2030-05-24 13:00 | 3257 | 1212 | 100 | 290 | 28 | 105 | 7256 | 4992
2030-05-24 14:00 | 3206 | 1210 | 148 | 306 | 27 | 108 | 7217 | 5005
2030-05-24 15:00 | 3232 | 1209 | 234 | 297 | 28 | 106 | 7320 | 5106
2030-05-24 16:00 | 3402 | 1214 | 346 | 66 | 29 | 107 | 7670 | 5164
2030-05-24 17:00 | 3845 | 1222 | 363 | 0 | 28 | 106 | 8339 | 5564
2030-05-24 18:00 | 3835 | 1227 | 397 | 0 | 21 | 114 | 8419 | 5594
2030-05-24 19:00 | 3705 | 1227 | 336 | 0 | 0 | 119 | 8118 | 5387
2030-05-24 20:00 | 3428 | 1229 | 368 | 0 | 2 | 118 | 7707 | 5145
2030-05-24 21:00 | 3162 | 1233 | 439 | 0 | 16 | 103 | 7359 | 4953
2030-05-24 22:00 | 2798 | 1239 | 368 | 0 | 0 | 93 | 6710 | 4498
2030-05-24 23:00 | 2447 | 1242 | 333 | 0 | 0 | 95 | 6211 | 4117
2030-05-25 | 2115 | 1244 | 250 | 0 | 6 | 109 | 5664 | 3724
2030-05-25 01:00 | 1859 | 1245 | 209 | 0 | 20 | 117 | 5336 | 3450
2030-05-25 02:00 | 1789 | 1244 | 152 | 0 | 22 | 117 | 5147 | 3324
2030-05-25 03:00 | 1790 | 1246 | 127 | 0 | 25 | 118 | 5051 | 3306
2030-05-25 04:00 | 1784 | 1248 | 115 | 0 | 26 | 119 | 5096 | 3292
2030-05-25 05:00 | 1938 | 1249 | 121 | 0 | 26 | 118 | 5351 | 3452
2030-05-25 06:00 | 2272 | 1247 | 122 | 0 | 27 | 116 | 5850 | 3784
2030-05-25 07:00 | 2696 | 1238 | 202 | 4 | 26 | 117 | 6514 | 4283
2030-05-25 08:00 | 3065 | 1236 | 231 | 238 | 28 | 118 | 7174 | 4916
2030-05-25 09:00 | 3076 | 1231 | 269 | 339 | 25 | 118 | 7310 | 5058
2030-05-25 10:00 | 2865 | 1231 | 329 | 332 | 23 | 119 | 7057 | 4899
2030-05-25 11:00 | 2641 | 1233 | 433 | 301 | 23 | 120 | 6813 | 4751
2030-05-25 12:00 | 2393 | 1231 | 699 | 281 | 23 | 119 | 6622 | 4746
2030-05-25 13:00 | 2149 | 1230 | 838 | 318 | 26 | 106 | 6409 | 4667
2030-05-25 14:00 | 1966 | 1229 | 1029 | 330 | 29 | 110 | 6370 | 4693
2030-05-25 15:00 | 2059 | 1232 | 1084 | 230 | 33 | 110 | 6518 | 4748
2030-05-25 16:00 | 2346 | 1230 | 1063 | 78 | 35 | 118 | 6989 | 4870
2030-05-25 17:00 | 2764 | 1233 | 1080 | 0 | 35 | 116 | 7800 | 5228
2030-05-25 18:00 | 2831 | 1229 | 1056 | 0 | 33 | 116 | 7901 | 5265
2030-05-25 19:00 | 2634 | 1231 | 1021 | 0 | 33 | 118 | 7522 | 5037
2030-05-25 20:00 | 2379 | 1232 | 997 | 0 | 32 | 112 | 7147 | 4752
2030-05-25 21:00 | 2268 | 1231 | 987 | 0 | 30 | 109 | 6898 | 4625
2030-05-25 22:00 | 1865 | 1231 | 1020 | 0 | 31 | 110 | 6390 | 4257
2030-05-25 23:00 | 1641 | 1231 | 1063 | 0 | 30 | 112 | 5973 | 4077
2030-05-26 | 1402 | 1230 | 1024 | 0 | 32 | 111 | 5485 | 3799
2030-05-26 01:00 | 1304 | 1228 | 1007 | 0 | 32 | 111 | 5184 | 3682
2030-05-26 02:00 | 1247 | 1227 | 991 | 0 | 32 | 112 | 5018 | 3609
2030-05-26 03:00 | 1233 | 1226 | 918 | 0 | 32 | 113 | 4929 | 3522
2030-05-26 04:00 | 1236 | 1227 | 923 | 0 | 32 | 113 | 4931 | 3531
2030-05-26 05:00 | 1299 | 1228 | 972 | 0 | 31 | 112 | 5115 | 3642
2030-05-26 06:00 | 1564 | 1230 | 946 | 0 | 32 | 123 | 5483 | 3895
2030-05-26 07:00 | 1938 | 1227 | 859 | 4 | 33 | 122 | 5984 | 4183
2030-05-26 08:00 | 2219 | 1225 | 835 | 243 | 32 | 122 | 6639 | 4676
2030-05-26 09:00 | 2379 | 1222 | 864 | 311 | 32 | 124 | 6981 | 4932
2030-05-26 10:00 | 2279 | 1220 | 905 | 281 | 33 | 125 | 6847 | 4843
2030-05-26 11:00 | 2099 | 1219 | 938 | 282 | 33 | 127 | 6632 | 4698
2030-05-26 12:00 | 2011 | 1214 | 919 | 287 | 33 | 126 | 6493 | 4590
2030-05-26 13:00 | 1885 | 1212 | 928 | 307 | 32 | 118 | 6334 | 4482
2030-05-26 14:00 | 1652 | 1211 | 953 | 236 | 32 | 119 | 6043 | 4203
2030-05-26 15:00 | 1883 | 1210 | 924 | 331 | 31 | 129 | 6340 | 4508
2030-05-26 16:00 | 2411 | 1214 | 905 | 102 | 31 | 131 | 6982 | 4794
2030-05-26 17:00 | 3115 | 1218 | 737 | 0 | 31 | 131 | 7948 | 5232
2030-05-26 18:00 | 3306 | 1217 | 576 | 0 | 31 | 131 | 8093 | 5261
2030-05-26 19:00 | 3099 | 1221 | 546 | 0 | 29 | 134 | 7724 | 5029
2030-05-26 20:00 | 2858 | 1225 | 528 | 0 | 28 | 134 | 7371 | 4773
2030-05-26 21:00 | 2635 | 1229 | 543 | 0 | 28 | 130 | 6999 | 4565
2030-05-26 22:00 | 2294 | 1229 | 367 | 0 | 29 | 130 | 6279 | 4049
2030-05-26 23:00 | 1962 | 1231 | 258 | 0 | 28 | 131 | 5737 | 3610
2030-05-27 | 1836 | 1235 | 199 | 0 | 30 | 134 | 5284 | 3434
2030-05-27 01:00 | 1767 | 1239 | 138 | 0 | 30 | 135 | 5097 | 3309
2030-05-27 02:00 | 1676 | 1239 | 134 | 0 | 31 | 135 | 4986 | 3215
2030-05-27 03:00 | 1630 | 1241 | 135 | 0 | 31 | 133 | 4950 | 3170
2030-05-27 04:00 | 1686 | 1239 | 163 | 0 | 30 | 133 | 5097 | 3251
2030-05-27 05:00 | 1983 | 1238 | 289 | 0 | 30 | 134 | 5685 | 3674
2030-05-27 06:00 | 2714 | 1225 | 299 | 0 | 30 | 134 | 6909 | 4402
2030-05-27 07:00 | 3448 | 1201 | 314 | 2 | 31 | 131 | 8053 | 5127
2030-05-27 08:00 | 3489 | 1199 | 436 | 180 | 31 | 129 | 8263 | 5464
2030-05-27 09:00 | 3335 | 1193 | 529 | 316 | 31 | 128 | 8048 | 5532
2030-05-27 10:00 | 3183 | 1188 | 615 | 289 | 30 | 129 | 7844 | 5434
2030-05-27 11:00 | 3038 | 1185 | 680 | 277 | 30 | 128 | 7601 | 5338
2030-05-27 12:00 | 2912 | 1183 | 688 | 284 | 31 | 128 | 7368 | 5226
2030-05-27 13:00 | 2843 | 1187 | 664 | 298 | 30 | 127 | 7211 | 5149
2030-05-27 14:00 | 2784 | 1187 | 639 | 300 | 31 | 131 | 7123 | 5072
2030-05-27 15:00 | 2835 | 1188 | 642 | 220 | 31 | 133 | 7219 | 5049
2030-05-27 16:00 | 3124 | 1190 | 639 | 72 | 28 | 135 | 7741 | 5188
2030-05-27 17:00 | 3763 | 1196 | 523 | 0 | 30 | 135 | 8638 | 5647
2030-05-27 18:00 | 4051 | 1199 | 428 | 0 | 31 | 135 | 8817 | 5844
2030-05-27 19:00 | 3871 | 1199 | 402 | 0 | 32 | 127 | 8534 | 5631
2030-05-27 20:00 | 3572 | 1200 | 395 | 0 | 32 | 123 | 8130 | 5322
2030-05-27 21:00 | 3311 | 1201 | 380 | 0 | 31 | 122 | 7711 | 5045
2030-05-27 22:00 | 2759 | 1202 | 377 | 0 | 31 | 123 | 6873 | 4492
2030-05-27 23:00 | 2371 | 1203 | 371 | 0 | 30 | 123 | 6261 | 4098
2030-05-28 | 2117 | 1203 | 367 | 0 | 31 | 123 | 5746 | 3841
2030-05-28 01:00 | 1870 | 1203 | 403 | 0 | 32 | 121 | 5474 | 3629
2030-05-28 02:00 | 1746 | 1207 | 434 | 0 | 31 | 121 | 5302 | 3539
2030-05-28 03:00 | 1698 | 1210 | 461 | 0 | 31 | 122 | 5270 | 3522
2030-05-28 04:00 | 1760 | 1212 | 512 | 0 | 31 | 122 | 5412 | 3637
2030-05-28 05:00 | 2023 | 1209 | 586 | 0 | 32 | 127 | 5992 | 3977
2030-05-28 06:00 | 2827 | 1205 | 646 | 0 | 31 | 133 | 7301 | 4842
2030-05-28 07:00 | 3542 | 1204 | 663 | 2 | 34 | 132 | 8416 | 5577
2030-05-28 08:00 | 3617 | 1203 | 614 | 63 | 33 | 130 | 8514 | 5660
2030-05-28 09:00 | 3428 | 1200 | 601 | 140 | 32 | 129 | 8246 | 5530
2030-05-28 10:00 | 3153 | 1192 | 677 | 146 | 33 | 127 | 7942 | 5328
2030-05-28 11:00 | 3088 | 1191 | 707 | 162 | 32 | 130 | 7781 | 5310
2030-05-28 12:00 | 2841 | 1200 | 781 | 136 | 32 | 131 | 7509 | 5121
2030-05-28 13:00 | 2695 | 1205 | 771 | 139 | 33 | 132 | 7295 | 4975
2030-05-28 14:00 | 2627 | 1206 | 770 | 135 | 31 | 131 | 7193 | 4900
2030-05-28 15:00 | 2818 | 1213 | 608 | 137 | 33 | 132 | 7299 | 4941
2030-05-28 16:00 | 3218 | 1224 | 403 | 39 | 32 | 132 | 7742 | 5048
2030-05-28 17:00 | 3800 | 1233 | 255 | 0 | 31 | 132 | 8590 | 5451
2030-05-28 18:00 | 3957 | 1235 | 211 | 0 | 29 | 134 | 8822 | 5566
2030-05-28 19:00 | 3815 | 1240 | 247 | 0 | 29 | 134 | 8631 | 5465
2030-05-28 20:00 | 3588 | 1242 | 153 | 0 | 32 | 134 | 8263 | 5149
2030-05-28 21:00 | 3325 | 1242 | 120 | 0 | 33 | 134 | 7821 | 4854
2030-05-28 22:00 | 2739 | 1244 | 112 | 0 | 33 | 134 | 6948 | 4262
2030-05-28 23:00 | 2350 | 1244 | 127 | 0 | 33 | 134 | 6321 | 3888
2030-05-29 | 2096 | 1243 | 151 | 0 | 33 | 133 | 5772 | 3656
2030-05-29 01:00 | 1875 | 1245 | 184 | 0 | 33 | 132 | 5482 | 3469
2030-05-29 02:00 | 1736 | 1244 | 228 | 0 | 32 | 131 | 5289 | 3371
2030-05-29 03:00 | 1688 | 1243 | 265 | 0 | 32 | 130 | 5233 | 3358
2030-05-29 04:00 | 1564 | 1245 | 554 | 0 | 32 | 130 | 5361 | 3525
2030-05-29 05:00 | 1770 | 1243 | 828 | 0 | 32 | 131 | 5941 | 4004
2030-05-29 06:00 | 2576 | 1244 | 886 | 0 | 31 | 132 | 7193 | 4869
2030-05-29 07:00 | 3376 | 1226 | 800 | 0 | 31 | 131 | 8333 | 5564
2030-05-29 08:00 | 3507 | 1211 | 735 | 48 | 29 | 130 | 8479 | 5660
2030-05-29 09:00 | 3413 | 1204 | 722 | 90 | 24 | 127 | 8324 | 5580
2030-05-29 10:00 | 3388 | 1143 | 685 | 88 | 24 | 120 | 8254 | 5448
2030-05-29 11:00 | 3233 | 1164 | 537 | 114 | 25 | 119 | 7944 | 5192
2030-05-29 12:00 | 3052 | 1209 | 562 | 196 | 28 | 122 | 7858 | 5169
2030-05-29 13:00 | 3025 | 1222 | 594 | 197 | 25 | 128 | 7891 | 5191
2030-05-29 14:00 | 3102 | 1222 | 576 | 114 | 23 | 130 | 7865 | 5167
2030-05-29 15:00 | 3174 | 1223 | 626 | 39 | 24 | 130 | 7984 | 5216
2030-05-29 16:00 | 3633 | 1226 | 455 | 9 | 27 | 131 | 8557 | 5481
2030-05-29 17:00 | 4015 | 1229 | 502 | 0 | 31 | 131 | 9218 | 5908
2030-05-29 18:00 | 3920 | 1232 | 653 | 0 | 31 | 131 | 9276 | 5967
2030-05-29 19:00 | 3609 | 1232 | 798 | 0 | 30 | 134 | 8977 | 5803
2030-05-29 20:00 | 3413 | 1235 | 646 | 0 | 29 | 133 | 8555 | 5456
2030-05-29 21:00 | 3142 | 1236 | 509 | 0 | 30 | 137 | 8096 | 5054
2030-05-29 22:00 | 2569 | 1237 | 437 | 0 | 30 | 138 | 7125 | 4411
2030-05-29 23:00 | 2206 | 1236 | 384 | 0 | 30 | 138 | 6460 | 3994
2030-05-30 | 1858 | 1236 | 366 | 0 | 30 | 135 | 5884 | 3625
2030-05-30 01:00 | 1736 | 1236 | 298 | 0 | 30 | 134 | 5559 | 3434
2030-05-30 02:00 | 1635 | 1236 | 255 | 0 | 28 | 135 | 5384 | 3289
2030-05-30 03:00 | 1592 | 1234 | 246 | 0 | 27 | 135 | 5328 | 3234
2030-05-30 04:00 | 1720 | 1237 | 189 | 0 | 28 | 135 | 5467 | 3309
2030-05-30 05:00 | 2122 | 1238 | 160 | 0 | 30 | 135 | 6040 | 3685
2030-05-30 06:00 | 2989 | 1236 | 163 | 0 | 30 | 130 | 7289 | 4548
2030-05-30 07:00 | 3831 | 1229 | 126 | 0 | 30 | 130 | 8422 | 5346
2030-05-30 08:00 | 3858 | 1218 | 147 | 8 | 29 | 128 | 8550 | 5388
2030-05-30 09:00 | 3654 | 1214 | 151 | 43 | 29 | 122 | 8205 | 5213
2030-05-30 10:00 | 3409 | 1211 | 184 | 45 | 30 | 119 | 7886 | 4998
2030-05-30 11:00 | 3251 | 1210 | 277 | 53 | 29 | 118 | 7616 | 4938
2030-05-30 12:00 | 3044 | 1204 | 305 | 193 | 30 | 121 | 7330 | 4897
2030-05-30 13:00 | 2862 | 1208 | 417 | 246 | 30 | 124 | 7173 | 4887
2030-05-30 14:00 | 2658 | 1213 | 566 | 122 | 30 | 124 | 7011 | 4713
2030-05-30 15:00 | 2643 | 1213 | 635 | 138 | 28 | 113 | 7046 | 4770
2030-05-30 16:00 | 2809 | 1216 | 732 | 52 | 29 | 114 | 7394 | 4952
2030-05-30 17:00 | 3265 | 1228 | 808 | 0 | 27 | 112 | 8340 | 5440
2030-05-30 18:00 | 3469 | 1227 | 738 | 0 | 27 | 111 | 8572 | 5572
2030-05-30 19:00 | 3333 | 1224 | 677 | 0 | 27 | 111 | 8342 | 5372
2030-05-30 20:00 | 3060 | 1225 | 696 | 0 | 27 | 111 | 8016 | 5119
2030-05-30 21:00 | 2744 | 1227 | 780 | 0 | 28 | 112 | 7599 | 4891
2030-05-30 22:00 | 2330 | 1228 | 827 | 0 | 28 | 118 | 6808 | 4531
2030-05-30 23:00 | 1859 | 1232 | 902 | 0 | 28 | 120 | 6189 | 4141
2030-05-31 | 1430 | 1235 | 986 | 0 | 28 | 120 | 5652 | 3799
2030-05-31 01:00 | 1199 | 1239 | 1037 | 0 | 29 | 131 | 5351 | 3635
2030-05-31 02:00 | 1124 | 1238 | 1084 | 0 | 28 | 131 | 5172 | 3605
2030-05-31 03:00 | 1138 | 1240 | 1071 | 0 | 28 | 130 | 5117 | 3607
2030-05-31 04:00 | 1197 | 1235 | 1076 | 0 | 28 | 130 | 5206 | 3666
2030-05-31 05:00 | 1389 | 1233 | 1091 | 0 | 27 | 135 | 5658 | 3875
2030-05-31 06:00 | 2071 | 1236 | 1093 | 0 | 28 | 134 | 6700 | 4562
2030-05-31 07:00 | 2835 | 1233 | 1073 | 0 | 28 | 135 | 7753 | 5304
2030-05-31 08:00 | 3038 | 1226 | 1049 | 20 | 20 | 134 | 8008 | 5487
2030-05-31 09:00 | 2997 | 1221 | 1039 | 94 | 23 | 136 | 7859 | 5510
2030-05-31 10:00 | 2769 | 1215 | 1044 | 89 | 27 | 137 | 7509 | 5281
2030-05-31 11:00 | 2583 | 1211 | 1070 | 129 | 27 | 136 | 7251 | 5156
2030-05-31 12:00 | 2412 | 1209 | 1062 | 122 | 28 | 135 | 6992 | 4968
2030-05-31 13:00 | 2321 | 1207 | 991 | 100 | 28 | 133 | 6787 | 4780
2030-05-31 14:00 | 2237 | 1206 | 1000 | 146 | 27 | 132 | 6698 | 4748
2030-05-31 15:00 | 2263 | 1212 | 1023 | 99 | 28 | 133 | 6711 | 4758
2030-05-31 16:00 | 2489 | 1217 | 972 | 6 | 27 | 130 | 7007 | 4841
2030-05-31 17:00 | 2884 | 1218 | 1017 | 0 | 27 | 120 | 7680 | 5266
2030-05-31 18:00 | 2905 | 1223 | 1045 | 0 | 29 | 121 | 7818 | 5323
2030-05-31 19:00 | 2678 | 1229 | 1023 | 0 | 27 | 119 | 7527 | 5076
2030-05-31 20:00 | 2470 | 1235 | 957 | 0 | 27 | 118 | 7148 | 4807
2030-05-31 21:00 | 2229 | 1239 | 993 | 0 | 28 | 115 | 6820 | 4604
2030-05-31 22:00 | 1809 | 1240 | 1008 | 0 | 28 | 117 | 6275 | 4202
2030-05-31 23:00 | 1534 | 1242 | 1007 | 0 | 29 | 116 | 5814 | 3928
2030-06-01 | 1332 | 1245 | 1014 | 0 | 29 | 121 | 5322 | 3741
2030-06-01 01:00 | 1163 | 1246 | 996 | 0 | 29 | 121 | 5044 | 3555
2030-06-01 02:00 | 1082 | 1246 | 971 | 0 | 30 | 114 | 4852 | 3443
2030-06-01 03:00 | 1034 | 1244 | 961 | 0 | 30 | 113 | 4741 | 3382
2030-06-01 04:00 | 1037 | 1245 | 938 | 0 | 30 | 115 | 4737 | 3365
2030-06-01 05:00 | 1150 | 1246 | 954 | 0 | 30 | 117 | 4891 | 3497
2030-06-01 06:00 | 1341 | 1249 | 953 | 0 | 29 | 118 | 5297 | 3690
2030-06-01 07:00 | 1722 | 1251 | 961 | 2 | 26 | 118 | 5820 | 4080
2030-06-01 08:00 | 2053 | 1250 | 1004 | 204 | 27 | 123 | 6297 | 4661
2030-06-01 09:00 | 2256 | 1244 | 1013 | 302 | 28 | 118 | 6653 | 4961
2030-06-01 10:00 | 2241 | 1233 | 955 | 324 | 30 | 117 | 6572 | 4900
2030-06-01 11:00 | 2157 | 1222 | 799 | 277 | 29 | 123 | 6345 | 4607
2030-06-01 12:00 | 1941 | 1228 | 982 | 266 | 31 | 126 | 6192 | 4574
2030-06-01 13:00 | 1816 | 1224 | 1067 | 237 | 30 | 120 | 6098 | 4494
2030-06-01 14:00 | 1708 | 1223 | 1161 | 242 | 28 | 115 | 6005 | 4477
2030-06-01 15:00 | 1691 | 1220 | 1103 | 234 | 30 | 116 | 6023 | 4394
2030-06-01 16:00 | 1996 | 1224 | 1114 | 68 | 30 | 117 | 6432 | 4549
2030-06-01 17:00 | 2488 | 1228 | 1110 | 0 | 28 | 125 | 7174 | 4979
2030-06-01 18:00 | 2492 | 1234 | 1145 | 0 | 28 | 128 | 7208 | 5027
2030-06-01 19:00 | 2307 | 1237 | 1147 | 0 | 28 | 127 | 6877 | 4846
2030-06-01 20:00 | 2192 | 1240 | 1127 | 0 | 28 | 119 | 6582 | 4706
2030-06-01 21:00 | 2100 | 1239 | 1102 | 0 | 28 | 117 | 6398 | 4586
2030-06-01 22:00 | 1819 | 1236 | 1039 | 0 | 28 | 117 | 5959 | 4239
2030-06-01 23:00 | 1578 | 1235 | 985 | 0 | 27 | 120 | 5584 | 3945
2030-06-02 | 1231 | 1233 | 1018 | 0 | 27 | 117 | 5132 | 3626
2030-06-02 01:00 | 1119 | 1229 | 907 | 0 | 27 | 118 | 4875 | 3400
2030-06-02 02:00 | 1065 | 1229 | 843 | 0 | 28 | 120 | 4725 | 3285
2030-06-02 03:00 | 1066 | 1228 | 917 | 0 | 27 | 119 | 4629 | 3357
2030-06-02 04:00 | 1040 | 1228 | 835 | 0 | 26 | 120 | 4620 | 3249
2030-06-02 05:00 | 1301 | 1228 | 554 | 0 | 28 | 120 | 4736 | 3231
2030-06-02 06:00 | 1725 | 1229 | 317 | 0 | 28 | 120 | 5056 | 3419
2030-06-02 07:00 | 2059 | 1226 | 306 | 0 | 28 | 125 | 5488 | 3744
2030-06-02 08:00 | 2443 | 1227 | 260 | 36 | 28 | 129 | 6081 | 4123
2030-06-02 09:00 | 2632 | 1222 | 242 | 76 | 28 | 124 | 6463 | 4324
2030-06-02 10:00 | 2601 | 1220 | 225 | 72 | 28 | 125 | 6431 | 4271
2030-06-02 11:00 | 2534 | 1216 | 199 | 132 | 28 | 129 | 6296 | 4238
2030-06-02 12:00 | 2381 | 1216 | 209 | 169 | 26 | 134 | 6087 | 4135
2030-06-02 13:00 | 2237 | 1215 | 221 | 134 | 27 | 142 | 5890 | 3976
2030-06-02 14:00 | 2212 | 1177 | 267 | 159 | 29 | 143 | 5804 | 3987
2030-06-02 15:00 | 2336 | 1122 | 186 | 258 | 28 | 140 | 5882 | 4070
2030-06-02 16:00 | 2636 | 1208 | 116 | 39 | 28 | 142 | 6340 | 4169
2030-06-02 17:00 | 3141 | 1211 | 203 | 0 | 29 | 144 | 7168 | 4728
2030-06-02 18:00 | 3158 | 1214 | 199 | 0 | 28 | 144 | 7190 | 4743
2030-06-02 19:00 | 2945 | 1220 | 226 | 0 | 27 | 143 | 6942 | 4561
2030-06-02 20:00 | 2656 | 1225 | 334 | 0 | 26 | 143 | 6639 | 4384
2030-06-02 21:00 | 2363 | 1228 | 481 | 0 | 25 | 140 | 6395 | 4237
2030-06-02 22:00 | 1930 | 1232 | 624 | 0 | 25 | 135 | 5898 | 3946
2030-06-02 23:00 | 1635 | 1235 | 825 | 0 | 24 | 132 | 5542 | 3851
2030-06-03 | 1375 | 1238 | 895 | 0 | 23 | 128 | 5153 | 3659
2030-06-03 01:00 | 1193 | 1238 | 932 | 0 | 23 | 129 | 4928 | 3515
2030-06-03 02:00 | 1139 | 1237 | 936 | 0 | 22 | 130 | 4759 | 3464
2030-06-03 03:00 | 1073 | 1238 | 965 | 0 | 22 | 129 | 4698 | 3427
2030-06-03 04:00 | 1126 | 1237 | 896 | 0 | 19 | 128 | 4710 | 3406
2030-06-03 05:00 | 1206 | 1235 | 924 | 0 | 18 | 128 | 4897 | 3511
2030-06-03 06:00 | 1421 | 1233 | 1031 | 0 | 18 | 128 | 5318 | 3831
2030-06-03 07:00 | 1715 | 1231 | 1008 | 2 | 18 | 131 | 5781 | 4105
2030-06-03 08:00 | 2089 | 1229 | 951 | 204 | 17 | 139 | 6373 | 4629
2030-06-03 09:00 | 2267 | 1223 | 948 | 322 | 18 | 141 | 6744 | 4919
2030-06-03 10:00 | 2335 | 1212 | 875 | 242 | 18 | 141 | 6721 | 4823
2030-06-03 11:00 | 2253 | 1205 | 847 | 284 | 16 | 140 | 6548 | 4745
2030-06-03 12:00 | 2139 | 1195 | 848 | 268 | 17 | 140 | 6374 | 4607
2030-06-03 13:00 | 2098 | 1193 | 755 | 299 | 17 | 141 | 6159 | 4503
2030-06-03 14:00 | 2061 | 1193 | 620 | 331 | 17 | 141 | 5989 | 4363
2030-06-03 15:00 | 2322 | 1196 | 419 | 312 | 18 | 142 | 6151 | 4409
2030-06-03 16:00 | 2804 | 1202 | 228 | 83 | 18 | 143 | 6711 | 4478
2030-06-03 17:00 | 3388 | 1207 | 154 | 0 | 17 | 143 | 7742 | 4909
2030-06-03 18:00 | 3408 | 1213 | 202 | 0 | 16 | 143 | 7846 | 4982
2030-06-03 19:00 | 3149 | 1220 | 278 | 0 | 14 | 143 | 7505 | 4804
2030-06-03 20:00 | 2739 | 1224 | 424 | 0 | 15 | 143 | 7139 | 4545
2030-06-03 21:00 | 2500 | 1225 | 453 | 0 | 15 | 142 | 6784 | 4335
2030-06-03 22:00 | 1994 | 1229 | 446 | 0 | 15 | 142 | 6139 | 3826
2030-06-03 23:00 | 1606 | 1235 | 572 | 0 | 17 | 142 | 5689 | 3572
2030-06-04 | 1427 | 1238 | 551 | 0 | 18 | 141 | 5233 | 3375
2030-06-04 01:00 | 1318 | 1237 | 520 | 0 | 17 | 141 | 5026 | 3233
2030-06-04 02:00 | 1284 | 1238 | 456 | 0 | 15 | 140 | 4886 | 3133
2030-06-04 03:00 | 1328 | 1240 | 378 | 0 | 17 | 140 | 4863 | 3103
2030-06-04 04:00 | 1408 | 1239 | 356 | 0 | 20 | 140 | 5012 | 3163
2030-06-04 05:00 | 1827 | 1237 | 333 | 0 | 19 | 139 | 5561 | 3555
2030-06-04 06:00 | 2641 | 1233 | 351 | 0 | 21 | 139 | 6827 | 4385
2030-06-04 07:00 | 3537 | 1228 | 358 | 3 | 24 | 139 | 8108 | 5289
2030-06-04 08:00 | 3689 | 1226 | 414 | 113 | 24 | 135 | 8396 | 5601
2030-06-04 09:00 | 3494 | 1220 | 467 | 155 | 24 | 134 | 8101 | 5494
2030-06-04 10:00 | 3305 | 1219 | 378 | 280 | 24 | 134 | 7695 | 5340
2030-06-04 11:00 | 3063 | 1215 | 363 | 237 | 24 | 134 | 7314 | 5036
2030-06-04 12:00 | 2841 | 1214 | 393 | 179 | 26 | 133 | 7053 | 4786
2030-06-04 13:00 | 2811 | 1209 | 345 | 93 | 28 | 133 | 6899 | 4619
2030-06-04 14:00 | 2687 | 1214 | 315 | 228 | 28 | 132 | 6806 | 4604
2030-06-04 15:00 | 2671 | 1213 | 422 | 235 | 29 | 130 | 6930 | 4700
2030-06-04 16:00 | 2910 | 1217 | 539 | 53 | 29 | 131 | 7457 | 4879
2030-06-04 17:00 | 3591 | 1221 | 549 | 0 | 30 | 135 | 8491 | 5526
2030-06-04 18:00 | 3784 | 1223 | 497 | 0 | 31 | 135 | 8729 | 5670
2030-06-04 19:00 | 3654 | 1226 | 344 | 0 | 32 | 135 | 8412 | 5391
2030-06-04 20:00 | 3464 | 1228 | 265 | 0 | 32 | 135 | 8045 | 5124
2030-06-04 21:00 | 3205 | 1231 | 256 | 0 | 31 | 135 | 7648 | 4858
2030-06-04 22:00 | 2618 | 1235 | 339 | 0 | 31 | 139 | 6815 | 4362
2030-06-04 23:00 | 2065 | 1237 | 548 | 0 | 32 | 135 | 6214 | 4017
2030-06-05 | 1681 | 1237 | 579 | 0 | 32 | 134 | 5723 | 3663
2030-06-05 01:00 | 1596 | 1238 | 516 | 0 | 31 | 138 | 5445 | 3519
2030-06-05 02:00 | 1398 | 1238 | 609 | 0 | 32 | 139 | 5294 | 3416
2030-06-05 03:00 | 1269 | 1237 | 826 | 0 | 31 | 138 | 5256 | 3501
2030-06-05 04:00 | 1307 | 1236 | 883 | 0 | 32 | 140 | 5414 | 3598
2030-06-05 05:00 | 1796 | 1237 | 743 | 0 | 34 | 137 | 5964 | 3947
2030-06-05 06:00 | 2712 | 1234 | 646 | 0 | 34 | 137 | 7231 | 4763
2030-06-05 07:00 | 3548 | 1231 | 571 | 3 | 34 | 137 | 8418 | 5524
2030-06-05 08:00 | 3580 | 1229 | 709 | 200 | 30 | 137 | 8591 | 5885
2030-06-05 09:00 | 3493 | 1226 | 602 | 275 | 29 | 136 | 8331 | 5761
2030-06-05 10:00 | 3282 | 1212 | 510 | 288 | 28 | 140 | 7941 | 5460
2030-06-05 11:00 | 3088 | 1214 | 385 | 273 | 29 | 141 | 7524 | 5130
2030-06-05 12:00 | 2992 | 1210 | 247 | 275 | 30 | 132 | 7245 | 4886
2030-06-05 13:00 | 2893 | 1175 | 228 | 305 | 30 | 117 | 7039 | 4748
2030-06-05 14:00 | 2785 | 1204 | 277 | 311 | 28 | 117 | 6958 | 4722
2030-06-05 15:00 | 2802 | 1206 | 329 | 235 | 30 | 115 | 7084 | 4717
2030-06-05 16:00 | 3093 | 1211 | 369 | 71 | 27 | 118 | 7600 | 4889
2030-06-05 17:00 | 3721 | 1218 | 416 | 0 | 29 | 118 | 8508 | 5502
2030-06-05 18:00 | 3867 | 1219 | 487 | 0 | 33 | 122 | 8809 | 5728
2030-06-05 19:00 | 3706 | 1221 | 422 | 0 | 34 | 123 | 8537 | 5506
2030-06-05 20:00 | 3532 | 1225 | 255 | 0 | 34 | 123 | 8163 | 5169
2030-06-05 21:00 | 3283 | 1227 | 209 | 0 | 34 | 124 | 7765 | 4877
2030-06-05 22:00 | 2778 | 1230 | 160 | 0 | 33 | 127 | 6952 | 4328
2030-06-05 23:00 | 2407 | 1232 | 150 | 0 | 33 | 126 | 6307 | 3948
2030-06-06 | 1976 | 1233 | 195 | 0 | 33 | 126 | 5733 | 3563
2030-06-06 01:00 | 1704 | 1232 | 294 | 0 | 33 | 125 | 5420 | 3388
2030-06-06 02:00 | 1465 | 1234 | 480 | 0 | 33 | 132 | 5244 | 3344
2030-06-06 03:00 | 1367 | 1236 | 539 | 0 | 33 | 133 | 5183 | 3308
2030-06-06 04:00 | 1337 | 1235 | 685 | 0 | 32 | 134 | 5294 | 3423
2030-06-06 05:00 | 1650 | 1232 | 730 | 0 | 34 | 134 | 5817 | 3780
2030-06-06 06:00 | 2428 | 1229 | 684 | 0 | 34 | 132 | 7015 | 4507
2030-06-06 07:00 | 3229 | 1226 | 707 | 1 | 34 | 132 | 8201 | 5329
2030-06-06 08:00 | 3376 | 1225 | 664 | 85 | 35 | 132 | 8359 | 5517
2030-06-06 09:00 | 3097 | 1222 | 747 | 192 | 35 | 131 | 8014 | 5424
2030-06-06 10:00 | 2827 | 1206 | 814 | 244 | 35 | 135 | 7631 | 5261
2030-06-06 11:00 | 2649 | 1220 | 728 | 243 | 34 | 136 | 7360 | 5010
2030-06-06 12:00 | 2621 | 1220 | 607 | 182 | 34 | 136 | 7188 | 4800
2030-06-06 13:00 | 2572 | 1214 | 635 | 159 | 34 | 137 | 7043 | 4751
2030-06-06 14:00 | 2505 | 1220 | 736 | 147 | 34 | 137 | 6993 | 4779
2030-06-06 15:00 | 2634 | 1219 | 591 | 162 | 34 | 137 | 7069 | 4777
2030-06-06 16:00 | 2952 | 1224 | 532 | 31 | 33 | 134 | 7512 | 4906
2030-06-06 17:00 | 3507 | 1227 | 451 | 0 | 34 | 136 | 8301 | 5355
2030-06-06 18:00 | 3629 | 1230 | 434 | 0 | 33 | 141 | 8481 | 5467
2030-06-06 19:00 | 3445 | 1231 | 380 | 0 | 33 | 147 | 8198 | 5236
2030-06-06 20:00 | 3138 | 1231 | 365 | 0 | 32 | 148 | 7783 | 4914
2030-06-06 21:00 | 2921 | 1231 | 244 | 0 | 33 | 147 | 7374 | 4576
2030-06-06 22:00 | 2517 | 1232 | 184 | 0 | 32 | 146 | 6591 | 4111
2030-06-06 23:00 | 2131 | 1236 | 145 | 0 | 29 | 137 | 5985 | 3678
2030-06-07 | 1870 | 1237 | 128 | 0 | 29 | 132 | 5460 | 3396
2030-06-07 01:00 | 1785 | 1236 | 99 | 0 | 29 | 132 | 5191 | 3281
2030-06-07 02:00 | 1679 | 1237 | 111 | 0 | 31 | 132 | 5035 | 3190
2030-06-07 03:00 | 1657 | 1239 | 119 | 0 | 33 | 132 | 5001 | 3180
2030-06-07 04:00 | 1755 | 1238 | 105 | 0 | 33 | 132 | 5106 | 3263
2030-06-07 05:00 | 2105 | 1237 | 94 | 0 | 33 | 131 | 5599 | 3600
2030-06-07 06:00 | 2750 | 1235 | 92 | 0 | 33 | 134 | 6741 | 4244
2030-06-07 07:00 | 3507 | 1232 | 97 | 0 | 33 | 136 | 7881 | 5005
2030-06-07 08:00 | 3637 | 1232 | 99 | 72 | 32 | 133 | 8070 | 5205
2030-06-07 09:00 | 3592 | 1202 | 108 | 153 | 32 | 135 | 7917 | 5222
2030-06-07 10:00 | 3413 | 1170 | 107 | 148 | 33 | 135 | 7611 | 5006
2030-06-07 11:00 | 3107 | 1158 | 106 | 142 | 29 | 120 | 7249 | 4662
2030-06-07 12:00 | 2912 | 1176 | 137 | 115 | 33 | 115 | 6983 | 4488
2030-06-07 13:00 | 2775 | 1183 | 170 | 69 | 32 | 118 | 6802 | 4347
2030-06-07 14:00 | 2646 | 1181 | 212 | 63 | 32 | 128 | 6679 | 4262
2030-06-07 15:00 | 2626 | 1183 | 218 | 29 | 32 | 135 | 6699 | 4223
2030-06-07 16:00 | 2889 | 1184 | 277 | 5 | 29 | 136 | 7084 | 4520
2030-06-07 17:00 | 3386 | 1217 | 280 | 0 | 28 | 136 | 7828 | 5047
2030-06-07 18:00 | 3442 | 1227 | 292 | 0 | 27 | 136 | 7963 | 5124
2030-06-07 19:00 | 3214 | 1230 | 338 | 0 | 26 | 136 | 7690 | 4944
2030-06-07 20:00 | 2901 | 1232 | 411 | 0 | 25 | 135 | 7325 | 4704
2030-06-07 21:00 | 2652 | 1234 | 374 | 0 | 25 | 135 | 7031 | 4420
2030-06-07 22:00 | 2245 | 1237 | 367 | 0 | 24 | 135 | 6430 | 4008
2030-06-07 23:00 | 1993 | 1238 | 338 | 0 | 23 | 136 | 5963 | 3728
2030-06-08 | 1768 | 1233 | 298 | 0 | 24 | 136 | 5421 | 3459
2030-06-08 01:00 | 1579 | 1229 | 327 | 0 | 24 | 135 | 5163 | 3294
2030-06-08 02:00 | 1564 | 1228 | 239 | 0 | 24 | 135 | 4932 | 3190
2030-06-08 03:00 | 1543 | 1229 | 206 | 0 | 24 | 135 | 4856 | 3137
2030-06-08 04:00 | 1585 | 1222 | 153 | 0 | 24 | 136 | 4868 | 3120
2030-06-08 05:00 | 1870 | 1123 | 46 | 0 | 23 | 135 | 5077 | 3197
2030-06-08 06:00 | 2004 | 1091 | 188 | 0 | 23 | 135 | 5530 | 3441
2030-06-08 07:00 | 2278 | 1089 | 365 | 1 | 17 | 133 | 6190 | 3883
2030-06-08 08:00 | 2706 | 1088 | 335 | 65 | 13 | 131 | 6811 | 4338
2030-06-08 09:00 | 2717 | 1084 | 363 | 115 | 13 | 132 | 6971 | 4424
2030-06-08 10:00 | 2529 | 1078 | 456 | 119 | 12 | 133 | 6807 | 4327
2030-06-08 11:00 | 2345 | 1075 | 578 | 162 | 11 | 133 | 6592 | 4304
2030-06-08 12:00 | 2267 | 1069 | 606 | 203 | 11 | 129 | 6324 | 4285
2030-06-08 13:00 | 2223 | 1063 | 604 | 177 | 12 | 129 | 6182 | 4208
2030-06-08 14:00 | 2226 | 1061 | 489 | 170 | 13 | 128 | 6060 | 4087
2030-06-08 15:00 | 2292 | 1063 | 446 | 163 | 13 | 130 | 6151 | 4107
2030-06-08 16:00 | 2593 | 1068 | 437 | 42 | 13 | 129 | 6598 | 4282
2030-06-08 17:00 | 3024 | 1075 | 444 | 0 | 12 | 131 | 7398 | 4686
2030-06-08 18:00 | 3103 | 1077 | 403 | 0 | 12 | 132 | 7470 | 4727
2030-06-08 19:00 | 2913 | 1081 | 328 | 0 | 10 | 126 | 7134 | 4458
2030-06-08 20:00 | 2669 | 1087 | 302 | 0 | 8 | 125 | 6781 | 4191
2030-06-08 21:00 | 2495 | 1090 | 292 | 0 | 8 | 124 | 6565 | 4009
2030-06-08 22:00 | 2215 | 1091 | 213 | 0 | 7 | 124 | 6085 | 3650
2030-06-08 23:00 | 1996 | 1092 | 203 | 0 | 9 | 123 | 5694 | 3423
2030-06-09 | 1725 | 1113 | 195 | 0 | 8 | 129 | 5220 | 3170
2030-06-09 01:00 | 1510 | 1201 | 201 | 0 | 8 | 131 | 4943 | 3051
2030-06-09 02:00 | 1362 | 1228 | 257 | 0 | 9 | 131 | 4796 | 2987
2030-06-09 03:00 | 1304 | 1227 | 266 | 0 | 11 | 132 | 4701 | 2940
2030-06-09 04:00 | 1256 | 1227 | 331 | 0 | 10 | 132 | 4688 | 2956
2030-06-09 05:00 | 1341 | 1225 | 364 | 0 | 9 | 132 | 4830 | 3071
2030-06-09 06:00 | 1530 | 1224 | 384 | 0 | 9 | 131 | 5136 | 3278
2030-06-09 07:00 | 1766 | 1225 | 408 | 0 | 10 | 131 | 5607 | 3540
2030-06-09 08:00 | 2137 | 1223 | 456 | 68 | 10 | 130 | 6245 | 4024
2030-06-09 09:00 | 2520 | 1220 | 442 | 142 | 9 | 130 | 6732 | 4463
2030-06-09 10:00 | 2607 | 1216 | 468 | 157 | 11 | 129 | 6825 | 4588
2030-06-09 11:00 | 2536 | 1213 | 477 | 146 | 11 | 130 | 6764 | 4513
2030-06-09 12:00 | 2401 | 1209 | 534 | 129 | 11 | 130 | 6656 | 4414
2030-06-09 13:00 | 2358 | 1208 | 562 | 139 | 12 | 130 | 6554 | 4409
2030-06-09 14:00 | 2375 | 1206 | 568 | 76 | 13 | 131 | 6525 | 4369
2030-06-09 15:00 | 2412 | 1203 | 615 | 36 | 15 | 129 | 6687 | 4410
2030-06-09 16:00 | 2711 | 1200 | 630 | 7 | 11 | 129 | 7137 | 4688
2030-06-09 17:00 | 3061 | 1202 | 716 | 0 | 12 | 121 | 7753 | 5112
2030-06-09 18:00 | 3036 | 1203 | 813 | 0 | 11 | 111 | 7689 | 5174
2030-06-09 19:00 | 2735 | 1202 | 770 | 0 | 12 | 99 | 7277 | 4818
2030-06-09 20:00 | 2365 | 1201 | 889 | 0 | 13 | 97 | 6887 | 4565
2030-06-09 21:00 | 2052 | 1198 | 957 | 0 | 14 | 99 | 6531 | 4320
2030-06-09 22:00 | 1705 | 1196 | 1043 | 0 | 12 | 103 | 5888 | 4059
2030-06-09 23:00 | 1483 | 1194 | 951 | 0 | 11 | 102 | 5386 | 3741
2030-06-10 | 1274 | 1194 | 918 | 0 | 10 | 101 | 4957 | 3497
2030-06-10 01:00 | 1142 | 1196 | 910 | 0 | 9 | 97 | 4741 | 3354
2030-06-10 02:00 | 1045 | 1191 | 918 | 0 | 10 | 78 | 4576 | 3242
2030-06-10 03:00 | 1025 | 1183 | 993 | 0 | 9 | 87 | 4531 | 3297
2030-06-10 04:00 | 1079 | 1181 | 1026 | 0 | 10 | 84 | 4619 | 3380
2030-06-10 05:00 | 1309 | 1186 | 1070 | 0 | 10 | 94 | 5085 | 3669
2030-06-10 06:00 | 1911 | 1180 | 1087 | 0 | 9 | 90 | 6045 | 4277
2030-06-10 07:00 | 2618 | 1170 | 1115 | 0 | 9 | 89 | 7111 | 5001
2030-06-10 08:00 | 2754 | 1166 | 1129 | 20 | 9 | 91 | 7386 | 5169
2030-06-10 09:00 | 2666 | 1166 | 1126 | 100 | 9 | 90 | 7247 | 5157
2030-06-10 10:00 | 2674 | 1161 | 1100 | 207 | 11 | 91 | 7151 | 5244
2030-06-10 11:00 | 2627 | 1162 | 1052 | 134 | 12 | 90 | 7082 | 5077
2030-06-10 12:00 | 2481 | 1164 | 1065 | 165 | 12 | 89 | 6958 | 4976
2030-06-10 13:00 | 2439 | 1165 | 976 | 224 | 12 | 86 | 6842 | 4902
2030-06-10 14:00 | 2350 | 1168 | 858 | 92 | 12 | 74 | 6746 | 4554
2030-06-10 15:00 | 2317 | 1165 | 904 | 108 | 12 | 73 | 6773 | 4579
2030-06-10 16:00 | 2665 | 1172 | 886 | 22 | 12 | 72 | 7167 | 4829
2030-06-10 17:00 | 3204 | 1178 | 825 | 0 | 11 | 71 | 7935 | 5289
2030-06-10 18:00 | 3287 | 1182 | 764 | 0 | 10 | 71 | 8034 | 5314
2030-06-10 19:00 | 3169 | 1188 | 631 | 0 | 10 | 71 | 7673 | 5069
2030-06-10 20:00 | 3015 | 1193 | 409 | 0 | 11 | 75 | 7245 | 4703
2030-06-10 21:00 | 2786 | 1198 | 278 | 0 | 9 | 79 | 6869 | 4350
2030-06-10 22:00 | 2334 | 1202 | 264 | 0 | 9 | 82 | 6177 | 3891
2030-06-10 23:00 | 2016 | 1204 | 255 | 0 | 9 | 82 | 5648 | 3566
2030-06-11 | 1750 | 1203 | 333 | 0 | 9 | 82 | 5192 | 3377
2030-06-11 01:00 | 1502 | 1203 | 463 | 0 | 9 | 86 | 4957 | 3263
2030-06-11 02:00 | 1318 | 1204 | 592 | 0 | 8 | 86 | 4827 | 3208
2030-06-11 03:00 | 1203 | 1206 | 768 | 0 | 9 | 82 | 4787 | 3268
2030-06-11 04:00 | 1243 | 1209 | 833 | 0 | 9 | 82 | 4914 | 3376
2030-06-11 05:00 | 1536 | 1212 | 842 | 0 | 8 | 93 | 5398 | 3691
2030-06-11 06:00 | 2218 | 1209 | 938 | 0 | 10 | 94 | 6509 | 4469
2030-06-11 07:00 | 2949 | 1205 | 1013 | 0 | 11 | 93 | 7684 | 5271
2030-06-11 08:00 | 3101 | 1200 | 976 | 147 | 10 | 93 | 7916 | 5527
2030-06-11 09:00 | 3012 | 1195 | 875 | 226 | 11 | 95 | 7706 | 5414
2030-06-11 10:00 | 2830 | 1193 | 785 | 245 | 11 | 95 | 7412 | 5159
2030-06-11 11:00 | 2711 | 1178 | 733 | 237 | 11 | 97 | 7211 | 4967
2030-06-11 12:00 | 2601 | 1186 | 724 | 222 | 11 | 96 | 6972 | 4840
2030-06-11 13:00 | 2482 | 1183 | 786 | 220 | 11 | 95 | 6815 | 4777
2030-06-11 14:00 | 2503 | 1174 | 778 | 211 | 12 | 95 | 6727 | 4773
2030-06-11 15:00 | 2694 | 1184 | 563 | 99 | 14 | 94 | 6821 | 4648
2030-06-11 16:00 | 3068 | 1189 | 358 | 34 | 15 | 95 | 7361 | 4759
2030-06-11 17:00 | 3712 | 1204 | 251 | 0 | 15 | 94 | 8367 | 5276
2030-06-11 18:00 | 3914 | 1176 | 166 | 0 | 14 | 94 | 8588 | 5364
2030-06-11 19:00 | 3739 | 1177 | 146 | 0 | 14 | 95 | 8337 | 5171
2030-06-11 20:00 | 3416 | 1182 | 132 | 0 | 14 | 95 | 7904 | 4839
2030-06-11 21:00 | 3161 | 1186 | 101 | 0 | 14 | 95 | 7526 | 4557
2030-06-11 22:00 | 2667 | 1191 | 121 | 0 | 14 | 94 | 6730 | 4087
2030-06-11 23:00 | 2228 | 1191 | 192 | 0 | 14 | 96 | 6135 | 3721
2030-06-12 | 2007 | 1191 | 176 | 0 | 14 | 96 | 5591 | 3484
2030-06-12 01:00 | 1823 | 1190 | 161 | 0 | 14 | 93 | 5343 | 3281
2030-06-12 02:00 | 1772 | 1189 | 154 | 0 | 14 | 93 | 5201 | 3222
2030-06-12 03:00 | 1730 | 1190 | 146 | 0 | 14 | 93 | 5178 | 3173
2030-06-12 04:00 | 1833 | 1190 | 119 | 0 | 14 | 93 | 5326 | 3249
2030-06-12 05:00 | 2195 | 1190 | 117 | 0 | 14 | 94 | 5880 | 3610
2030-06-12 06:00 | 3017 | 1187 | 89 | 0 | 14 | 94 | 7119 | 4401
2030-06-12 07:00 | 3768 | 1186 | 93 | 0 | 14 | 92 | 8266 | 5153
2030-06-12 08:00 | 3924 | 1186 | 91 | 52 | 14 | 89 | 8463 | 5356
2030-06-12 09:00 | 3802 | 1183 | 93 | 104 | 14 | 88 | 8233 | 5284
2030-06-12 10:00 | 3539 | 1180 | 82 | 121 | 14 | 88 | 7863 | 5024
2030-06-12 11:00 | 3370 | 1179 | 78 | 169 | 15 | 89 | 7597 | 4900
2030-06-12 12:00 | 3201 | 1176 | 73 | 185 | 15 | 90 | 7293 | 4740
2030-06-12 13:00 | 3086 | 1175 | 91 | 182 | 14 | 92 | 7089 | 4640
2030-06-12 14:00 | 3092 | 1176 | 75 | 131 | 14 | 94 | 7074 | 4582
2030-06-12 15:00 | 3234 | 1175 | 73 | 144 | 14 | 81 | 7275 | 4721
2030-06-12 16:00 | 3578 | 1172 | 45 | 50 | 14 | 80 | 7814 | 4939
2030-06-12 17:00 | 4039 | 1190 | 41 | 0 | 14 | 80 | 8630 | 5364
2030-06-12 18:00 | 4102 | 1206 | 48 | 0 | 14 | 81 | 8776 | 5451
2030-06-12 19:00 | 3966 | 1206 | 32 | 0 | 15 | 83 | 8582 | 5302
2030-06-12 20:00 | 3733 | 1207 | 46 | 0 | 15 | 88 | 8199 | 5089
2030-06-12 21:00 | 3402 | 1206 | 69 | 0 | 15 | 89 | 7736 | 4781
2030-06-12 22:00 | 2776 | 1208 | 72 | 0 | 15 | 90 | 6781 | 4161
2030-06-12 23:00 | 2343 | 1211 | 90 | 0 | 15 | 105 | 6172 | 3764
2030-06-13 | 2022 | 1210 | 101 | 0 | 15 | 106 | 5623 | 3454
2030-06-13 01:00 | 1842 | 1210 | 118 | 0 | 13 | 105 | 5343 | 3288
2030-06-13 02:00 | 1713 | 1212 | 127 | 0 | 0 | 104 | 5150 | 3156
2030-06-13 03:00 | 1625 | 1213 | 130 | 0 | 0 | 102 | 5064 | 3070
2030-06-13 04:00 | 1687 | 1213 | 128 | 0 | 0 | 104 | 5172 | 3132
2030-06-13 05:00 | 1993 | 1210 | 141 | 0 | 0 | 98 | 5643 | 3442
2030-06-13 06:00 | 2845 | 1208 | 123 | 0 | 0 | 97 | 6835 | 4273
2030-06-13 07:00 | 3685 | 1205 | 95 | 0 | 0 | 94 | 8077 | 5079
2030-06-13 08:00 | 3884 | 1204 | 84 | 48 | 0 | 77 | 8340 | 5297
2030-06-13 09:00 | 3724 | 1201 | 97 | 79 | 0 | 72 | 8078 | 5173
2030-06-13 10:00 | 3469 | 1199 | 123 | 88 | 0 | 74 | 7774 | 4953
2030-06-13 11:00 | 3244 | 1203 | 137 | 81 | 0 | 77 | 7548 | 4742
2030-06-13 12:00 | 3044 | 1213 | 148 | 98 | 0 | 79 | 7304 | 4582
2030-06-13 13:00 | 2961 | 1210 | 127 | 92 | 0 | 78 | 7141 | 4468
2030-06-13 14:00 | 2973 | 1205 | 143 | 97 | 0 | 77 | 7104 | 4495
2030-06-13 15:00 | 3008 | 1210 | 134 | 63 | 0 | 78 | 7254 | 4493
2030-06-13 16:00 | 3263 | 1211 | 190 | 17 | 0 | 82 | 7706 | 4763
2030-06-13 17:00 | 3744 | 1210 | 286 | 0 | 0 | 83 | 8482 | 5323
2030-06-13 18:00 | 3820 | 1210 | 323 | 0 | 0 | 84 | 8608 | 5437
2030-06-13 19:00 | 3581 | 1213 | 340 | 0 | 0 | 83 | 8314 | 5217
2030-06-13 20:00 | 3206 | 1213 | 357 | 0 | 0 | 88 | 7856 | 4864
2030-06-13 21:00 | 2945 | 1212 | 279 | 0 | 0 | 98 | 7394 | 4534
2030-06-13 22:00 | 2447 | 1213 | 234 | 0 | 0 | 99 | 6576 | 3993
2030-06-13 23:00 | 2113 | 1215 | 184 | 0 | 0 | 101 | 6013 | 3613
2030-06-14 | 1880 | 1213 | 192 | 0 | 0 | 101 | 5456 | 3386
2030-06-14 01:00 | 1665 | 1207 | 211 | 0 | 0 | 101 | 5169 | 3184
2030-06-14 02:00 | 1571 | 1208 | 196 | 0 | 0 | 102 | 4990 | 3077
2030-06-14 03:00 | 1530 | 1207 | 193 | 0 | 0 | 102 | 4934 | 3032
2030-06-14 04:00 | 1575 | 1206 | 214 | 0 | 0 | 101 | 5016 | 3096
2030-06-14 05:00 | 1722 | 1206 | 279 | 0 | 0 | 93 | 5451 | 3300
2030-06-14 06:00 | 2289 | 1203 | 365 | 0 | 0 | 78 | 6424 | 3935
2030-06-14 07:00 | 2997 | 1200 | 423 | 0 | 0 | 80 | 7481 | 4700
2030-06-14 08:00 | 3176 | 1197 | 416 | 38 | 0 | 83 | 7803 | 4910
2030-06-14 09:00 | 3117 | 1177 | 412 | 84 | 0 | 84 | 7764 | 4874
2030-06-14 10:00 | 3088 | 1121 | 398 | 80 | 0 | 89 | 7615 | 4776
2030-06-14 11:00 | 2997 | 1120 | 449 | 114 | 0 | 94 | 7550 | 4774
2030-06-14 12:00 | 2998 | 1120 | 435 | 92 | 0 | 94 | 7480 | 4739
2030-06-14 13:00 | 2834 | 1122 | 465 | 103 | 0 | 94 | 7276 | 4618
2030-06-14 14:00 | 2736 | 1120 | 505 | 137 | 0 | 98 | 7214 | 4596
2030-06-14 15:00 | 2751 | 1120 | 519 | 57 | 0 | 100 | 7278 | 4547
2030-06-14 16:00 | 2909 | 1123 | 524 | 7 | 0 | 100 | 7570 | 4663
2030-06-14 17:00 | 3243 | 1130 | 598 | 0 | 0 | 96 | 8056 | 5067
2030-06-14 18:00 | 3301 | 1139 | 538 | 0 | 0 | 91 | 8024 | 5069
2030-06-14 19:00 | 3157 | 1138 | 281 | 0 | 0 | 90 | 7625 | 4666
2030-06-14 20:00 | 2963 | 1132 | 354 | 0 | 0 | 91 | 7191 | 4540
2030-06-14 21:00 | 2935 | 1096 | 319 | 0 | 0 | 94 | 6904 | 4444
2030-06-14 22:00 | 2508 | 1096 | 404 | 0 | 0 | 103 | 6340 | 4111
2030-06-14 23:00 | 2240 | 1094 | 300 | 0 | 0 | 103 | 5868 | 3737
2030-06-15 | 1870 | 1094 | 378 | 0 | 0 | 100 | 5338 | 3442
2030-06-15 01:00 | 1616 | 1098 | 369 | 0 | 0 | 101 | 5033 | 3184
2030-06-15 02:00 | 1508 | 1098 | 372 | 0 | 0 | 102 | 4839 | 3080
2030-06-15 03:00 | 1283 | 1098 | 740 | 0 | 0 | 102 | 4753 | 3223
2030-06-15 04:00 | 1229 | 1100 | 894 | 0 | 0 | 102 | 4782 | 3325
2030-06-15 05:00 | 1255 | 1102 | 1004 | 0 | 0 | 102 | 4938 | 3463
2030-06-15 06:00 | 1459 | 1104 | 988 | 0 | 0 | 101 | 5349 | 3652
2030-06-15 07:00 | 1879 | 1090 | 904 | 0 | 0 | 101 | 5943 | 3974
2030-06-15 08:00 | 2222 | 1054 | 867 | 81 | 0 | 101 | 6569 | 4325
2030-06-15 09:00 | 2339 | 1032 | 852 | 116 | 0 | 101 | 6794 | 4440
2030-06-15 10:00 | 2253 | 1029 | 929 | 171 | 0 | 98 | 6703 | 4480
2030-06-15 11:00 | 2111 | 1027 | 972 | 168 | 0 | 102 | 6538 | 4380
2030-06-15 12:00 | 2014 | 1026 | 1064 | 180 | 0 | 94 | 6395 | 4378
2030-06-15 13:00 | 1977 | 1027 | 1019 | 181 | 0 | 91 | 6203 | 4295
2030-06-15 14:00 | 1970 | 1027 | 1011 | 207 | 0 | 90 | 6127 | 4305
2030-06-15 15:00 | 2069 | 1029 | 876 | 232 | 0 | 91 | 6206 | 4297
2030-06-15 16:00 | 2399 | 1030 | 692 | 21 | 0 | 96 | 6568 | 4238
2030-06-15 17:00 | 2961 | 1031 | 583 | 0 | 0 | 105 | 7389 | 4680
2030-06-15 18:00 | 3045 | 1031 | 616 | 0 | 0 | 110 | 7525 | 4802
2030-06-15 19:00 | 2858 | 1032 | 524 | 0 | 0 | 112 | 7261 | 4526
2030-06-15 20:00 | 2701 | 1034 | 507 | 0 | 0 | 112 | 6914 | 4354
2030-06-15 21:00 | 2596 | 1035 | 476 | 0 | 0 | 104 | 6659 | 4211
2030-06-15 22:00 | 2232 | 1036 | 552 | 0 | 0 | 106 | 6198 | 3926
2030-06-15 23:00 | 1959 | 1036 | 520 | 0 | 0 | 106 | 5769 | 3621
2030-06-16 | 1701 | 1036 | 581 | 0 | 0 | 110 | 5265 | 3428
2030-06-16 01:00 | 1492 | 1035 | 611 | 0 | 0 | 111 | 4989 | 3249
2030-06-16 02:00 | 1356 | 1036 | 721 | 0 | 6 | 111 | 4825 | 3230
2030-06-16 03:00 | 1341 | 1035 | 601 | 0 | 9 | 112 | 4747 | 3098
2030-06-16 04:00 | 1397 | 1035 | 515 | 0 | 10 | 113 | 4747 | 3070
2030-06-16 05:00 | 1442 | 1035 | 612 | 0 | 10 | 113 | 4909 | 3212
2030-06-16 06:00 | 1601 | 1036 | 808 | 0 | 9 | 114 | 5285 | 3568
2030-06-16 07:00 | 1868 | 1037 | 957 | 0 | 8 | 113 | 5823 | 3983
2030-06-16 08:00 | 2226 | 1036 | 1007 | 171 | 10 | 104 | 6484 | 4554
2030-06-16 09:00 | 2390 | 1033 | 991 | 259 | 10 | 99 | 6825 | 4782
2030-06-16 10:00 | 2414 | 1020 | 852 | 221 | 10 | 99 | 6703 | 4616
2030-06-16 11:00 | 2278 | 978 | 838 | 259 | 8 | 103 | 6404 | 4464
2030-06-16 12:00 | 2290 | 977 | 578 | 221 | 7 | 104 | 6257 | 4177
2030-06-16 13:00 | 2166 | 992 | 605 | 252 | 7 | 98 | 6101 | 4120
2030-06-16 14:00 | 2202 | 1035 | 537 | 248 | 7 | 98 | 6109 | 4127
2030-06-16 15:00 | 2191 | 1059 | 566 | 231 | 7 | 103 | 6287 | 4157
2030-06-16 16:00 | 2475 | 1083 | 632 | 48 | 7 | 107 | 6836 | 4352
2030-06-16 17:00 | 3050 | 1097 | 655 | 0 | 7 | 107 | 7714 | 4916
2030-06-16 18:00 | 3122 | 1099 | 606 | 0 | 8 | 106 | 7767 | 4941
2030-06-16 19:00 | 2963 | 1099 | 496 | 0 | 9 | 106 | 7401 | 4673
2030-06-16 20:00 | 2745 | 1099 | 445 | 0 | 11 | 106 | 7001 | 4406
2030-06-16 21:00 | 2606 | 1100 | 324 | 0 | 10 | 106 | 6653 | 4146
2030-06-16 22:00 | 2229 | 1099 | 227 | 0 | 10 | 100 | 5949 | 3665
2030-06-16 23:00 | 1996 | 1099 | 185 | 0 | 10 | 98 | 5496 | 3388
2030-06-17 | 1694 | 1099 | 234 | 0 | 11 | 109 | 5012 | 3147
2030-06-17 01:00 | 1508 | 1098 | 252 | 0 | 11 | 110 | 4797 | 2979
2030-06-17 02:00 | 1448 | 1094 | 228 | 0 | 11 | 111 | 4659 | 2892
2030-06-17 03:00 | 1464 | 1094 | 178 | 0 | 11 | 111 | 4640 | 2858
2030-06-17 04:00 | 1499 | 1097 | 233 | 0 | 11 | 111 | 4753 | 2951
2030-06-17 05:00 | 1758 | 1096 | 349 | 0 | 11 | 111 | 5260 | 3325
2030-06-17 06:00 | 2453 | 1091 | 354 | 0 | 12 | 109 | 6354 | 4019
2030-06-17 07:00 | 3330 | 1039 | 207 | 0 | 12 | 109 | 7501 | 4697
2030-06-17 08:00 | 3585 | 1050 | 57 | 31 | 14 | 107 | 7824 | 4844
2030-06-17 09:00 | 3472 | 1046 | 39 | 64 | 14 | 103 | 7657 | 4738
2030-06-17 10:00 | 3355 | 1044 | 48 | 90 | 16 | 104 | 7508 | 4657
2030-06-17 11:00 | 3232 | 1043 | 69 | 116 | 15 | 107 | 7398 | 4582
2030-06-17 12:00 | 3077 | 1041 | 84 | 91 | 16 | 100 | 7159 | 4409
2030-06-17 13:00 | 3074 | 1042 | 90 | 66 | 15 | 87 | 7043 | 4374
2030-06-17 14:00 | 3065 | 1059 | 68 | 46 | 13 | 81 | 6991 | 4332
2030-06-17 15:00 | 3068 | 1069 | 91 | 18 | 10 | 81 | 7067 | 4337
2030-06-17 16:00 | 3287 | 1070 | 135 | 2 | 12 | 87 | 7519 | 4593
2030-06-17 17:00 | 3699 | 1071 | 180 | 0 | 13 | 98 | 8256 | 5061
2030-06-17 18:00 | 3732 | 1072 | 216 | 0 | 11 | 107 | 8332 | 5138
2030-06-17 19:00 | 3557 | 1072 | 237 | 0 | 10 | 107 | 8020 | 4983
2030-06-17 20:00 | 3299 | 1080 | 240 | 0 | 10 | 91 | 7536 | 4720
2030-06-17 21:00 | 2936 | 1081 | 279 | 0 | 11 | 90 | 7062 | 4397
2030-06-17 22:00 | 2342 | 1086 | 449 | 0 | 11 | 92 | 6272 | 3980
2030-06-17 23:00 | 1889 | 1089 | 553 | 0 | 11 | 91 | 5698 | 3633
2030-06-18 | 1659 | 1087 | 577 | 0 | 11 | 76 | 5206 | 3410
2030-06-18 01:00 | 1464 | 1087 | 641 | 0 | 11 | 74 | 4955 | 3277
2030-06-18 02:00 | 1262 | 1088 | 746 | 0 | 11 | 74 | 4835 | 3181
2030-06-18 03:00 | 1208 | 1086 | 811 | 0 | 11 | 75 | 4777 | 3191
2030-06-18 04:00 | 1235 | 1087 | 833 | 0 | 11 | 74 | 4890 | 3240
2030-06-18 05:00 | 1515 | 1086 | 878 | 0 | 11 | 75 | 5376 | 3565
2030-06-18 06:00 | 2145 | 1082 | 987 | 0 | 11 | 74 | 6503 | 4299
2030-06-18 07:00 | 2916 | 1081 | 989 | 0 | 11 | 72 | 7703 | 5069
2030-06-18 08:00 | 3115 | 1081 | 919 | 5 | 11 | 69 | 7917 | 5200
2030-06-18 09:00 | 2965 | 1053 | 900 | 32 | 12 | 70 | 7632 | 5032
2030-06-18 10:00 | 2790 | 1061 | 893 | 69 | 11 | 73 | 7293 | 4897
2030-06-18 11:00 | 2698 | 1070 | 881 | 149 | 10 | 75 | 7093 | 4883
2030-06-18 12:00 | 2654 | 1064 | 872 | 163 | 10 | 76 | 6977 | 4839
2030-06-18 13:00 | 2560 | 1063 | 881 | 260 | 10 | 77 | 6874 | 4851
2030-06-18 14:00 | 2501 | 1043 | 875 | 237 | 10 | 79 | 6782 | 4745
2030-06-18 15:00 | 2504 | 1053 | 943 | 182 | 10 | 78 | 6853 | 4770
2030-06-18 16:00 | 2795 | 1068 | 899 | 12 | 10 | 77 | 7347 | 4861
2030-06-18 17:00 | 3243 | 1071 | 938 | 0 | 10 | 77 | 8185 | 5339
2030-06-18 18:00 | 3294 | 1080 | 1014 | 0 | 10 | 78 | 8349 | 5476
2030-06-18 19:00 | 3075 | 1082 | 1022 | 0 | 10 | 76 | 8054 | 5265
2030-06-18 20:00 | 2787 | 1085 | 998 | 0 | 10 | 77 | 7607 | 4957
2030-06-18 21:00 | 2462 | 1086 | 993 | 0 | 10 | 82 | 7206 | 4633
2030-06-18 22:00 | 2072 | 1088 | 976 | 0 | 10 | 80 | 6457 | 4226
2030-06-18 23:00 | 1704 | 1089 | 1012 | 0 | 10 | 79 | 5882 | 3894
2030-06-19 | 1481 | 1089 | 984 | 0 | 10 | 88 | 5375 | 3652
2030-06-19 01:00 | 1368 | 1091 | 937 | 0 | 10 | 97 | 5108 | 3503
2030-06-19 02:00 | 1284 | 1092 | 925 | 0 | 10 | 94 | 4965 | 3405
2030-06-19 03:00 | 1278 | 1091 | 903 | 0 | 10 | 87 | 4922 | 3369
2030-06-19 04:00 | 1309 | 1091 | 991 | 0 | 10 | 93 | 5040 | 3494
2030-06-19 05:00 | 1558 | 1090 | 982 | 0 | 10 | 112 | 5531 | 3752
2030-06-19 06:00 | 2267 | 1089 | 1019 | 0 | 10 | 111 | 6708 | 4496
2030-06-19 07:00 | 3130 | 1089 | 991 | 0 | 10 | 113 | 7923 | 5333
2030-06-19 08:00 | 3328 | 1090 | 942 | 81 | 10 | 112 | 8164 | 5563
2030-06-19 09:00 | 3172 | 1088 | 896 | 62 | 11 | 113 | 7921 | 5342
2030-06-19 10:00 | 2982 | 1085 | 860 | 118 | 11 | 115 | 7562 | 5171
2030-06-19 11:00 | 2872 | 1082 | 867 | 153 | 11 | 114 | 7378 | 5099
2030-06-19 12:00 | 2775 | 1080 | 850 | 139 | 11 | 113 | 7272 | 4968
2030-06-19 13:00 | 2628 | 1065 | 820 | 219 | 11 | 112 | 7047 | 4855
2030-06-19 14:00 | 2554 | 1079 | 810 | 98 | 11 | 111 | 6958 | 4663
2030-06-19 15:00 | 2636 | 1082 | 890 | 87 | 11 | 112 | 7200 | 4818
2030-06-19 16:00 | 2877 | 1087 | 915 | 34 | 11 | 106 | 7712 | 5030
2030-06-19 17:00 | 3403 | 1095 | 866 | 0 | 11 | 108 | 8549 | 5483
2030-06-19 18:00 | 3525 | 1099 | 751 | 0 | 12 | 110 | 8671 | 5497
2030-06-19 19:00 | 3384 | 1104 | 670 | 0 | 12 | 108 | 8384 | 5278
2030-06-19 20:00 | 3072 | 1107 | 706 | 0 | 12 | 109 | 7943 | 5006
2030-06-19 21:00 | 2759 | 1106 | 701 | 0 | 12 | 110 | 7495 | 4688
2030-06-19 22:00 | 2158 | 1108 | 776 | 0 | 12 | 109 | 6676 | 4163
2030-06-19 23:00 | 1797 | 1113 | 763 | 0 | 12 | 107 | 6069 | 3792
2030-06-20 | 1493 | 1112 | 800 | 0 | 12 | 111 | 5529 | 3528
2030-06-20 01:00 | 1357 | 1115 | 772 | 0 | 12 | 97 | 5271 | 3353
2030-06-20 02:00 | 1267 | 1103 | 837 | 0 | 12 | 95 | 5109 | 3314
2030-06-20 03:00 | 1258 | 1100 | 856 | 0 | 12 | 96 | 5065 | 3322
2030-06-20 04:00 | 1333 | 1098 | 795 | 0 | 12 | 96 | 5177 | 3334
2030-06-20 05:00 | 1639 | 1100 | 770 | 0 | 13 | 77 | 5682 | 3599
2030-06-20 06:00 | 2442 | 1097 | 690 | 0 | 13 | 68 | 6824 | 4310
2030-06-20 07:00 | 3301 | 1095 | 596 | 0 | 13 | 67 | 8049 | 5072
2030-06-20 08:00 | 3512 | 1096 | 561 | 123 | 13 | 68 | 8295 | 5373
2030-06-20 09:00 | 3345 | 1094 | 538 | 236 | 13 | 69 | 7969 | 5295
2030-06-20 10:00 | 3138 | 1044 | 467 | 284 | 13 | 69 | 7602 | 5015
2030-06-20 11:00 | 2900 | 987 | 437 | 269 | 11 | 69 | 7104 | 4673
2030-06-20 12:00 | 2810 | 1014 | 410 | 262 | 10 | 69 | 6934 | 4575
2030-06-20 13:00 | 2776 | 1002 | 374 | 265 | 10 | 68 | 6840 | 4495
2030-06-20 14:00 | 2725 | 1014 | 374 | 274 | 10 | 68 | 6778 | 4465
2030-06-20 15:00 | 2791 | 1053 | 355 | 266 | 12 | 68 | 6935 | 4545
2030-06-20 16:00 | 3093 | 1080 | 370 | 54 | 13 | 66 | 7477 | 4676
2030-06-20 17:00 | 3636 | 1090 | 437 | 0 | 13 | 66 | 8376 | 5242
2030-06-20 18:00 | 3754 | 1091 | 370 | 0 | 13 | 67 | 8540 | 5295
2030-06-20 19:00 | 3578 | 1091 | 327 | 0 | 13 | 67 | 8233 | 5076
2030-06-20 20:00 | 3298 | 1093 | 314 | 0 | 13 | 67 | 7805 | 4785
2030-06-20 21:00 | 2982 | 1095 | 374 | 0 | 13 | 66 | 7426 | 4530
2030-06-20 22:00 | 2461 | 1098 | 403 | 0 | 13 | 65 | 6634 | 4040
2030-06-20 23:00 | 2058 | 1099 | 421 | 0 | 12 | 65 | 6039 | 3655
2030-06-21 | 1722 | 1101 | 345 | 0 | 12 | 72 | 5456 | 3252
2030-06-21 01:00 | 1595 | 1103 | 281 | 0 | 13 | 72 | 5183 | 3064
2030-06-21 02:00 | 1544 | 1101 | 234 | 0 | 13 | 72 | 5014 | 2964
2030-06-21 03:00 | 1510 | 1101 | 232 | 0 | 13 | 71 | 4963 | 2927
2030-06-21 04:00 | 1622 | 1102 | 178 | 0 | 12 | 72 | 5103 | 2986
2030-06-21 05:00 | 1945 | 1101 | 157 | 0 | 12 | 77 | 5618 | 3292
2030-06-21 06:00 | 2738 | 1100 | 132 | 0 | 12 | 87 | 6792 | 4069
2030-06-21 07:00 | 3549 | 1100 | 141 | 0 | 12 | 89 | 8033 | 4891
2030-06-21 08:00 | 3721 | 1099 | 140 | 153 | 12 | 89 | 8327 | 5214
2030-06-21 09:00 | 3526 | 1100 | 189 | 250 | 13 | 93 | 8012 | 5171
2030-06-21 10:00 | 3302 | 1098 | 227 | 288 | 13 | 95 | 7576 | 5023
2030-06-21 11:00 | 3160 | 1089 | 194 | 278 | 13 | 94 | 7285 | 4828
2030-06-21 12:00 | 2964 | 1062 | 167 | 263 | 13 | 93 | 6964 | 4562
2030-06-21 13:00 | 2832 | 1071 | 146 | 237 | 13 | 92 | 6779 | 4391
2030-06-21 14:00 | 2710 | 1092 | 138 | 196 | 13 | 89 | 6616 | 4238
2030-06-21 15:00 | 2721 | 1092 | 180 | 142 | 13 | 93 | 6691 | 4241
2030-06-21 16:00 | 3104 | 1094 | 190 | 25 | 13 | 104 | 7177 | 4530
2030-06-21 17:00 | 3609 | 1096 | 242 | 0 | 13 | 113 | 8012 | 5073
2030-06-21 18:00 | 3703 | 1094 | 233 | 0 | 13 | 123 | 8157 | 5166
2030-06-21 19:00 | 3530 | 1096 | 228 | 0 | 13 | 122 | 7923 | 4989
2030-06-21 20:00 | 3316 | 1097 | 227 | 0 | 13 | 123 | 7613 | 4776
2030-06-21 21:00 | 3044 | 1096 | 195 | 0 | 13 | 124 | 7297 | 4472
2030-06-21 22:00 | 2627 | 1097 | 191 | 0 | 13 | 115 | 6630 | 4043
2030-06-21 23:00 | 2301 | 1099 | 172 | 0 | 13 | 114 | 6098 | 3699
2030-06-22 | 1992 | 1100 | 174 | 0 | 13 | 114 | 5579 | 3393
2030-06-22 01:00 | 1797 | 1099 | 138 | 0 | 13 | 112 | 5268 | 3159
2030-06-22 02:00 | 1696 | 1101 | 119 | 0 | 13 | 109 | 5080 | 3038
2030-06-22 03:00 | 1597 | 1102 | 141 | 0 | 13 | 110 | 5001 | 2963
2030-06-22 04:00 | 1595 | 1101 | 161 | 0 | 12 | 110 | 5012 | 2979
2030-06-22 05:00 | 1739 | 1101 | 157 | 0 | 12 | 110 | 5221 | 3119
2030-06-22 06:00 | 2018 | 1101 | 174 | 0 | 12 | 109 | 5719 | 3414
2030-06-22 07:00 | 2478 | 1101 | 190 | 0 | 12 | 110 | 6402 | 3891
2030-06-22 08:00 | 2863 | 1101 | 184 | 139 | 12 | 116 | 7066 | 4415
2030-06-22 09:00 | 3019 | 1098 | 145 | 296 | 12 | 113 | 7269 | 4683
2030-06-22 10:00 | 2873 | 1094 | 130 | 224 | 12 | 111 | 7045 | 4444
2030-06-22 11:00 | 2659 | 1093 | 141 | 221 | 12 | 110 | 6790 | 4236
2030-06-22 12:00 | 2561 | 1092 | 139 | 219 | 12 | 112 | 6586 | 4135
2030-06-22 13:00 | 2421 | 1090 | 132 | 232 | 12 | 108 | 6405 | 3995
2030-06-22 14:00 | 2370 | 1089 | 119 | 239 | 12 | 107 | 6356 | 3936
2030-06-22 15:00 | 2377 | 1089 | 140 | 189 | 12 | 108 | 6375 | 3915
2030-06-22 16:00 | 2788 | 1090 | 148 | 54 | 12 | 116 | 6987 | 4208
2030-06-22 17:00 | 3255 | 1088 | 157 | 0 | 12 | 119 | 7693 | 4631
2030-06-22 18:00 | 3263 | 1087 | 162 | 0 | 12 | 122 | 7700 | 4646
2030-06-22 19:00 | 3024 | 1087 | 184 | 0 | 12 | 121 | 7335 | 4428
2030-06-22 20:00 | 2820 | 1089 | 186 | 0 | 12 | 121 | 7039 | 4228
2030-06-22 21:00 | 2615 | 1089 | 209 | 0 | 12 | 120 | 6794 | 4045
2030-06-22 22:00 | 2246 | 1089 | 224 | 0 | 12 | 120 | 6277 | 3691
2030-06-22 23:00 | 1942 | 1088 | 254 | 0 | 12 | 125 | 5862 | 3421
2030-06-23 | 1610 | 1088 | 305 | 0 | 12 | 124 | 5307 | 3139
2030-06-23 01:00 | 1426 | 1088 | 295 | 0 | 11 | 125 | 5026 | 2945
2030-06-23 02:00 | 1333 | 1089 | 304 | 0 | 11 | 126 | 4859 | 2863
2030-06-23 03:00 | 1310 | 1089 | 302 | 0 | 11 | 125 | 4774 | 2837
2030-06-23 04:00 | 1347 | 1089 | 274 | 0 | 11 | 125 | 4747 | 2846
2030-06-23 05:00 | 1426 | 1088 | 301 | 0 | 11 | 125 | 4902 | 2951
2030-06-23 06:00 | 1683 | 1088 | 285 | 0 | 11 | 125 | 5237 | 3192
2030-06-23 07:00 | 2016 | 1087 | 278 | 0 | 11 | 126 | 5706 | 3518
2030-06-23 08:00 | 2421 | 1086 | 367 | 116 | 12 | 125 | 6426 | 4127
2030-06-23 09:00 | 2710 | 1085 | 430 | 218 | 12 | 125 | 6984 | 4580
2030-06-23 10:00 | 2816 | 1083 | 374 | 243 | 12 | 125 | 7129 | 4653
2030-06-23 11:00 | 2891 | 1081 | 93 | 245 | 10 | 128 | 7049 | 4448
2030-06-23 12:00 | 2754 | 1078 | 132 | 255 | 10 | 127 | 6959 | 4356
2030-06-23 13:00 | 2643 | 1081 | 171 | 249 | 9 | 130 | 6803 | 4283
2030-06-23 14:00 | 2540 | 1026 | 184 | 251 | 9 | 128 | 6605 | 4138
2030-06-23 15:00 | 2587 | 1031 | 189 | 256 | 9 | 129 | 6630 | 4201
2030-06-23 16:00 | 2849 | 1053 | 217 | 77 | 9 | 131 | 7025 | 4336
2030-06-23 17:00 | 3360 | 1075 | 172 | 0 | 10 | 130 | 7744 | 4747
2030-06-23 18:00 | 3470 | 1110 | 135 | 0 | 11 | 131 | 7901 | 4857
2030-06-23 19:00 | 3283 | 1126 | 73 | 0 | 11 | 133 | 7591 | 4626
2030-06-23 20:00 | 3029 | 1129 | 53 | 0 | 11 | 134 | 7210 | 4356
2030-06-23 21:00 | 2821 | 1132 | 54 | 0 | 11 | 133 | 6849 | 4151
2030-06-23 22:00 | 2379 | 1134 | 63 | 0 | 11 | 133 | 6152 | 3720
2030-06-23 23:00 | 2028 | 1136 | 92 | 0 | 11 | 129 | 5623 | 3396
2030-06-24 | 1694 | 1137 | 131 | 0 | 11 | 127 | 5151 | 3100
2030-06-24 01:00 | 1526 | 1136 | 125 | 0 | 11 | 128 | 4944 | 2926
2030-06-24 02:00 | 1445 | 1136 | 121 | 0 | 11 | 127 | 4791 | 2840
2030-06-24 03:00 | 1403 | 1136 | 145 | 0 | 11 | 124 | 4763 | 2819
2030-06-24 04:00 | 1522 | 1135 | 121 | 0 | 11 | 124 | 4901 | 2913
2030-06-24 05:00 | 1864 | 1134 | 149 | 0 | 11 | 124 | 5444 | 3282
2030-06-24 06:00 | 2640 | 1133 | 176 | 0 | 11 | 127 | 6648 | 4087
2030-06-24 07:00 | 3563 | 1128 | 189 | 0 | 11 | 128 | 7973 | 5019
2030-06-24 08:00 | 3846 | 1126 | 156 | 58 | 11 | 127 | 8352 | 5324
2030-06-24 09:00 | 3757 | 1126 | 128 | 113 | 12 | 122 | 8161 | 5258
2030-06-24 10:00 | 3622 | 1129 | 94 | 155 | 12 | 119 | 7884 | 5131
2030-06-24 11:00 | 3543 | 1125 | 86 | 172 | 12 | 116 | 7690 | 5054
2030-06-24 12:00 | 3531 | 1119 | 77 | 157 | 11 | 95 | 7520 | 4990
2030-06-24 13:00 | 3313 | 1119 | 87 | 145 | 11 | 106 | 7264 | 4781
2030-06-24 14:00 | 3188 | 1124 | 92 | 108 | 11 | 106 | 7134 | 4629
2030-06-24 15:00 | 3248 | 1126 | 96 | 136 | 11 | 106 | 7264 | 4723
2030-06-24 16:00 | 3591 | 1129 | 134 | 25 | 11 | 107 | 7822 | 4997
2030-06-24 17:00 | 4093 | 1119 | 193 | 0 | 11 | 107 | 8668 | 5523
2030-06-24 18:00 | 4132 | 1089 | 224 | 0 | 11 | 109 | 8736 | 5565
2030-06-24 19:00 | 3874 | 1128 | 220 | 0 | 11 | 115 | 8351 | 5348
2030-06-24 20:00 | 3536 | 1134 | 238 | 0 | 11 | 118 | 7879 | 5037
2030-06-24 21:00 | 3158 | 1135 | 275 | 0 | 11 | 131 | 7431 | 4710
2030-06-24 22:00 | 2463 | 1137 | 347 | 0 | 11 | 133 | 6547 | 4091
2030-06-24 23:00 | 2115 | 1138 | 327 | 0 | 11 | 135 | 5951 | 3726
2030-06-25 | 1821 | 1139 | 295 | 0 | 11 | 130 | 5414 | 3396
2030-06-25 01:00 | 1602 | 1137 | 347 | 0 | 11 | 129 | 5139 | 3226
2030-06-25 02:00 | 1531 | 1136 | 310 | 0 | 11 | 130 | 4969 | 3118
2030-06-25 03:00 | 1514 | 1134 | 245 | 0 | 11 | 130 | 4912 | 3034
2030-06-25 04:00 | 1614 | 1135 | 209 | 0 | 11 | 129 | 5024 | 3098
2030-06-25 05:00 | 1949 | 1132 | 260 | 0 | 11 | 128 | 5536 | 3480
2030-06-25 06:00 | 2758 | 1130 | 300 | 0 | 11 | 131 | 6735 | 4330
2030-06-25 07:00 | 3573 | 1130 | 396 | 0 | 11 | 132 | 7965 | 5242
2030-06-25 08:00 | 3744 | 1129 | 445 | 13 | 11 | 130 | 8260 | 5472
2030-06-25 09:00 | 3541 | 1126 | 455 | 95 | 11 | 132 | 8004 | 5360
2030-06-25 10:00 | 3376 | 1121 | 451 | 120 | 11 | 130 | 7757 | 5209
2030-06-25 11:00 | 3221 | 1124 | 491 | 116 | 11 | 130 | 7576 | 5093
2030-06-25 12:00 | 3075 | 1123 | 585 | 115 | 11 | 129 | 7449 | 5038
2030-06-25 13:00 | 3021 | 1124 | 604 | 115 | 11 | 128 | 7373 | 5003
2030-06-25 14:00 | 3011 | 1125 | 587 | 78 | 11 | 127 | 7308 | 4939
2030-06-25 15:00 | 3007 | 1122 | 661 | 50 | 11 | 127 | 7429 | 4978
2030-06-25 16:00 | 3244 | 1123 | 672 | 7 | 11 | 126 | 7877 | 5183
2030-06-25 17:00 | 3677 | 1127 | 693 | 0 | 11 | 124 | 8617 | 5632
2030-06-25 18:00 | 3753 | 1129 | 673 | 0 | 11 | 126 | 8737 | 5692
2030-06-25 19:00 | 3585 | 1129 | 626 | 0 | 11 | 127 | 8372 | 5478
2030-06-25 20:00 | 3316 | 1128 | 686 | 0 | 10 | 123 | 7929 | 5263
2030-06-25 21:00 | 2985 | 1127 | 688 | 0 | 10 | 123 | 7482 | 4933
2030-06-25 22:00 | 2393 | 1132 | 684 | 0 | 10 | 123 | 6613 | 4342
2030-06-25 23:00 | 1929 | 1134 | 680 | 0 | 10 | 120 | 5947 | 3873
2030-06-26 | 1605 | 1131 | 676 | 0 | 10 | 119 | 5343 | 3541
2030-06-26 01:00 | 1437 | 1131 | 621 | 0 | 10 | 126 | 5127 | 3325
2030-06-26 02:00 | 1378 | 1093 | 570 | 0 | 10 | 117 | 4937 | 3168
2030-06-26 03:00 | 1295 | 1097 | 637 | 0 | 10 | 106 | 4840 | 3145
2030-06-26 04:00 | 1296 | 1112 | 755 | 0 | 10 | 106 | 4965 | 3279
2030-06-26 05:00 | 1513 | 1121 | 884 | 0 | 10 | 106 | 5484 | 3634
2030-06-26 06:00 | 2302 | 1119 | 819 | 0 | 10 | 108 | 6591 | 4358
2030-06-26 07:00 | 3112 | 1116 | 855 | 0 | 10 | 109 | 7782 | 5202
2030-06-26 08:00 | 3278 | 1116 | 842 | 26 | 12 | 105 | 8043 | 5379
2030-06-26 09:00 | 3078 | 1116 | 820 | 76 | 13 | 91 | 7757 | 5194
2030-06-26 10:00 | 2907 | 1066 | 827 | 146 | 13 | 88 | 7432 | 5047
2030-06-26 11:00 | 2838 | 1050 | 760 | 156 | 14 | 85 | 7203 | 4903
2030-06-26 12:00 | 2728 | 1084 | 711 | 189 | 14 | 85 | 7030 | 4811
2030-06-26 13:00 | 2650 | 1109 | 681 | 161 | 14 | 84 | 6901 | 4699
2030-06-26 14:00 | 2598 | 1109 | 687 | 172 | 12 | 85 | 6819 | 4663
2030-06-26 15:00 | 2624 | 1111 | 716 | 107 | 14 | 84 | 6919 | 4656
2030-06-26 16:00 | 2884 | 1114 | 721 | 29 | 16 | 87 | 7336 | 4851
2030-06-26 17:00 | 3363 | 1119 | 664 | 0 | 17 | 96 | 8127 | 5259
2030-06-26 18:00 | 3438 | 1125 | 709 | 0 | 16 | 96 | 8344 | 5384
2030-06-26 19:00 | 3295 | 1131 | 760 | 0 | 18 | 97 | 8145 | 5301
2030-06-26 20:00 | 3010 | 1134 | 758 | 0 | 19 | 100 | 7792 | 5021
2030-06-26 21:00 | 2720 | 1139 | 756 | 0 | 18 | 115 | 7440 | 4748
2030-06-26 22:00 | 2239 | 1140 | 792 | 0 | 18 | 119 | 6675 | 4308
2030-06-26 23:00 | 1889 | 1139 | 685 | 0 | 20 | 116 | 6069 | 3849
2030-06-27 | 1719 | 1141 | 567 | 0 | 17 | 113 | 5485 | 3557
2030-06-27 01:00 | 1562 | 1141 | 477 | 0 | 19 | 114 | 5180 | 3313
2030-06-27 02:00 | 1489 | 1142 | 437 | 0 | 20 | 115 | 5048 | 3203
2030-06-27 03:00 | 1494 | 1143 | 373 | 0 | 20 | 113 | 5011 | 3143
2030-06-27 04:00 | 1548 | 1145 | 391 | 0 | 22 | 112 | 5128 | 3218
2030-06-27 05:00 | 1831 | 1142 | 436 | 0 | 19 | 113 | 5623 | 3541
2030-06-27 06:00 | 2610 | 1140 | 428 | 0 | 16 | 113 | 6767 | 4307
2030-06-27 07:00 | 3407 | 1141 | 388 | 0 | 16 | 110 | 8003 | 5062
2030-06-27 08:00 | 3679 | 1140 | 285 | 59 | 17 | 117 | 8283 | 5297
2030-06-27 09:00 | 3383 | 1140 | 280 | 180 | 17 | 116 | 7908 | 5116
2030-06-27 10:00 | 3076 | 1138 | 309 | 304 | 17 | 116 | 7440 | 4960
2030-06-27 11:00 | 2878 | 1134 | 258 | 148 | 12 | 117 | 7074 | 4547
2030-06-27 12:00 | 2781 | 1131 | 224 | 158 | 10 | 115 | 6729 | 4419
2030-06-27 13:00 | 2821 | 1140 | 215 | 151 | 10 | 112 | 6650 | 4449
2030-06-27 14:00 | 2664 | 1164 | 223 | 172 | 12 | 116 | 6592 | 4351
2030-06-27 15:00 | 2629 | 1182 | 221 | 50 | 9 | 121 | 6686 | 4212
2030-06-27 16:00 | 2851 | 1192 | 234 | 9 | 12 | 121 | 7089 | 4419
2030-06-27 17:00 | 3349 | 1201 | 258 | 0 | 16 | 123 | 7903 | 4947
2030-06-27 18:00 | 3513 | 1202 | 291 | 0 | 27 | 124 | 8175 | 5157
2030-06-27 19:00 | 3346 | 1203 | 346 | 0 | 28 | 127 | 7981 | 5050
2030-06-27 20:00 | 3140 | 1207 | 351 | 0 | 28 | 134 | 7677 | 4860
2030-06-27 21:00 | 2863 | 1209 | 423 | 0 | 23 | 133 | 7394 | 4651
2030-06-27 22:00 | 2395 | 1211 | 483 | 0 | 25 | 131 | 6736 | 4245
2030-06-27 23:00 | 2054 | 1211 | 414 | 0 | 28 | 131 | 6197 | 3838
2030-06-28 | 1768 | 1211 | 394 | 0 | 29 | 135 | 5618 | 3537
2030-06-28 01:00 | 1655 | 1214 | 261 | 0 | 30 | 135 | 5271 | 3295
2030-06-28 02:00 | 1601 | 1215 | 127 | 0 | 29 | 135 | 5086 | 3107
2030-06-28 03:00 | 1615 | 1218 | 77 | 0 | 24 | 135 | 5026 | 3069
2030-06-28 04:00 | 1600 | 1219 | 139 | 0 | 25 | 136 | 5073 | 3119
2030-06-28 05:00 | 1769 | 1217 | 173 | 0 | 22 | 135 | 5312 | 3316
2030-06-28 06:00 | 2105 | 1217 | 169 | 0 | 22 | 136 | 5841 | 3649
2030-06-28 07:00 | 2534 | 1216 | 156 | 0 | 24 | 135 | 6441 | 4065
2030-06-28 08:00 | 2983 | 1215 | 180 | 158 | 21 | 134 | 7103 | 4691
2030-06-28 09:00 | 3105 | 1214 | 190 | 307 | 21 | 133 | 7295 | 4970
2030-06-28 10:00 | 2953 | 1211 | 159 | 279 | 22 | 124 | 7080 | 4748
2030-06-28 11:00 | 2719 | 1207 | 125 | 252 | 22 | 124 | 6719 | 4449
2030-06-28 12:00 | 2570 | 1204 | 111 | 238 | 22 | 123 | 6421 | 4268
2030-06-28 13:00 | 2436 | 1202 | 149 | 228 | 27 | 122 | 6190 | 4164
2030-06-28 14:00 | 2373 | 1202 | 169 | 239 | 31 | 122 | 6116 | 4136
2030-06-28 15:00 | 2492 | 1202 | 158 | 205 | 23 | 121 | 6216 | 4201
2030-06-28 16:00 | 2777 | 1204 | 198 | 54 | 22 | 123 | 6680 | 4378
2030-06-28 17:00 | 3336 | 1210 | 255 | 0 | 24 | 132 | 7560 | 4957
2030-06-28 18:00 | 3419 | 1215 | 280 | 0 | 24 | 132 | 7733 | 5070
2030-06-28 19:00 | 3164 | 1218 | 284 | 0 | 24 | 131 | 7455 | 4821
2030-06-28 20:00 | 2957 | 1220 | 328 | 0 | 27 | 131 | 7172 | 4663
2030-06-28 21:00 | 2778 | 1221 | 334 | 0 | 25 | 131 | 6934 | 4489
2030-06-28 22:00 | 2415 | 1223 | 396 | 0 | 21 | 132 | 6352 | 4187
2030-06-28 23:00 | 2023 | 1225 | 466 | 0 | 30 | 135 | 5886 | 3879
2030-06-29 | 1651 | 1227 | 498 | 0 | 32 | 135 | 5380 | 3543
2030-06-29 01:00 | 1515 | 1227 | 468 | 0 | 34 | 135 | 5104 | 3379
2030-06-29 02:00 | 1424 | 1229 | 418 | 0 | 32 | 134 | 4913 | 3237
2030-06-29 03:00 | 1430 | 1229 | 422 | 0 | 32 | 134 | 4831 | 3247
2030-06-29 04:00 | 1408 | 1229 | 440 | 0 | 33 | 134 | 4821 | 3244
2030-06-29 05:00 | 1496 | 1229 | 477 | 0 | 32 | 135 | 5007 | 3369
2030-06-29 06:00 | 1776 | 1227 | 369 | 0 | 31 | 135 | 5440 | 3538
2030-06-29 07:00 | 2221 | 1227 | 277 | 0 | 31 | 136 | 6056 | 3892
2030-06-29 08:00 | 2727 | 1225 | 211 | 46 | 31 | 135 | 6798 | 4375
2030-06-29 09:00 | 2948 | 1223 | 120 | 93 | 32 | 135 | 7082 | 4551
2030-06-29 10:00 | 2810 | 1218 | 96 | 206 | 32 | 136 | 6857 | 4498
2030-06-29 11:00 | 2570 | 1212 | 113 | 236 | 31 | 137 | 6495 | 4299
2030-06-29 12:00 | 2430 | 1209 | 124 | 232 | 29 | 135 | 6270 | 4159
2030-06-29 13:00 | 2370 | 1206 | 141 | 228 | 24 | 135 | 6127 | 4104
2030-06-29 14:00 | 2309 | 1205 | 119 | 95 | 26 | 134 | 6049 | 3888
2030-06-29 15:00 | 2376 | 1205 | 109 | 53 | 30 | 136 | 6163 | 3909
2030-06-29 16:00 | 2662 | 1206 | 101 | 16 | 29 | 137 | 6602 | 4151
2030-06-29 17:00 | 3192 | 1212 | 157 | 0 | 29 | 135 | 7413 | 4725
2030-06-29 18:00 | 3289 | 1216 | 216 | 0 | 31 | 135 | 7610 | 4887
2030-06-29 19:00 | 3130 | 1218 | 231 | 0 | 29 | 136 | 7356 | 4744
2030-06-29 20:00 | 2950 | 1221 | 205 | 0 | 32 | 137 | 7076 | 4545
2030-06-29 21:00 | 2785 | 1223 | 189 | 0 | 30 | 137 | 6884 | 4364
2030-06-29 22:00 | 2480 | 1225 | 142 | 0 | 29 | 137 | 6353 | 4013
2030-06-29 23:00 | 2176 | 1223 | 101 | 0 | 28 | 138 | 5929 | 3666
2030-06-30 | 1884 | 1225 | 94 | 0 | 27 | 137 | 5433 | 3367
2030-06-30 01:00 | 1717 | 1225 | 82 | 0 | 28 | 137 | 5160 | 3189
2030-06-30 02:00 | 1616 | 1226 | 80 | 0 | 27 | 137 | 4979 | 3086
2030-06-30 03:00 | 1592 | 1228 | 86 | 0 | 21 | 137 | 4905 | 3064
2030-06-30 04:00 | 1582 | 1227 | 95 | 0 | 21 | 137 | 4906 | 3062
2030-06-30 05:00 | 1686 | 1229 | 126 | 0 | 22 | 136 | 5094 | 3199
2030-06-30 06:00 | 1819 | 1231 | 184 | 0 | 22 | 136 | 5484 | 3392
2030-06-30 07:00 | 2135 | 1230 | 247 | 0 | 22 | 136 | 6047 | 3770
2030-06-30 08:00 | 2531 | 1230 | 310 | 42 | 22 | 134 | 6818 | 4269
2030-06-30 09:00 | 2660 | 1227 | 353 | 135 | 21 | 133 | 7231 | 4529
2030-06-30 10:00 | 2528 | 1221 | 430 | 98 | 21 | 130 | 7071 | 4428
2030-06-30 11:00 | 2315 | 1217 | 492 | 127 | 22 | 129 | 6706 | 4302
2030-06-30 12:00 | 2154 | 1216 | 543 | 161 | 22 | 131 | 6497 | 4227
2030-06-30 13:00 | 2037 | 1215 | 661 | 204 | 22 | 134 | 6342 | 4273
2030-06-30 14:00 | 1869 | 1214 | 798 | 127 | 26 | 135 | 6241 | 4169
2030-06-30 15:00 | 1957 | 1209 | 872 | 100 | 28 | 135 | 6420 | 4301
2030-06-30 16:00 | 2339 | 1210 | 952 | 34 | 28 | 135 | 7049 | 4698
2030-06-30 17:00 | 2898 | 1215 | 976 | 0 | 29 | 136 | 8004 | 5254
2030-06-30 18:00 | 3083 | 1218 | 898 | 0 | 29 | 136 | 8172 | 5364
2030-06-30 19:00 | 2918 | 1220 | 835 | 0 | 29 | 136 | 7833 | 5138
2030-06-30 20:00 | 2651 | 1222 | 805 | 0 | 30 | 137 | 7431 | 4845
2030-06-30 21:00 | 2357 | 1224 | 731 | 0 | 29 | 138 | 7041 | 4479
2030-06-30 22:00 | 1816 | 1223 | 778 | 0 | 30 | 138 | 6241 | 3985
2030-06-30 23:00 | 1497 | 1224 | 824 | 0 | 30 | 138 | 5693 | 3713
2030-07-01 | 1346 | 1222 | 812 | 0 | 29 | 136 | 5219 | 3545
2030-07-01 01:00 | 1223 | 1221 | 783 | 0 | 28 | 137 | 4932 | 3392
2030-07-01 02:00 | 1132 | 1221 | 742 | 0 | 27 | 137 | 4780 | 3259
2030-07-01 03:00 | 1139 | 1220 | 705 | 0 | 28 | 136 | 4725 | 3228
2030-07-01 04:00 | 1152 | 1219 | 790 | 0 | 27 | 136 | 4851 | 3324
2030-07-01 05:00 | 1397 | 1218 | 761 | 0 | 29 | 135 | 5340 | 3540
2030-07-01 06:00 | 2043 | 1213 | 765 | 0 | 30 | 136 | 6483 | 4187
2030-07-01 07:00 | 2774 | 1208 | 743 | 0 | 28 | 136 | 7690 | 4889
2030-07-01 08:00 | 3033 | 1205 | 771 | 47 | 29 | 134 | 8063 | 5219
2030-07-01 09:00 | 2928 | 1205 | 803 | 145 | 31 | 134 | 7943 | 5246
2030-07-01 10:00 | 2835 | 1201 | 772 | 222 | 31 | 134 | 7770 | 5195
2030-07-01 11:00 | 2782 | 1197 | 839 | 202 | 29 | 135 | 7703 | 5184
2030-07-01 12:00 | 2662 | 1193 | 997 | 205 | 28 | 136 | 7652 | 5221
2030-07-01 13:00 | 2616 | 1197 | 1059 | 244 | 29 | 134 | 7611 | 5279
2030-07-01 14:00 | 2551 | 1196 | 1119 | 246 | 28 | 134 | 7570 | 5274
2030-07-01 15:00 | 2598 | 1195 | 1119 | 299 | 25 | 135 | 7710 | 5371
2030-07-01 16:00 | 2907 | 1197 | 1152 | 92 | 24 | 136 | 8184 | 5508
2030-07-01 17:00 | 3349 | 1199 | 1173 | 0 | 25 | 135 | 8788 | 5881
2030-07-01 18:00 | 3392 | 1199 | 1203 | 0 | 28 | 135 | 8771 | 5957
2030-07-01 19:00 | 3132 | 1198 | 1110 | 0 | 31 | 135 | 8306 | 5606
2030-07-01 20:00 | 2862 | 1201 | 1003 | 0 | 31 | 136 | 7723 | 5233
2030-07-01 21:00 | 2493 | 1207 | 977 | 0 | 30 | 136 | 7216 | 4843
2030-07-01 22:00 | 1867 | 1215 | 1076 | 0 | 30 | 136 | 6420 | 4324
2030-07-01 23:00 | 1535 | 1220 | 1132 | 0 | 29 | 117 | 5835 | 4033
2030-07-02 | 1408 | 1220 | 1127 | 0 | 31 | 115 | 5338 | 3901
2030-07-02 01:00 | 1219 | 1220 | 1063 | 0 | 31 | 114 | 5065 | 3647
2030-07-02 02:00 | 1172 | 1223 | 1028 | 0 | 31 | 125 | 4940 | 3579
2030-07-02 03:00 | 1155 | 1224 | 1072 | 0 | 30 | 126 | 4903 | 3607
2030-07-02 04:00 | 1193 | 1227 | 1051 | 0 | 30 | 128 | 5031 | 3629
2030-07-02 05:00 | 1400 | 1226 | 1067 | 0 | 31 | 128 | 5525 | 3852
2030-07-02 06:00 | 2145 | 1222 | 925 | 0 | 31 | 135 | 6678 | 4458
2030-07-02 07:00 | 2951 | 1223 | 886 | 0 | 32 | 117 | 7908 | 5209
2030-07-02 08:00 | 3245 | 1222 | 850 | 51 | 30 | 115 | 8214 | 5513
2030-07-02 09:00 | 3039 | 1218 | 875 | 98 | 31 | 115 | 7981 | 5376
2030-07-02 10:00 | 2932 | 1215 | 848 | 89 | 29 | 114 | 7796 | 5227
2030-07-02 11:00 | 2831 | 1212 | 821 | 137 | 27 | 115 | 7591 | 5143
2030-07-02 12:00 | 2909 | 1214 | 497 | 137 | 24 | 116 | 7401 | 4897
2030-07-02 13:00 | 2974 | 1216 | 319 | 115 | 25 | 113 | 7256 | 4762
2030-07-02 14:00 | 2928 | 1218 | 297 | 128 | 25 | 114 | 7171 | 4710
2030-07-02 15:00 | 2939 | 1224 | 394 | 112 | 24 | 114 | 7300 | 4807
2030-07-02 16:00 | 3233 | 1228 | 472 | 45 | 26 | 115 | 7822 | 5119
2030-07-02 17:00 | 3814 | 1232 | 386 | 0 | 26 | 114 | 8690 | 5572
2030-07-02 18:00 | 3971 | 1232 | 413 | 0 | 26 | 116 | 8920 | 5758
2030-07-02 19:00 | 3860 | 1233 | 321 | 0 | 27 | 120 | 8653 | 5561
2030-07-02 20:00 | 3588 | 1234 | 306 | 0 | 28 | 121 | 8214 | 5277
2030-07-02 21:00 | 3244 | 1237 | 230 | 0 | 28 | 120 | 7731 | 4859
2030-07-02 22:00 | 2673 | 1239 | 204 | 0 | 29 | 122 | 6872 | 4267
2030-07-02 23:00 | 2261 | 1240 | 143 | 0 | 30 | 124 | 6198 | 3798
2030-07-03 | 1965 | 1239 | 172 | 0 | 31 | 134 | 5621 | 3541
2030-07-03 01:00 | 1783 | 1240 | 196 | 0 | 32 | 140 | 5350 | 3391
2030-07-03 02:00 | 1690 | 1243 | 171 | 0 | 34 | 139 | 5191 | 3277
2030-07-03 03:00 | 1650 | 1245 | 188 | 0 | 35 | 138 | 5137 | 3256
2030-07-03 04:00 | 1699 | 1247 | 209 | 0 | 36 | 137 | 5258 | 3328
2030-07-03 05:00 | 2014 | 1246 | 250 | 0 | 35 | 137 | 5820 | 3682
2030-07-03 06:00 | 2843 | 1246 | 247 | 0 | 34 | 134 | 7074 | 4504
2030-07-03 07:00 | 3781 | 1245 | 225 | 0 | 34 | 133 | 8383 | 5418
2030-07-03 08:00 | 3974 | 1242 | 213 | 120 | 33 | 132 | 8641 | 5714
2030-07-03 09:00 | 3761 | 1238 | 209 | 281 | 34 | 134 | 8311 | 5657
2030-07-03 10:00 | 3496 | 1223 | 210 | 264 | 34 | 135 | 8030 | 5362
2030-07-03 11:00 | 3239 | 1220 | 206 | 252 | 34 | 134 | 7665 | 5085
2030-07-03 12:00 | 3034 | 1215 | 213 | 242 | 34 | 129 | 7392 | 4867
2030-07-03 13:00 | 2911 | 1188 | 280 | 265 | 33 | 129 | 7239 | 4806
2030-07-03 14:00 | 2799 | 1209 | 371 | 293 | 34 | 132 | 7139 | 4838
2030-07-03 15:00 | 2868 | 1226 | 389 | 277 | 33 | 132 | 7249 | 4925
2030-07-03 16:00 | 3180 | 1233 | 477 | 82 | 33 | 132 | 7684 | 5137
2030-07-03 17:00 | 3755 | 1239 | 508 | 0 | 33 | 131 | 8600 | 5666
2030-07-03 18:00 | 3880 | 1241 | 525 | 0 | 34 | 130 | 8915 | 5810
2030-07-03 19:00 | 3773 | 1242 | 473 | 0 | 35 | 130 | 8766 | 5653
2030-07-03 20:00 | 3517 | 1246 | 443 | 0 | 35 | 130 | 8422 | 5371
2030-07-03 21:00 | 3237 | 1249 | 422 | 0 | 35 | 129 | 8034 | 5072
2030-07-03 22:00 | 2696 | 1254 | 463 | 0 | 35 | 130 | 7206 | 4578
2030-07-03 23:00 | 2278 | 1255 | 479 | 0 | 35 | 131 | 6557 | 4178
2030-07-04 | 1865 | 1256 | 440 | 0 | 35 | 132 | 5956 | 3728
2030-07-04 01:00 | 1673 | 1255 | 436 | 0 | 36 | 132 | 5665 | 3532
2030-07-04 02:00 | 1616 | 1256 | 358 | 0 | 36 | 131 | 5502 | 3397
2030-07-04 03:00 | 1652 | 1253 | 298 | 0 | 36 | 131 | 5445 | 3370
2030-07-04 04:00 | 1756 | 1254 | 220 | 0 | 36 | 129 | 5589 | 3395
2030-07-04 05:00 | 2168 | 1255 | 159 | 0 | 36 | 130 | 6152 | 3748
2030-07-04 06:00 | 3165 | 1252 | 130 | 0 | 36 | 128 | 7485 | 4711
2030-07-04 07:00 | 4125 | 1248 | 154 | 0 | 32 | 127 | 8834 | 5686
2030-07-04 08:00 | 4285 | 1247 | 150 | 174 | 31 | 126 | 9069 | 6013
2030-07-04 09:00 | 4039 | 1243 | 111 | 143 | 31 | 125 | 8703 | 5692
2030-07-04 10:00 | 3783 | 1212 | 77 | 225 | 31 | 127 | 8292 | 5455
2030-07-04 11:00 | 3529 | 1213 | 75 | 167 | 33 | 128 | 7851 | 5145
2030-07-04 12:00 | 3194 | 1223 | 62 | 237 | 32 | 127 | 7466 | 4875
2030-07-04 13:00 | 3090 | 1213 | 50 | 235 | 36 | 127 | 7228 | 4751
2030-07-04 14:00 | 2909 | 1223 | 59 | 284 | 36 | 127 | 7036 | 4638
2030-07-04 15:00 | 2877 | 1228 | 55 | 222 | 36 | 127 | 7087 | 4545
2030-07-04 16:00 | 3240 | 1234 | 55 | 89 | 36 | 130 | 7627 | 4784
2030-07-04 17:00 | 3909 | 1240 | 48 | 0 | 36 | 140 | 8707 | 5373
2030-07-04 18:00 | 4199 | 1244 | 53 | 0 | 36 | 141 | 9159 | 5673
2030-07-04 19:00 | 4089 | 1246 | 61 | 0 | 35 | 140 | 9042 | 5571
2030-07-04 20:00 | 3909 | 1248 | 55 | 0 | 37 | 139 | 8741 | 5388
2030-07-04 21:00 | 3755 | 1248 | 39 | 0 | 37 | 138 | 8358 | 5217
2030-07-04 22:00 | 3231 | 1250 | 23 | 0 | 37 | 138 | 7509 | 4679
2030-07-04 23:00 | 2708 | 1253 | 21 | 0 | 37 | 137 | 6797 | 4156
2030-07-05 | 2311 | 1253 | 65 | 0 | 36 | 138 | 6181 | 3803
2030-07-05 01:00 | 2073 | 1253 | 40 | 0 | 36 | 137 | 5859 | 3539
2030-07-05 02:00 | 1949 | 1255 | 52 | 0 | 37 | 137 | 5687 | 3430
2030-07-05 03:00 | 1951 | 1256 | 66 | 0 | 36 | 136 | 5653 | 3445
2030-07-05 04:00 | 2053 | 1254 | 83 | 0 | 36 | 137 | 5798 | 3563
2030-07-05 05:00 | 2383 | 1255 | 99 | 0 | 36 | 138 | 6348 | 3911
2030-07-05 06:00 | 3293 | 1254 | 117 | 0 | 36 | 138 | 7667 | 4838
2030-07-05 07:00 | 4200 | 1252 | 142 | 0 | 35 | 131 | 8997 | 5760
2030-07-05 08:00 | 4376 | 1250 | 203 | 165 | 37 | 125 | 9329 | 6156
2030-07-05 09:00 | 4092 | 1246 | 241 | 279 | 36 | 130 | 8985 | 6024
2030-07-05 10:00 | 3685 | 1241 | 286 | 296 | 36 | 127 | 8520 | 5671
2030-07-05 11:00 | 3303 | 1236 | 344 | 276 | 35 | 113 | 8022 | 5307
2030-07-05 12:00 | 2979 | 1232 | 395 | 278 | 36 | 113 | 7540 | 5033
2030-07-05 13:00 | 2719 | 1231 | 433 | 276 | 35 | 112 | 7233 | 4806
2030-07-05 14:00 | 2506 | 1231 | 471 | 323 | 34 | 115 | 7021 | 4680
2030-07-05 15:00 | 2711 | 1234 | 470 | 296 | 34 | 115 | 7063 | 4860
2030-07-05 16:00 | 3017 | 1237 | 593 | 90 | 34 | 114 | 7593 | 5085
2030-07-05 17:00 | 3660 | 1243 | 667 | 0 | 34 | 121 | 8625 | 5725
2030-07-05 18:00 | 3873 | 1247 | 671 | 0 | 34 | 126 | 8948 | 5951
2030-07-05 19:00 | 3637 | 1245 | 846 | 0 | 34 | 128 | 8758 | 5890
2030-07-05 20:00 | 3320 | 1247 | 929 | 0 | 34 | 128 | 8400 | 5658
2030-07-05 21:00 | 3056 | 1250 | 922 | 0 | 34 | 127 | 8058 | 5389
2030-07-05 22:00 | 2551 | 1252 | 950 | 0 | 34 | 139 | 7336 | 4926
2030-07-05 23:00 | 2113 | 1254 | 923 | 0 | 34 | 140 | 6734 | 4464
2030-07-06 | 1659 | 1256 | 959 | 0 | 33 | 141 | 6099 | 4048
2030-07-06 01:00 | 1454 | 1253 | 912 | 0 | 34 | 141 | 5718 | 3794
2030-07-06 02:00 | 1322 | 1256 | 868 | 0 | 34 | 142 | 5479 | 3622
2030-07-06 03:00 | 1328 | 1257 | 755 | 0 | 34 | 142 | 5365 | 3516
2030-07-06 04:00 | 1447 | 1255 | 600 | 0 | 34 | 141 | 5363 | 3477
2030-07-06 05:00 | 1605 | 1251 | 575 | 0 | 34 | 139 | 5573 | 3604
2030-07-06 06:00 | 1914 | 1250 | 488 | 0 | 34 | 137 | 6068 | 3823
2030-07-06 07:00 | 2441 | 1246 | 336 | 0 | 34 | 136 | 6754 | 4193
2030-07-06 08:00 | 2920 | 1245 | 302 | 150 | 34 | 137 | 7483 | 4788
2030-07-06 09:00 | 3155 | 1238 | 237 | 290 | 33 | 138 | 7712 | 5091
2030-07-06 10:00 | 3049 | 1235 | 220 | 272 | 34 | 132 | 7498 | 4942
2030-07-06 11:00 | 2891 | 1236 | 250 | 277 | 33 | 112 | 7213 | 4799
2030-07-06 12:00 | 2783 | 1233 | 270 | 235 | 33 | 110 | 6945 | 4664
2030-07-06 13:00 | 2505 | 1232 | 336 | 252 | 33 | 111 | 6726 | 4469
2030-07-06 14:00 | 2385 | 1234 | 378 | 230 | 34 | 113 | 6566 | 4374
2030-07-06 15:00 | 2442 | 1236 | 398 | 238 | 33 | 115 | 6620 | 4462
2030-07-06 16:00 | 2754 | 1238 | 393 | 80 | 33 | 115 | 7121 | 4613
2030-07-06 17:00 | 3372 | 1247 | 410 | 0 | 34 | 115 | 8074 | 5178
2030-07-06 18:00 | 3545 | 1251 | 359 | 0 | 33 | 121 | 8301 | 5309
2030-07-06 19:00 | 3378 | 1253 | 320 | 0 | 34 | 123 | 7957 | 5108
2030-07-06 20:00 | 3275 | 1255 | 229 | 0 | 34 | 125 | 7666 | 4918
2030-07-06 21:00 | 3132 | 1258 | 168 | 0 | 34 | 129 | 7537 | 4721
2030-07-06 22:00 | 2782 | 1260 | 150 | 0 | 34 | 133 | 7007 | 4359
2030-07-06 23:00 | 2407 | 1262 | 150 | 0 | 33 | 133 | 6478 | 3985
2030-07-07 | 2059 | 1263 | 175 | 0 | 33 | 132 | 5889 | 3662
2030-07-07 01:00 | 1757 | 1262 | 306 | 0 | 33 | 132 | 5549 | 3490
2030-07-07 02:00 | 1475 | 1261 | 542 | 0 | 35 | 132 | 5347 | 3445
2030-07-07 03:00 | 1310 | 1262 | 686 | 0 | 35 | 130 | 5261 | 3423
2030-07-07 04:00 | 1255 | 1261 | 785 | 0 | 36 | 130 | 5280 | 3467
2030-07-07 05:00 | 1376 | 1263 | 778 | 0 | 35 | 129 | 5468 | 3581
2030-07-07 06:00 | 1619 | 1262 | 840 | 0 | 36 | 130 | 5887 | 3887
2030-07-07 07:00 | 2012 | 1260 | 881 | 0 | 36 | 132 | 6536 | 4321
2030-07-07 08:00 | 2561 | 1258 | 867 | 148 | 35 | 135 | 7339 | 5004
2030-07-07 09:00 | 2755 | 1251 | 895 | 141 | 33 | 134 | 7614 | 5209
2030-07-07 10:00 | 2550 | 1245 | 957 | 212 | 37 | 135 | 7352 | 5136
2030-07-07 11:00 | 2342 | 1239 | 958 | 158 | 36 | 137 | 6978 | 4870
2030-07-07 12:00 | 2133 | 1230 | 975 | 144 | 33 | 140 | 6724 | 4655
2030-07-07 13:00 | 2047 | 1225 | 876 | 113 | 31 | 140 | 6465 | 4432
2030-07-07 14:00 | 2067 | 1225 | 762 | 77 | 32 | 134 | 6348 | 4297
2030-07-07 15:00 | 2276 | 1225 | 559 | 87 | 32 | 135 | 6474 | 4314
2030-07-07 16:00 | 2750 | 1229 | 366 | 68 | 36 | 140 | 7031 | 4589
2030-07-07 17:00 | 3521 | 1235 | 250 | 0 | 37 | 140 | 7997 | 5183
2030-07-07 18:00 | 3722 | 1235 | 215 | 0 | 36 | 142 | 8248 | 5350
2030-07-07 19:00 | 3512 | 1234 | 185 | 0 | 33 | 142 | 7943 | 5106
2030-07-07 20:00 | 3235 | 1240 | 189 | 0 | 34 | 143 | 7559 | 4841
2030-07-07 21:00 | 2949 | 1246 | 183 | 0 | 34 | 143 | 7201 | 4555
2030-07-07 22:00 | 2491 | 1251 | 175 | 0 | 35 | 142 | 6508 | 4094
2030-07-07 23:00 | 2188 | 1255 | 129 | 0 | 34 | 142 | 5945 | 3748
2030-07-08 | 1882 | 1255 | 120 | 0 | 34 | 141 | 5443 | 3432
2030-07-08 01:00 | 1717 | 1255 | 96 | 0 | 33 | 131 | 5193 | 3232
2030-07-08 02:00 | 1653 | 1258 | 92 | 0 | 34 | 130 | 5048 | 3167
2030-07-08 03:00 | 1646 | 1259 | 92 | 0 | 34 | 129 | 5032 | 3160
2030-07-08 04:00 | 1749 | 1257 | 89 | 0 | 35 | 130 | 5167 | 3260
2030-07-08 05:00 | 2041 | 1256 | 70 | 0 | 36 | 130 | 5728 | 3533
2030-07-08 06:00 | 2819 | 1254 | 56 | 0 | 36 | 130 | 6859 | 4295
2030-07-08 07:00 | 3524 | 1252 | 64 | 0 | 36 | 127 | 8000 | 5003
2030-07-08 08:00 | 3845 | 1245 | 63 | 48 | 36 | 124 | 8457 | 5361
2030-07-08 09:00 | 3738 | 1241 | 64 | 175 | 37 | 122 | 8322 | 5377
2030-07-08 10:00 | 3482 | 1235 | 59 | 221 | 36 | 126 | 8008 | 5159
2030-07-08 11:00 | 3278 | 1232 | 59 | 141 | 35 | 128 | 7609 | 4873
2030-07-08 12:00 | 3124 | 1225 | 51 | 184 | 36 | 128 | 7349 | 4748
2030-07-08 13:00 | 3055 | 1221 | 52 | 212 | 36 | 126 | 7160 | 4702
2030-07-08 14:00 | 2992 | 1219 | 48 | 226 | 36 | 125 | 7059 | 4646
2030-07-08 15:00 | 3007 | 1220 | 50 | 210 | 36 | 123 | 7115 | 4646
2030-07-08 16:00 | 3285 | 1224 | 61 | 63 | 35 | 127 | 7504 | 4795
2030-07-08 17:00 | 3829 | 1231 | 87 | 0 | 35 | 130 | 8460 | 5312
2030-07-08 18:00 | 3951 | 1236 | 113 | 0 | 35 | 133 | 8774 | 5468
2030-07-08 19:00 | 3709 | 1239 | 201 | 0 | 35 | 118 | 8472 | 5302
2030-07-08 20:00 | 3458 | 1240 | 183 | 0 | 35 | 111 | 8043 | 5027
2030-07-08 21:00 | 3176 | 1240 | 143 | 0 | 32 | 120 | 7587 | 4711
2030-07-08 22:00 | 2702 | 1242 | 135 | 0 | 33 | 123 | 6768 | 4235
2030-07-08 23:00 | 2279 | 1246 | 87 | 0 | 33 | 130 | 6188 | 3775
2030-07-09 | 2081 | 1246 | 64 | 0 | 30 | 130 | 5655 | 3551
2030-07-09 01:00 | 1873 | 1249 | 48 | 0 | 24 | 130 | 5399 | 3324
2030-07-09 02:00 | 1784 | 1249 | 47 | 0 | 20 | 130 | 5222 | 3230
2030-07-09 03:00 | 1759 | 1247 | 52 | 0 | 14 | 130 | 5180 | 3202
2030-07-09 04:00 | 1814 | 1249 | 57 | 0 | 17 | 130 | 5317 | 3267
2030-07-09 05:00 | 2114 | 1250 | 52 | 0 | 27 | 129 | 5855 | 3572
2030-07-09 06:00 | 2906 | 1243 | 45 | 0 | 33 | 127 | 6979 | 4354
2030-07-09 07:00 | 3691 | 1240 | 50 | 0 | 34 | 123 | 8144 | 5138
2030-07-09 08:00 | 3953 | 1230 | 73 | 24 | 32 | 123 | 8571 | 5435
2030-07-09 09:00 | 3861 | 1225 | 82 | 134 | 32 | 125 | 8392 | 5459
2030-07-09 10:00 | 3551 | 1231 | 81 | 227 | 32 | 125 | 7978 | 5247
2030-07-09 11:00 | 3342 | 1219 | 56 | 236 | 31 | 123 | 7581 | 5007
2030-07-09 12:00 | 3199 | 1224 | 38 | 212 | 30 | 123 | 7272 | 4826
2030-07-09 13:00 | 3089 | 1222 | 27 | 187 | 25 | 123 | 7069 | 4673
2030-07-09 14:00 | 2961 | 1222 | 43 | 230 | 19 | 124 | 6915 | 4599
2030-07-09 15:00 | 2888 | 1221 | 43 | 184 | 23 | 123 | 6896 | 4482
2030-07-09 16:00 | 3169 | 1226 | 48 | 96 | 29 | 122 | 7393 | 4690
2030-07-09 17:00 | 3765 | 1235 | 72 | 0 | 32 | 122 | 8341 | 5226
2030-07-09 18:00 | 4009 | 1236 | 89 | 0 | 34 | 124 | 8741 | 5492
2030-07-09 19:00 | 3827 | 1242 | 98 | 0 | 36 | 125 | 8526 | 5328
2030-07-09 20:00 | 3598 | 1245 | 120 | 0 | 33 | 128 | 8178 | 5124
2030-07-09 21:00 | 3342 | 1247 | 105 | 0 | 26 | 128 | 7803 | 4848
2030-07-09 22:00 | 2879 | 1249 | 94 | 0 | 15 | 128 | 7029 | 4365
2030-07-09 23:00 | 2424 | 1252 | 78 | 0 | 14 | 128 | 6402 | 3896
2030-07-10 | 2095 | 1251 | 94 | 0 | 15 | 129 | 5853 | 3584
2030-07-10 01:00 | 1909 | 1250 | 112 | 0 | 24 | 130 | 5581 | 3425
2030-07-10 02:00 | 1798 | 1250 | 135 | 0 | 9 | 130 | 5417 | 3322
2030-07-10 03:00 | 1761 | 1251 | 170 | 0 | 16 | 130 | 5389 | 3328
2030-07-10 04:00 | 1801 | 1251 | 230 | 0 | 19 | 130 | 5540 | 3431
2030-07-10 05:00 | 2041 | 1251 | 291 | 0 | 19 | 130 | 6076 | 3732
2030-07-10 06:00 | 2836 | 1249 | 379 | 0 | 20 | 128 | 7248 | 4612
2030-07-10 07:00 | 3579 | 1246 | 459 | 0 | 22 | 122 | 8410 | 5428
2030-07-10 08:00 | 3874 | 1245 | 442 | 44 | 23 | 119 | 8828 | 5747
2030-07-10 09:00 | 3734 | 1236 | 446 | 116 | 23 | 122 | 8618 | 5677
2030-07-10 10:00 | 3390 | 1242 | 455 | 98 | 23 | 120 | 8152 | 5328
2030-07-10 11:00 | 3250 | 1207 | 459 | 119 | 20 | 113 | 7786 | 5168
2030-07-10 12:00 | 3044 | 1185 | 446 | 135 | 18 | 97 | 7434 | 4925
2030-07-10 13:00 | 2837 | 1218 | 484 | 107 | 20 | 98 | 7199 | 4764
2030-07-10 14:00 | 2755 | 1227 | 480 | 95 | 20 | 98 | 7058 | 4675
2030-07-10 15:00 | 2878 | 1229 | 379 | 73 | 21 | 99 | 7129 | 4679
2030-07-10 16:00 | 3263 | 1233 | 229 | 32 | 21 | 101 | 7503 | 4879
2030-07-10 17:00 | 3898 | 1239 | 110 | 0 | 20 | 101 | 8375 | 5368
2030-07-10 18:00 | 4045 | 1240 | 66 | 0 | 19 | 103 | 8739 | 5473
2030-07-10 19:00 | 3937 | 1244 | 83 | 0 | 19 | 107 | 8562 | 5390
2030-07-10 20:00 | 3715 | 1244 | 89 | 0 | 17 | 109 | 8278 | 5174
2030-07-10 21:00 | 3491 | 1246 | 72 | 0 | 17 | 108 | 7936 | 4934
2030-07-10 22:00 | 2917 | 1247 | 65 | 0 | 15 | 116 | 7111 | 4360
2030-07-10 23:00 | 2482 | 1250 | 99 | 0 | 14 | 121 | 6466 | 3966
2030-07-11 | 2141 | 1250 | 133 | 0 | 14 | 121 | 5885 | 3659
2030-07-11 01:00 | 2055 | 1251 | 179 | 0 | 14 | 122 | 5572 | 3621
2030-07-11 02:00 | 1970 | 1253 | 152 | 0 | 14 | 124 | 5415 | 3513
2030-07-11 03:00 | 1880 | 1254 | 222 | 0 | 14 | 134 | 5371 | 3504
2030-07-11 04:00 | 1951 | 1255 | 208 | 0 | 19 | 135 | 5533 | 3568
2030-07-11 05:00 | 2227 | 1253 | 185 | 0 | 27 | 131 | 6086 | 3823
2030-07-11 06:00 | 2931 | 1252 | 150 | 0 | 29 | 112 | 7267 | 4474
2030-07-11 07:00 | 3653 | 1249 | 154 | 0 | 32 | 112 | 8400 | 5200
2030-07-11 08:00 | 3901 | 1247 | 137 | 49 | 31 | 110 | 8801 | 5475
2030-07-11 09:00 | 3743 | 1244 | 127 | 79 | 31 | 108 | 8566 | 5332
2030-07-11 10:00 | 3475 | 1242 | 115 | 90 | 34 | 108 | 8205 | 5064
2030-07-11 11:00 | 3302 | 1235 | 149 | 91 | 34 | 109 | 7812 | 4920
2030-07-11 12:00 | 3151 | 1229 | 140 | 101 | 35 | 110 | 7489 | 4766
2030-07-11 13:00 | 2966 | 1222 | 171 | 85 | 35 | 110 | 7250 | 4589
2030-07-11 14:00 | 2779 | 1222 | 216 | 70 | 34 | 107 | 7088 | 4428
2030-07-11 15:00 | 2663 | 1223 | 298 | 92 | 33 | 107 | 7138 | 4416
2030-07-11 16:00 | 2826 | 1225 | 364 | 16 | 34 | 106 | 7596 | 4571
2030-07-11 17:00 | 3296 | 1228 | 364 | 0 | 34 | 106 | 8540 | 5028
2030-07-11 18:00 | 3402 | 1231 | 452 | 0 | 33 | 112 | 8915 | 5230
2030-07-11 19:00 | 3306 | 1233 | 507 | 0 | 34 | 114 | 8725 | 5194
2030-07-11 20:00 | 3091 | 1236 | 646 | 0 | 32 | 120 | 8439 | 5125
2030-07-11 21:00 | 2832 | 1239 | 815 | 0 | 33 | 120 | 8113 | 5039
2030-07-11 22:00 | 2343 | 1242 | 741 | 0 | 34 | 120 | 7268 | 4480
2030-07-11 23:00 | 1949 | 1242 | 747 | 0 | 35 | 120 | 6601 | 4093
2030-07-12 | 1647 | 1240 | 689 | 0 | 35 | 120 | 5973 | 3731
2030-07-12 01:00 | 1495 | 1238 | 724 | 0 | 35 | 119 | 5653 | 3611
2030-07-12 02:00 | 1386 | 1240 | 745 | 0 | 34 | 118 | 5465 | 3523
2030-07-12 03:00 | 1352 | 1241 | 735 | 0 | 35 | 122 | 5421 | 3485
2030-07-12 04:00 | 1443 | 1243 | 664 | 0 | 34 | 125 | 5524 | 3509
2030-07-12 05:00 | 1661 | 1244 | 651 | 0 | 35 | 124 | 6052 | 3715
2030-07-12 06:00 | 2298 | 1244 | 701 | 0 | 35 | 129 | 7192 | 4407
2030-07-12 07:00 | 3086 | 1240 | 703 | 0 | 33 | 126 | 8389 | 5188
2030-07-12 08:00 | 3425 | 1239 | 694 | 81 | 35 | 125 | 8941 | 5599
2030-07-12 09:00 | 3296 | 1237 | 724 | 260 | 35 | 131 | 8836 | 5683
2030-07-12 10:00 | 2972 | 1230 | 773 | 291 | 35 | 137 | 8455 | 5438
2030-07-12 11:00 | 2819 | 1223 | 746 | 262 | 36 | 131 | 8128 | 5217
2030-07-12 12:00 | 2700 | 1222 | 743 | 197 | 31 | 132 | 7847 | 5025
2030-07-12 13:00 | 2550 | 1221 | 770 | 221 | 19 | 134 | 7612 | 4915
2030-07-12 14:00 | 2459 | 1218 | 711 | 241 | 26 | 133 | 7448 | 4788
2030-07-12 15:00 | 2485 | 1219 | 708 | 226 | 29 | 134 | 7486 | 4801
2030-07-12 16:00 | 2720 | 1225 | 709 | 58 | 31 | 133 | 7834 | 4876
2030-07-12 17:00 | 3297 | 1230 | 673 | 0 | 32 | 131 | 8670 | 5363
2030-07-12 18:00 | 3444 | 1233 | 715 | 0 | 31 | 130 | 8955 | 5553
2030-07-12 19:00 | 3291 | 1236 | 780 | 0 | 33 | 130 | 8768 | 5470
2030-07-12 20:00 | 3077 | 1243 | 772 | 0 | 35 | 130 | 8442 | 5257
2030-07-12 21:00 | 2849 | 1245 | 749 | 0 | 34 | 130 | 8067 | 5007
2030-07-12 22:00 | 2343 | 1247 | 699 | 0 | 35 | 130 | 7355 | 4454
2030-07-12 23:00 | 1987 | 1244 | 639 | 0 | 37 | 130 | 6743 | 4037
2030-07-13 | 1759 | 1245 | 550 | 0 | 37 | 130 | 6126 | 3721
2030-07-13 01:00 | 1588 | 1245 | 529 | 0 | 37 | 130 | 5762 | 3529
2030-07-13 02:00 | 1491 | 1244 | 544 | 0 | 35 | 130 | 5531 | 3444
2030-07-13 03:00 | 1473 | 1244 | 500 | 0 | 35 | 130 | 5450 | 3382
2030-07-13 04:00 | 1529 | 1244 | 415 | 0 | 33 | 130 | 5461 | 3351
2030-07-13 05:00 | 1652 | 1244 | 445 | 0 | 35 | 130 | 5698 | 3506
2030-07-13 06:00 | 1940 | 1243 | 571 | 0 | 34 | 129 | 6246 | 3917
2030-07-13 07:00 | 2390 | 1244 | 581 | 0 | 35 | 130 | 6991 | 4380
2030-07-13 08:00 | 2829 | 1242 | 544 | 107 | 35 | 136 | 7736 | 4893
2030-07-13 09:00 | 2960 | 1236 | 546 | 77 | 35 | 137 | 7961 | 4991
2030-07-13 10:00 | 2861 | 1228 | 437 | 103 | 34 | 138 | 7652 | 4801
2030-07-13 11:00 | 2614 | 1223 | 411 | 178 | 30 | 139 | 7289 | 4595
2030-07-13 12:00 | 2461 | 1226 | 330 | 182 | 31 | 139 | 6938 | 4369
2030-07-13 13:00 | 2316 | 1226 | 337 | 136 | 36 | 140 | 6670 | 4191
2030-07-13 14:00 | 2196 | 1226 | 328 | 104 | 37 | 139 | 6506 | 4030
2030-07-13 15:00 | 2227 | 1226 | 327 | 228 | 37 | 140 | 6549 | 4185
2030-07-13 16:00 | 2447 | 1226 | 422 | 87 | 37 | 140 | 7028 | 4359
2030-07-13 17:00 | 3081 | 1228 | 421 | 0 | 37 | 140 | 7995 | 4907
2030-07-13 18:00 | 3289 | 1230 | 407 | 0 | 37 | 127 | 8284 | 5090
2030-07-13 19:00 | 3024 | 1231 | 460 | 0 | 37 | 120 | 7981 | 4872
2030-07-13 20:00 | 2772 | 1233 | 464 | 0 | 37 | 129 | 7657 | 4635
2030-07-13 21:00 | 2632 | 1235 | 471 | 0 | 36 | 131 | 7491 | 4505
2030-07-13 22:00 | 2258 | 1237 | 591 | 0 | 36 | 132 | 7011 | 4254
2030-07-13 23:00 | 1883 | 1239 | 646 | 0 | 37 | 131 | 6506 | 3936
2030-07-14 | 1723 | 1238 | 479 | 0 | 37 | 135 | 5851 | 3612
2030-07-14 01:00 | 1481 | 1239 | 548 | 0 | 37 | 139 | 5531 | 3444
2030-07-14 02:00 | 1490 | 1240 | 369 | 0 | 37 | 140 | 5313 | 3276
2030-07-14 03:00 | 1423 | 1242 | 422 | 0 | 37 | 140 | 5218 | 3264
2030-07-14 04:00 | 1458 | 1241 | 407 | 0 | 37 | 140 | 5219 | 3283
2030-07-14 05:00 | 1568 | 1241 | 354 | 0 | 36 | 139 | 5367 | 3338
2030-07-14 06:00 | 1779 | 1238 | 395 | 0 | 36 | 137 | 5776 | 3585
2030-07-14 07:00 | 2161 | 1239 | 326 | 0 | 36 | 137 | 6341 | 3899
2030-07-14 08:00 | 2588 | 1237 | 272 | 52 | 36 | 136 | 7042 | 4321
2030-07-14 09:00 | 2826 | 1233 | 245 | 98 | 36 | 139 | 7417 | 4577
2030-07-14 10:00 | 2692 | 1230 | 329 | 113 | 36 | 139 | 7311 | 4539
2030-07-14 11:00 | 2322 | 1224 | 614 | 116 | 36 | 138 | 7084 | 4450
2030-07-14 12:00 | 2227 | 1221 | 740 | 127 | 37 | 139 | 6902 | 4491
2030-07-14 13:00 | 2206 | 1221 | 636 | 97 | 35 | 140 | 6741 | 4335
2030-07-14 14:00 | 2115 | 1219 | 672 | 92 | 35 | 140 | 6638 | 4273
2030-07-14 15:00 | 2261 | 1218 | 602 | 93 | 36 | 139 | 6806 | 4349
2030-07-14 16:00 | 2544 | 1224 | 599 | 39 | 35 | 140 | 7298 | 4581
2030-07-14 17:00 | 3100 | 1224 | 637 | 0 | 35 | 140 | 8184 | 5136
2030-07-14 18:00 | 3236 | 1224 | 632 | 0 | 35 | 138 | 8399 | 5265
2030-07-14 19:00 | 3029 | 1226 | 674 | 0 | 35 | 139 | 8111 | 5103
2030-07-14 20:00 | 2823 | 1231 | 700 | 0 | 35 | 136 | 7772 | 4925
2030-07-14 21:00 | 2550 | 1237 | 728 | 0 | 35 | 137 | 7417 | 4687
2030-07-14 22:00 | 2114 | 1241 | 675 | 0 | 35 | 139 | 6722 | 4204
2030-07-14 23:00 | 1798 | 1241 | 653 | 0 | 37 | 140 | 6157 | 3869
2030-07-15 | 1472 | 1240 | 647 | 0 | 36 | 140 | 5597 | 3535
2030-07-15 01:00 | 1326 | 1240 | 598 | 0 | 35 | 140 | 5321 | 3339
2030-07-15 02:00 | 1252 | 1240 | 571 | 0 | 35 | 140 | 5151 | 3238
2030-07-15 03:00 | 1246 | 1243 | 577 | 0 | 35 | 141 | 5121 | 3242
2030-07-15 04:00 | 1308 | 1241 | 607 | 0 | 34 | 141 | 5226 | 3331
2030-07-15 05:00 | 1571 | 1237 | 614 | 0 | 35 | 141 | 5743 | 3598
2030-07-15 06:00 | 2197 | 1235 | 615 | 0 | 35 | 139 | 6867 | 4221
2030-07-15 07:00 | 2962 | 1232 | 606 | 0 | 35 | 138 | 7933 | 4973
2030-07-15 08:00 | 3306 | 1232 | 625 | 38 | 35 | 138 | 8481 | 5374
2030-07-15 09:00 | 3352 | 1230 | 577 | 65 | 35 | 140 | 8529 | 5399
2030-07-15 10:00 | 3292 | 1228 | 517 | 118 | 35 | 141 | 8357 | 5331
2030-07-15 11:00 | 3300 | 1222 | 431 | 78 | 34 | 139 | 8225 | 5204
2030-07-15 12:00 | 3275 | 1221 | 447 | 105 | 34 | 139 | 8179 | 5221
2030-07-15 13:00 | 3112 | 1218 | 525 | 78 | 34 | 140 | 8028 | 5107
2030-07-15 14:00 | 3000 | 1215 | 651 | 67 | 34 | 139 | 7981 | 5106
2030-07-15 15:00 | 3016 | 1214 | 687 | 61 | 34 | 140 | 8042 | 5152
2030-07-15 16:00 | 3155 | 1212 | 727 | 22 | 34 | 141 | 8356 | 5291
2030-07-15 17:00 | 3615 | 1213 | 701 | 0 | 34 | 142 | 8961 | 5705
2030-07-15 18:00 | 3659 | 1214 | 675 | 0 | 34 | 142 | 9032 | 5724
2030-07-15 19:00 | 3332 | 1217 | 658 | 0 | 33 | 142 | 8602 | 5382
2030-07-15 20:00 | 3018 | 1220 | 610 | 0 | 33 | 142 | 8050 | 5023
2030-07-15 21:00 | 2645 | 1223 | 608 | 0 | 34 | 143 | 7603 | 4653
2030-07-15 22:00 | 2186 | 1226 | 568 | 0 | 34 | 144 | 6845 | 4158
2030-07-15 23:00 | 1830 | 1226 | 594 | 0 | 33 | 144 | 6229 | 3827
2030-07-16 | 1483 | 1224 | 596 | 0 | 34 | 144 | 5662 | 3481
2030-07-16 01:00 | 1365 | 1228 | 447 | 0 | 33 | 143 | 5358 | 3216
2030-07-16 02:00 | 1424 | 1230 | 298 | 0 | 33 | 143 | 5147 | 3128
2030-07-16 03:00 | 1416 | 1231 | 251 | 0 | 34 | 138 | 5066 | 3070
2030-07-16 04:00 | 1550 | 1231 | 176 | 0 | 34 | 121 | 5140 | 3112
2030-07-16 05:00 | 1821 | 1232 | 127 | 0 | 34 | 120 | 5615 | 3334
2030-07-16 06:00 | 2542 | 1231 | 137 | 0 | 34 | 117 | 6630 | 4061
2030-07-16 07:00 | 3272 | 1227 | 131 | 0 | 34 | 118 | 7681 | 4782
2030-07-16 08:00 | 3518 | 1208 | 110 | 18 | 34 | 117 | 8105 | 5005
2030-07-16 09:00 | 3390 | 1201 | 135 | 79 | 34 | 117 | 8020 | 4956
2030-07-16 10:00 | 3200 | 1198 | 123 | 100 | 34 | 116 | 7741 | 4771
2030-07-16 11:00 | 3056 | 1195 | 124 | 67 | 33 | 119 | 7524 | 4594
2030-07-16 12:00 | 2935 | 1191 | 129 | 119 | 33 | 118 | 7346 | 4525
2030-07-16 13:00 | 2810 | 1190 | 135 | 101 | 33 | 118 | 7134 | 4387
2030-07-16 14:00 | 2701 | 1187 | 171 | 135 | 33 | 106 | 6984 | 4333
2030-07-16 15:00 | 2633 | 1191 | 202 | 132 | 33 | 100 | 6977 | 4291
2030-07-16 16:00 | 2858 | 1200 | 186 | 30 | 33 | 100 | 7263 | 4407
2030-07-16 17:00 | 3420 | 1211 | 198 | 0 | 34 | 100 | 8070 | 4963
2030-07-16 18:00 | 3723 | 1215 | 149 | 0 | 34 | 104 | 8426 | 5225
2030-07-16 19:00 | 3544 | 1217 | 124 | 0 | 34 | 106 | 8166 | 5025
2030-07-16 20:00 | 3289 | 1222 | 134 | 0 | 33 | 92 | 7805 | 4770
2030-07-16 21:00 | 3025 | 1225 | 160 | 0 | 33 | 97 | 7466 | 4540
2030-07-16 22:00 | 2463 | 1229 | 234 | 0 | 33 | 108 | 6729 | 4067
2030-07-16 23:00 | 2112 | 1231 | 181 | 0 | 34 | 108 | 6146 | 3666
2030-07-17 | 1660 | 1230 | 235 | 0 | 34 | 106 | 5585 | 3265
2030-07-17 01:00 | 1557 | 1206 | 254 | 0 | 34 | 106 | 5285 | 3157
2030-07-17 02:00 | 1483 | 1210 | 202 | 0 | 33 | 110 | 5108 | 3038
2030-07-17 03:00 | 1532 | 1216 | 106 | 0 | 33 | 114 | 5068 | 3001
2030-07-17 04:00 | 1619 | 1226 | 75 | 0 | 34 | 114 | 5185 | 3068
2030-07-17 05:00 | 1899 | 1226 | 51 | 0 | 35 | 114 | 5668 | 3325
2030-07-17 06:00 | 2587 | 1222 | 42 | 0 | 35 | 114 | 6708 | 4000
2030-07-17 07:00 | 3329 | 1209 | 18 | 0 | 34 | 113 | 7720 | 4703
2030-07-17 08:00 | 3642 | 1208 | 27 | 18 | 35 | 111 | 8254 | 5041
2030-07-17 09:00 | 3640 | 1207 | 30 | 42 | 34 | 120 | 8270 | 5073
2030-07-17 10:00 | 3533 | 1207 | 54 | 51 | 34 | 121 | 8136 | 5000
2030-07-17 11:00 | 3373 | 1204 | 81 | 65 | 34 | 123 | 7963 | 4880
2030-07-17 12:00 | 3316 | 1200 | 54 | 85 | 33 | 123 | 7851 | 4811
2030-07-17 13:00 | 3276 | 1165 | 44 | 166 | 35 | 125 | 7741 | 4811
2030-07-17 14:00 | 3158 | 1189 | 35 | 158 | 35 | 126 | 7604 | 4701
2030-07-17 15:00 | 3074 | 1207 | 41 | 135 | 35 | 127 | 7667 | 4619
2030-07-17 16:00 | 3262 | 1210 | 63 | 47 | 35 | 127 | 7963 | 4744
2030-07-17 17:00 | 3711 | 1214 | 59 | 0 | 34 | 128 | 8595 | 5146
2030-07-17 18:00 | 3858 | 1214 | 56 | 0 | 35 | 128 | 8793 | 5291
2030-07-17 19:00 | 3640 | 1217 | 41 | 0 | 35 | 130 | 8493 | 5063
2030-07-17 20:00 | 3360 | 1218 | 31 | 0 | 35 | 144 | 8099 | 4788
2030-07-17 21:00 | 3058 | 1218 | 20 | 0 | 34 | 145 | 7750 | 4475
2030-07-17 22:00 | 2561 | 1219 | 24 | 0 | 34 | 145 | 7000 | 3983
2030-07-17 23:00 | 2217 | 1223 | 27 | 0 | 35 | 146 | 6419 | 3648
2030-07-18 | 1875 | 1224 | 30 | 0 | 33 | 146 | 5793 | 3308
2030-07-18 01:00 | 1694 | 1224 | 47 | 0 | 34 | 146 | 5448 | 3145
2030-07-18 02:00 | 1588 | 1225 | 38 | 0 | 34 | 145 | 5243 | 3030
2030-07-18 03:00 | 1538 | 1227 | 31 | 0 | 34 | 144 | 5169 | 2974
2030-07-18 04:00 | 1610 | 1227 | 35 | 0 | 35 | 144 | 5276 | 3051
2030-07-18 05:00 | 1868 | 1226 | 34 | 0 | 34 | 144 | 5777 | 3306
2030-07-18 06:00 | 2576 | 1224 | 31 | 0 | 35 | 143 | 6814 | 4009
2030-07-18 07:00 | 3293 | 1224 | 29 | 0 | 35 | 142 | 7878 | 4723
2030-07-18 08:00 | 3634 | 1222 | 44 | 32 | 35 | 140 | 8394 | 5107
2030-07-18 09:00 | 3522 | 1218 | 39 | 139 | 34 | 139 | 8221 | 5091
2030-07-18 10:00 | 3277 | 1198 | 42 | 152 | 34 | 140 | 7888 | 4843
2030-07-18 11:00 | 3068 | 1202 | 40 | 178 | 30 | 140 | 7585 | 4658
2030-07-18 12:00 | 2875 | 1203 | 38 | 247 | 30 | 140 | 7317 | 4533
2030-07-18 13:00 | 2780 | 1191 | 33 | 151 | 30 | 141 | 7138 | 4326
2030-07-18 14:00 | 2706 | 1203 | 23 | 181 | 30 | 141 | 7038 | 4284
2030-07-18 15:00 | 2761 | 1207 | 20 | 180 | 29 | 141 | 7102 | 4338
2030-07-18 16:00 | 2932 | 1213 | 49 | 84 | 32 | 142 | 7396 | 4452
2030-07-18 17:00 | 3318 | 1225 | 171 | 0 | 33 | 144 | 8131 | 4891
2030-07-18 18:00 | 3544 | 1231 | 209 | 0 | 34 | 145 | 8515 | 5163
2030-07-18 19:00 | 3386 | 1233 | 204 | 0 | 35 | 142 | 8269 | 5000
2030-07-18 20:00 | 3190 | 1236 | 150 | 0 | 34 | 143 | 7891 | 4753
2030-07-18 21:00 | 2942 | 1241 | 159 | 0 | 34 | 143 | 7546 | 4519
2030-07-18 22:00 | 2453 | 1244 | 132 | 0 | 35 | 142 | 6817 | 4006
2030-07-18 23:00 | 2107 | 1247 | 126 | 0 | 35 | 142 | 6222 | 3657
2030-07-19 | 1835 | 1248 | 134 | 0 | 36 | 144 | 5646 | 3397
2030-07-19 01:00 | 1623 | 1248 | 89 | 0 | 36 | 143 | 5342 | 3139
2030-07-19 02:00 | 1548 | 1249 | 77 | 0 | 36 | 143 | 5140 | 3053
2030-07-19 03:00 | 1494 | 1248 | 118 | 0 | 36 | 143 | 5073 | 3039
2030-07-19 04:00 | 1543 | 1247 | 141 | 0 | 36 | 144 | 5161 | 3111
2030-07-19 05:00 | 1726 | 1248 | 155 | 0 | 36 | 145 | 5605 | 3310
2030-07-19 06:00 | 2303 | 1246 | 193 | 0 | 36 | 146 | 6582 | 3924
2030-07-19 07:00 | 2884 | 1241 | 309 | 0 | 36 | 145 | 7560 | 4615
2030-07-19 08:00 | 3281 | 1236 | 385 | 34 | 36 | 145 | 8181 | 5117
2030-07-19 09:00 | 3333 | 1230 | 366 | 121 | 36 | 145 | 8242 | 5231
2030-07-19 10:00 | 3204 | 1223 | 307 | 149 | 36 | 147 | 8045 | 5066
2030-07-19 11:00 | 3096 | 1218 | 269 | 185 | 35 | 146 | 7877 | 4949
2030-07-19 12:00 | 2981 | 1213 | 185 | 137 | 35 | 146 | 7632 | 4697
2030-07-19 13:00 | 2871 | 1215 | 175 | 110 | 35 | 145 | 7436 | 4551
2030-07-19 14:00 | 2822 | 1214 | 143 | 87 | 35 | 143 | 7300 | 4444
2030-07-19 15:00 | 2843 | 1213 | 143 | 61 | 34 | 143 | 7308 | 4437
2030-07-19 16:00 | 3006 | 1216 | 180 | 16 | 34 | 145 | 7625 | 4597
2030-07-19 17:00 | 3376 | 1221 | 219 | 0 | 34 | 145 | 8178 | 4995
2030-07-19 18:00 | 3433 | 1221 | 236 | 0 | 34 | 145 | 8300 | 5069
2030-07-19 19:00 | 3234 | 1222 | 205 | 0 | 33 | 138 | 7971 | 4832
2030-07-19 20:00 | 3046 | 1223 | 188 | 0 | 33 | 136 | 7543 | 4626
2030-07-19 21:00 | 2734 | 1225 | 221 | 0 | 32 | 133 | 7238 | 4345
2030-07-19 22:00 | 2237 | 1227 | 238 | 0 | 32 | 133 | 6621 | 3867
2030-07-19 23:00 | 1947 | 1227 | 237 | 0 | 33 | 134 | 6117 | 3578
2030-07-20 | 1649 | 1225 | 184 | 0 | 33 | 135 | 5541 | 3226
2030-07-20 01:00 | 1467 | 1225 | 191 | 0 | 33 | 136 | 5182 | 3052
2030-07-20 02:00 | 1405 | 1224 | 124 | 0 | 33 | 136 | 4964 | 2922
2030-07-20 03:00 | 1378 | 1223 | 82 | 0 | 34 | 137 | 4872 | 2854
2030-07-20 04:00 | 1406 | 1223 | 80 | 0 | 34 | 136 | 4866 | 2879
2030-07-20 05:00 | 1509 | 1223 | 75 | 0 | 34 | 136 | 5035 | 2977
2030-07-20 06:00 | 1763 | 1223 | 94 | 0 | 34 | 143 | 5420 | 3257
2030-07-20 07:00 | 2122 | 1223 | 108 | 0 | 34 | 144 | 5952 | 3631
2030-07-20 08:00 | 2520 | 1224 | 85 | 46 | 34 | 145 | 6657 | 4054
2030-07-20 09:00 | 2918 | 1220 | 66 | 71 | 33 | 144 | 7214 | 4452
2030-07-20 10:00 | 2946 | 1214 | 91 | 64 | 34 | 146 | 7342 | 4495
2030-07-20 11:00 | 2892 | 1214 | 108 | 84 | 34 | 147 | 7266 | 4479
2030-07-20 12:00 | 2725 | 1214 | 85 | 129 | 34 | 147 | 7122 | 4334
2030-07-20 13:00 | 2635 | 1213 | 75 | 148 | 35 | 146 | 6924 | 4252
2030-07-20 14:00 | 2482 | 1213 | 130 | 92 | 35 | 146 | 6721 | 4098
2030-07-20 15:00 | 2416 | 1215 | 171 | 104 | 35 | 146 | 6673 | 4087
2030-07-20 16:00 | 2603 | 1215 | 137 | 83 | 35 | 147 | 6903 | 4220
2030-07-20 17:00 | 3077 | 1220 | 189 | 0 | 34 | 147 | 7574 | 4667
2030-07-20 18:00 | 3220 | 1219 | 207 | 0 | 34 | 148 | 7857 | 4828
2030-07-20 19:00 | 2938 | 1222 | 280 | 0 | 34 | 148 | 7496 | 4622
2030-07-20 20:00 | 2627 | 1223 | 408 | 0 | 34 | 144 | 7187 | 4436
2030-07-20 21:00 | 2549 | 1224 | 328 | 0 | 35 | 141 | 6960 | 4277
2030-07-20 22:00 | 2182 | 1226 | 365 | 0 | 34 | 136 | 6428 | 3943
2030-07-20 23:00 | 1803 | 1229 | 499 | 0 | 35 | 137 | 6020 | 3703
2030-07-21 | 1430 | 1232 | 577 | 0 | 35 | 137 | 5479 | 3411
2030-07-21 01:00 | 1202 | 1233 | 614 | 0 | 31 | 135 | 5190 | 3215
2030-07-21 02:00 | 1084 | 1231 | 662 | 0 | 36 | 136 | 5005 | 3149
2030-07-21 03:00 | 1035 | 1230 | 654 | 0 | 36 | 137 | 4912 | 3092
2030-07-21 04:00 | 1114 | 1232 | 520 | 0 | 37 | 137 | 4893 | 3040
2030-07-21 05:00 | 1266 | 1233 | 441 | 0 | 36 | 136 | 5047 | 3112
2030-07-21 06:00 | 1506 | 1233 | 489 | 0 | 36 | 140 | 5430 | 3404
2030-07-21 07:00 | 1853 | 1234 | 398 | 0 | 36 | 145 | 5971 | 3666
2030-07-21 08:00 | 2265 | 1231 | 307 | 60 | 36 | 144 | 6659 | 4043
2030-07-21 09:00 | 2523 | 1222 | 343 | 37 | 36 | 144 | 7084 | 4305
2030-07-21 10:00 | 2533 | 1219 | 379 | 32 | 36 | 143 | 7094 | 4342
2030-07-21 11:00 | 2412 | 1222 | 428 | 68 | 35 | 144 | 7001 | 4309
2030-07-21 12:00 | 2286 | 1219 | 443 | 69 | 35 | 145 | 6859 | 4197
2030-07-21 13:00 | 2187 | 1214 | 442 | 57 | 35 | 145 | 6613 | 4080
2030-07-21 14:00 | 2251 | 1215 | 210 | 46 | 34 | 145 | 6467 | 3901
2030-07-21 15:00 | 2388 | 1215 | 104 | 51 | 35 | 145 | 6571 | 3938
2030-07-21 16:00 | 2675 | 1214 | 73 | 31 | 34 | 147 | 7022 | 4174
2030-07-21 17:00 | 3205 | 1215 | 79 | 0 | 35 | 145 | 7751 | 4679
2030-07-21 18:00 | 3343 | 1216 | 132 | 0 | 34 | 145 | 7968 | 4870
2030-07-21 19:00 | 3071 | 1221 | 205 | 0 | 34 | 145 | 7621 | 4676
2030-07-21 20:00 | 2775 | 1224 | 351 | 0 | 33 | 145 | 7260 | 4528
2030-07-21 21:00 | 2446 | 1227 | 488 | 0 | 31 | 146 | 6983 | 4338
2030-07-21 22:00 | 1931 | 1230 | 553 | 0 | 33 | 146 | 6277 | 3893
2030-07-21 23:00 | 1573 | 1231 | 573 | 0 | 32 | 146 | 5749 | 3555
2030-07-22 | 1293 | 1231 | 688 | 0 | 32 | 146 | 5259 | 3390
2030-07-22 01:00 | 1128 | 1229 | 667 | 0 | 35 | 144 | 5012 | 3203
2030-07-22 02:00 | 1053 | 1227 | 630 | 0 | 33 | 143 | 4872 | 3086
2030-07-22 03:00 | 1026 | 1228 | 658 | 0 | 33 | 146 | 4832 | 3091
2030-07-22 04:00 | 1105 | 1228 | 632 | 0 | 30 | 149 | 4942 | 3144
2030-07-22 05:00 | 1335 | 1229 | 653 | 0 | 28 | 150 | 5458 | 3395
2030-07-22 06:00 | 2053 | 1230 | 687 | 0 | 32 | 141 | 6629 | 4143
2030-07-22 07:00 | 2876 | 1225 | 699 | 0 | 31 | 136 | 7865 | 4967
2030-07-22 08:00 | 3078 | 1223 | 655 | 22 | 31 | 139 | 8109 | 5148
2030-07-22 09:00 | 2967 | 1222 | 596 | 71 | 30 | 140 | 7944 | 5026
2030-07-22 10:00 | 2800 | 1224 | 554 | 94 | 30 | 141 | 7727 | 4843
2030-07-22 11:00 | 2710 | 1223 | 571 | 113 | 32 | 141 | 7593 | 4790
2030-07-22 12:00 | 2668 | 1221 | 462 | 100 | 33 | 140 | 7476 | 4624
2030-07-22 13:00 | 2543 | 1221 | 423 | 146 | 34 | 139 | 7313 | 4506
2030-07-22 14:00 | 2527 | 1217 | 373 | 129 | 34 | 137 | 7256 | 4417
2030-07-22 15:00 | 2697 | 1223 | 329 | 151 | 34 | 142 | 7442 | 4576
2030-07-22 16:00 | 2889 | 1228 | 307 | 35 | 34 | 143 | 7759 | 4636
2030-07-22 17:00 | 3409 | 1232 | 323 | 0 | 34 | 145 | 8538 | 5143
2030-07-22 18:00 | 3656 | 1233 | 330 | 0 | 35 | 145 | 8868 | 5399
2030-07-22 19:00 | 3473 | 1235 | 291 | 0 | 36 | 144 | 8562 | 5179
2030-07-22 20:00 | 3149 | 1234 | 300 | 0 | 34 | 144 | 8159 | 4861
2030-07-22 21:00 | 2881 | 1236 | 236 | 0 | 34 | 145 | 7705 | 4532
2030-07-22 22:00 | 2362 | 1241 | 218 | 0 | 35 | 142 | 6845 | 3998
2030-07-22 23:00 | 1949 | 1243 | 230 | 0 | 35 | 141 | 6187 | 3598
2030-07-23 | 1591 | 1245 | 238 | 0 | 35 | 143 | 5644 | 3252
2030-07-23 01:00 | 1464 | 1243 | 193 | 0 | 35 | 144 | 5376 | 3079
2030-07-23 02:00 | 1441 | 1241 | 149 | 0 | 35 | 145 | 5216 | 3011
2030-07-23 03:00 | 1386 | 1246 | 167 | 0 | 34 | 147 | 5174 | 2980
2030-07-23 04:00 | 1467 | 1251 | 148 | 0 | 35 | 147 | 5305 | 3048
2030-07-23 05:00 | 1739 | 1250 | 144 | 0 | 35 | 144 | 5848 | 3312
2030-07-23 06:00 | 2547 | 1247 | 129 | 0 | 35 | 129 | 7047 | 4087
2030-07-23 07:00 | 3464 | 1246 | 146 | 1 | 35 | 121 | 8354 | 5013
2030-07-23 08:00 | 3576 | 1244 | 194 | 95 | 36 | 122 | 8562 | 5267
2030-07-23 09:00 | 3403 | 1235 | 193 | 119 | 36 | 122 | 8242 | 5108
2030-07-23 10:00 | 3186 | 1227 | 175 | 152 | 33 | 109 | 7831 | 4882
2030-07-23 11:00 | 2842 | 1222 | 208 | 155 | 34 | 109 | 7504 | 4570
2030-07-23 12:00 | 2681 | 1216 | 271 | 164 | 34 | 107 | 7293 | 4473
2030-07-23 13:00 | 2558 | 1213 | 340 | 156 | 35 | 107 | 7183 | 4409
2030-07-23 14:00 | 2478 | 1210 | 324 | 197 | 35 | 115 | 7025 | 4359
2030-07-23 15:00 | 2484 | 1209 | 362 | 108 | 30 | 116 | 7087 | 4309
2030-07-23 16:00 | 2806 | 1215 | 388 | 79 | 27 | 118 | 7498 | 4633
2030-07-23 17:00 | 3446 | 1222 | 398 | 0 | 27 | 118 | 8387 | 5211
2030-07-23 18:00 | 3801 | 1222 | 317 | 0 | 27 | 117 | 8819 | 5484
2030-07-23 19:00 | 3669 | 1223 | 260 | 0 | 27 | 123 | 8575 | 5302
2030-07-23 20:00 | 3343 | 1226 | 252 | 0 | 29 | 122 | 8142 | 4972
2030-07-23 21:00 | 3029 | 1227 | 217 | 0 | 29 | 124 | 7716 | 4626
2030-07-23 22:00 | 2439 | 1228 | 213 | 0 | 29 | 120 | 6876 | 4029
2030-07-23 23:00 | 2027 | 1232 | 231 | 0 | 30 | 117 | 6221 | 3637
2030-07-24 | 1702 | 1235 | 261 | 0 | 34 | 117 | 5685 | 3349
2030-07-24 01:00 | 1525 | 1238 | 198 | 0 | 33 | 120 | 5447 | 3114
2030-07-24 02:00 | 1519 | 1238 | 131 | 0 | 33 | 127 | 5323 | 3048
2030-07-24 03:00 | 1490 | 1237 | 135 | 0 | 34 | 130 | 5280 | 3026
2030-07-24 04:00 | 1557 | 1239 | 138 | 0 | 33 | 132 | 5412 | 3099
2030-07-24 05:00 | 1846 | 1241 | 140 | 0 | 32 | 136 | 5944 | 3395
2030-07-24 06:00 | 2646 | 1236 | 165 | 0 | 32 | 144 | 7224 | 4223
2030-07-24 07:00 | 3469 | 1233 | 183 | 3 | 34 | 141 | 8422 | 5063
2030-07-24 08:00 | 3552 | 1234 | 210 | 206 | 35 | 139 | 8545 | 5376
2030-07-24 09:00 | 3388 | 1228 | 218 | 214 | 34 | 145 | 8244 | 5227
2030-07-24 10:00 | 3091 | 1224 | 243 | 288 | 35 | 144 | 7863 | 5025
2030-07-24 11:00 | 2856 | 1182 | 241 | 191 | 36 | 144 | 7404 | 4650
2030-07-24 12:00 | 2577 | 1170 | 218 | 242 | 35 | 142 | 7072 | 4384
2030-07-24 13:00 | 2333 | 1203 | 277 | 230 | 36 | 143 | 6868 | 4222
2030-07-24 14:00 | 2215 | 1208 | 301 | 220 | 36 | 142 | 6745 | 4122
2030-07-24 15:00 | 2280 | 1209 | 324 | 298 | 35 | 140 | 6861 | 4286
2030-07-24 16:00 | 2572 | 1217 | 286 | 51 | 35 | 142 | 7202 | 4303
2030-07-24 17:00 | 3297 | 1224 | 264 | 0 | 35 | 141 | 8134 | 4961
2030-07-24 18:00 | 3674 | 1228 | 255 | 0 | 35 | 140 | 8611 | 5332
2030-07-24 19:00 | 3548 | 1235 | 263 | 0 | 35 | 140 | 8446 | 5221
2030-07-24 20:00 | 3228 | 1233 | 297 | 0 | 36 | 141 | 8050 | 4935
2030-07-24 21:00 | 2833 | 1236 | 442 | 0 | 34 | 135 | 7667 | 4680
2030-07-24 22:00 | 2257 | 1238 | 508 | 0 | 35 | 133 | 6911 | 4171
2030-07-24 23:00 | 1914 | 1243 | 528 | 0 | 35 | 134 | 6312 | 3854
2030-07-25 | 1641 | 1242 | 576 | 0 | 35 | 141 | 5760 | 3635
2030-07-25 01:00 | 1375 | 1241 | 647 | 0 | 33 | 143 | 5468 | 3439
2030-07-25 02:00 | 1274 | 1242 | 656 | 0 | 35 | 142 | 5288 | 3349
2030-07-25 03:00 | 1221 | 1244 | 721 | 0 | 36 | 142 | 5227 | 3364
2030-07-25 04:00 | 1305 | 1246 | 694 | 0 | 36 | 143 | 5369 | 3424
2030-07-25 05:00 | 1649 | 1244 | 622 | 0 | 36 | 144 | 5898 | 3695
2030-07-25 06:00 | 2418 | 1239 | 574 | 0 | 36 | 143 | 7083 | 4410
2030-07-25 07:00 | 3241 | 1233 | 621 | 3 | 36 | 140 | 8309 | 5274
2030-07-25 08:00 | 3340 | 1232 | 576 | 122 | 35 | 139 | 8476 | 5444
2030-07-25 09:00 | 3140 | 1228 | 477 | 154 | 36 | 144 | 8156 | 5179
2030-07-25 10:00 | 2922 | 1223 | 392 | 153 | 34 | 143 | 7629 | 4867
2030-07-25 11:00 | 2623 | 1218 | 379 | 164 | 35 | 142 | 7244 | 4561
2030-07-25 12:00 | 2460 | 1211 | 325 | 121 | 35 | 142 | 6936 | 4294
2030-07-25 13:00 | 2319 | 1209 | 323 | 114 | 35 | 143 | 6745 | 4143
2030-07-25 14:00 | 2276 | 1208 | 275 | 109 | 35 | 143 | 6640 | 4046
2030-07-25 15:00 | 2382 | 1208 | 220 | 41 | 32 | 141 | 6724 | 4024
2030-07-25 16:00 | 2640 | 1213 | 202 | 19 | 29 | 139 | 7080 | 4242
2030-07-25 17:00 | 3181 | 1220 | 228 | 0 | 28 | 141 | 7905 | 4798
2030-07-25 18:00 | 3618 | 1226 | 211 | 0 | 26 | 141 | 8439 | 5222
2030-07-25 19:00 | 3480 | 1232 | 224 | 0 | 25 | 141 | 8286 | 5102
2030-07-25 20:00 | 3197 | 1238 | 237 | 0 | 27 | 142 | 7927 | 4841
2030-07-25 21:00 | 2974 | 1244 | 237 | 0 | 28 | 142 | 7560 | 4625
2030-07-25 22:00 | 2503 | 1246 | 260 | 0 | 28 | 143 | 6850 | 4180
2030-07-25 23:00 | 2131 | 1247 | 275 | 0 | 29 | 142 | 6273 | 3824
2030-07-26 | 1758 | 1248 | 270 | 0 | 32 | 142 | 5699 | 3450
2030-07-26 01:00 | 1525 | 1249 | 274 | 0 | 35 | 142 | 5365 | 3225
2030-07-26 02:00 | 1428 | 1249 | 311 | 0 | 36 | 144 | 5214 | 3168
2030-07-26 03:00 | 1377 | 1249 | 321 | 0 | 34 | 144 | 5184 | 3125
2030-07-26 04:00 | 1395 | 1250 | 345 | 0 | 34 | 143 | 5314 | 3167
2030-07-26 05:00 | 1726 | 1250 | 330 | 0 | 34 | 143 | 5838 | 3483
2030-07-26 06:00 | 2487 | 1237 | 392 | 0 | 34 | 143 | 7018 | 4293
2030-07-26 07:00 | 3369 | 1209 | 451 | 5 | 33 | 141 | 8318 | 5208
2030-07-26 08:00 | 3494 | 1207 | 465 | 54 | 31 | 139 | 8541 | 5390
2030-07-26 09:00 | 3226 | 1204 | 486 | 74 | 32 | 138 | 8221 | 5160
2030-07-26 10:00 | 2848 | 1199 | 536 | 157 | 31 | 138 | 7749 | 4909
2030-07-26 11:00 | 2520 | 1196 | 633 | 198 | 30 | 129 | 7362 | 4706
2030-07-26 12:00 | 2284 | 1191 | 754 | 260 | 29 | 130 | 7059 | 4648
2030-07-26 13:00 | 2197 | 1192 | 726 | 155 | 28 | 130 | 6816 | 4428
2030-07-26 14:00 | 2130 | 1189 | 628 | 214 | 30 | 133 | 6633 | 4324
2030-07-26 15:00 | 2178 | 1187 | 589 | 192 | 32 | 141 | 6678 | 4319
2030-07-26 16:00 | 2367 | 1186 | 649 | 33 | 33 | 140 | 6996 | 4408
2030-07-26 17:00 | 2915 | 1191 | 587 | 0 | 34 | 139 | 7728 | 4866
2030-07-26 18:00 | 3202 | 1197 | 560 | 0 | 35 | 140 | 8158 | 5134
2030-07-26 19:00 | 3058 | 1232 | 560 | 0 | 35 | 138 | 7925 | 5023
2030-07-26 20:00 | 2787 | 1237 | 535 | 0 | 36 | 138 | 7584 | 4733
2030-07-26 21:00 | 2562 | 1239 | 556 | 0 | 36 | 139 | 7365 | 4532
2030-07-26 22:00 | 2099 | 1241 | 617 | 0 | 35 | 140 | 6807 | 4132
2030-07-26 23:00 | 1736 | 1242 | 624 | 0 | 36 | 138 | 6307 | 3776
2030-07-27 | 1563 | 1244 | 582 | 0 | 35 | 118 | 5726 | 3542
2030-07-27 01:00 | 1371 | 1247 | 598 | 0 | 36 | 101 | 5396 | 3353
2030-07-27 02:00 | 1269 | 1250 | 627 | 0 | 36 | 101 | 5198 | 3283
2030-07-27 03:00 | 1268 | 1249 | 666 | 0 | 36 | 101 | 5112 | 3320
2030-07-27 04:00 | 1290 | 1248 | 646 | 0 | 36 | 101 | 5142 | 3321
2030-07-27 05:00 | 1408 | 1247 | 752 | 0 | 36 | 101 | 5398 | 3544
2030-07-27 06:00 | 1659 | 1245 | 866 | 0 | 36 | 110 | 5958 | 3916
2030-07-27 07:00 | 2166 | 1241 | 937 | 5 | 36 | 111 | 6689 | 4496
2030-07-27 08:00 | 2470 | 1241 | 934 | 209 | 36 | 111 | 7281 | 5001
2030-07-27 09:00 | 2561 | 1236 | 882 | 316 | 36 | 109 | 7320 | 5140
2030-07-27 10:00 | 2404 | 1228 | 865 | 322 | 36 | 109 | 6969 | 4964
2030-07-27 11:00 | 2161 | 1223 | 878 | 338 | 35 | 110 | 6658 | 4745
2030-07-27 12:00 | 1963 | 1219 | 882 | 319 | 35 | 103 | 6344 | 4521
2030-07-27 13:00 | 1795 | 1214 | 858 | 340 | 33 | 99 | 6119 | 4339
2030-07-27 14:00 | 1811 | 1210 | 878 | 285 | 32 | 105 | 6027 | 4321
2030-07-27 15:00 | 1846 | 1210 | 827 | 231 | 35 | 106 | 6126 | 4255
2030-07-27 16:00 | 2128 | 1210 | 799 | 113 | 35 | 106 | 6509 | 4391
2030-07-27 17:00 | 2676 | 1215 | 764 | 0 | 36 | 103 | 7332 | 4794
2030-07-27 18:00 | 2804 | 1221 | 762 | 0 | 35 | 104 | 7637 | 4926
2030-07-27 19:00 | 2566 | 1222 | 756 | 0 | 35 | 104 | 7338 | 4683
2030-07-27 20:00 | 2352 | 1225 | 713 | 0 | 35 | 104 | 7023 | 4429
2030-07-27 21:00 | 2190 | 1226 | 713 | 0 | 35 | 103 | 6811 | 4267
2030-07-27 22:00 | 1896 | 1232 | 716 | 0 | 35 | 91 | 6321 | 3970
2030-07-27 23:00 | 1630 | 1237 | 719 | 0 | 35 | 82 | 5929 | 3703
2030-07-28 | 1346 | 1241 | 746 | 0 | 35 | 83 | 5433 | 3451
2030-07-28 01:00 | 1134 | 1242 | 817 | 0 | 35 | 86 | 5182 | 3314
2030-07-28 02:00 | 1045 | 1242 | 808 | 0 | 35 | 88 | 5004 | 3218
2030-07-28 03:00 | 1027 | 1243 | 760 | 0 | 34 | 88 | 4901 | 3152
2030-07-28 04:00 | 998 | 1238 | 779 | 0 | 35 | 87 | 4895 | 3137
2030-07-28 05:00 | 1086 | 1243 | 789 | 0 | 34 | 86 | 5096 | 3238
2030-07-28 06:00 | 1409 | 1240 | 687 | 0 | 35 | 87 | 5543 | 3458
2030-07-28 07:00 | 1808 | 1236 | 696 | 4 | 35 | 87 | 6121 | 3866
2030-07-28 08:00 | 2230 | 1234 | 653 | 256 | 35 | 88 | 6762 | 4496
2030-07-28 09:00 | 2434 | 1230 | 580 | 378 | 35 | 92 | 7117 | 4749
2030-07-28 10:00 | 2432 | 1220 | 543 | 352 | 35 | 93 | 6999 | 4675
2030-07-28 11:00 | 2180 | 1212 | 576 | 343 | 32 | 96 | 6695 | 4439
2030-07-28 12:00 | 2056 | 1209 | 562 | 334 | 31 | 99 | 6491 | 4291
2030-07-28 13:00 | 1869 | 1202 | 667 | 348 | 31 | 99 | 6359 | 4216
2030-07-28 14:00 | 1803 | 1200 | 677 | 380 | 31 | 101 | 6332 | 4192
2030-07-28 15:00 | 1971 | 1200 | 613 | 370 | 33 | 100 | 6434 | 4287
2030-07-28 16:00 | 2261 | 1202 | 590 | 211 | 35 | 107 | 6809 | 4406
2030-07-28 17:00 | 2752 | 1207 | 627 | 0 | 34 | 110 | 7560 | 4730
2030-07-28 18:00 | 3053 | 1211 | 615 | 0 | 32 | 108 | 7963 | 5019
2030-07-28 19:00 | 2874 | 1212 | 547 | 0 | 31 | 107 | 7701 | 4771
2030-07-28 20:00 | 2606 | 1214 | 566 | 0 | 32 | 108 | 7307 | 4526
2030-07-28 21:00 | 2350 | 1219 | 640 | 0 | 36 | 107 | 6996 | 4352
2030-07-28 22:00 | 1830 | 1222 | 771 | 0 | 35 | 108 | 6366 | 3966
2030-07-28 23:00 | 1457 | 1223 | 826 | 0 | 35 | 108 | 5865 | 3649
2030-07-29 | 1145 | 1223 | 917 | 0 | 35 | 108 | 5353 | 3428
2030-07-29 01:00 | 1015 | 1219 | 863 | 0 | 35 | 107 | 5092 | 3239
2030-07-29 02:00 | 982 | 1219 | 783 | 0 | 35 | 108 | 4908 | 3127
2030-07-29 03:00 | 939 | 1218 | 765 | 0 | 35 | 108 | 4829 | 3065
2030-07-29 04:00 | 1017 | 1217 | 726 | 0 | 35 | 108 | 4962 | 3103
2030-07-29 05:00 | 1350 | 1215 | 610 | 0 | 35 | 107 | 5501 | 3317
2030-07-29 06:00 | 2138 | 1215 | 603 | 0 | 36 | 111 | 6694 | 4103
2030-07-29 07:00 | 2845 | 1215 | 715 | 8 | 35 | 110 | 7920 | 4928
2030-07-29 08:00 | 3029 | 1214 | 806 | 164 | 36 | 108 | 8249 | 5357
2030-07-29 09:00 | 3028 | 1212 | 700 | 91 | 36 | 108 | 8109 | 5175
2030-07-29 10:00 | 2953 | 1211 | 606 | 174 | 36 | 108 | 7905 | 5088
2030-07-29 11:00 | 2818 | 1211 | 648 | 182 | 36 | 107 | 7760 | 5002
2030-07-29 12:00 | 2815 | 1208 | 631 | 172 | 36 | 107 | 7709 | 4969
2030-07-29 13:00 | 2708 | 1204 | 641 | 339 | 35 | 111 | 7598 | 5038
2030-07-29 14:00 | 2527 | 1200 | 729 | 394 | 36 | 112 | 7503 | 4998
2030-07-29 15:00 | 2672 | 1200 | 727 | 219 | 36 | 113 | 7672 | 4967
2030-07-29 16:00 | 2990 | 1203 | 747 | 71 | 35 | 111 | 8113 | 5157
2030-07-29 17:00 | 3499 | 1203 | 755 | 0 | 36 | 111 | 8750 | 5604
2030-07-29 18:00 | 3482 | 1203 | 788 | 0 | 36 | 111 | 8824 | 5620
2030-07-29 19:00 | 3130 | 1206 | 826 | 0 | 36 | 110 | 8435 | 5308
2030-07-29 20:00 | 2786 | 1207 | 859 | 0 | 36 | 111 | 7966 | 4999
2030-07-29 21:00 | 2392 | 1210 | 924 | 0 | 36 | 112 | 7492 | 4674
2030-07-29 22:00 | 1806 | 1205 | 886 | 0 | 37 | 114 | 6670 | 4048
2030-07-29 23:00 | 1569 | 1203 | 623 | 0 | 36 | 114 | 6088 | 3545
2030-07-30 | 1470 | 1199 | 446 | 0 | 37 | 114 | 5485 | 3266
2030-07-30 01:00 | 1150 | 1201 | 651 | 0 | 37 | 113 | 5204 | 3152
2030-07-30 02:00 | 1076 | 1202 | 677 | 0 | 36 | 102 | 5078 | 3093
2030-07-30 03:00 | 1034 | 1204 | 686 | 0 | 36 | 101 | 5037 | 3061
2030-07-30 04:00 | 1193 | 1205 | 551 | 0 | 37 | 102 | 5140 | 3088
2030-07-30 05:00 | 1521 | 1206 | 484 | 0 | 36 | 102 | 5660 | 3349
2030-07-30 06:00 | 2372 | 1206 | 392 | 0 | 36 | 100 | 6844 | 4106
2030-07-30 07:00 | 3181 | 1207 | 396 | 1 | 34 | 100 | 8032 | 4919
2030-07-30 08:00 | 3300 | 1205 | 458 | 142 | 33 | 98 | 8301 | 5236
2030-07-30 09:00 | 3065 | 1204 | 604 | 344 | 34 | 98 | 8111 | 5349
2030-07-30 10:00 | 2950 | 1204 | 492 | 363 | 32 | 100 | 7882 | 5141
2030-07-30 11:00 | 2926 | 1204 | 414 | 317 | 31 | 98 | 7779 | 4990
2030-07-30 12:00 | 2842 | 1203 | 352 | 326 | 31 | 90 | 7644 | 4844
2030-07-30 13:00 | 2756 | 1205 | 333 | 301 | 29 | 81 | 7485 | 4705
2030-07-30 14:00 | 2718 | 1196 | 350 | 331 | 29 | 83 | 7394 | 4707
2030-07-30 15:00 | 2852 | 1201 | 321 | 361 | 27 | 83 | 7659 | 4845
2030-07-30 16:00 | 3042 | 1205 | 493 | 217 | 26 | 90 | 8036 | 5073
2030-07-30 17:00 | 3260 | 1211 | 899 | 0 | 28 | 91 | 8595 | 5489
2030-07-30 18:00 | 3380 | 1212 | 1007 | 0 | 29 | 97 | 8928 | 5725
2030-07-30 19:00 | 3261 | 1215 | 948 | 0 | 30 | 106 | 8637 | 5560
2030-07-30 20:00 | 3000 | 1219 | 789 | 0 | 31 | 109 | 8169 | 5148
2030-07-30 21:00 | 2665 | 1223 | 860 | 0 | 30 | 109 | 7726 | 4887
2030-07-30 22:00 | 2201 | 1225 | 841 | 0 | 28 | 95 | 6863 | 4390
2030-07-30 23:00 | 1832 | 1226 | 847 | 0 | 27 | 85 | 6233 | 4017
2030-07-31 | 1469 | 1224 | 920 | 0 | 26 | 84 | 5654 | 3723
2030-07-31 01:00 | 1313 | 1221 | 1048 | 0 | 27 | 84 | 5372 | 3693
2030-07-31 02:00 | 1237 | 1222 | 1060 | 0 | 27 | 85 | 5213 | 3631
2030-07-31 03:00 | 1188 | 1222 | 1056 | 0 | 26 | 83 | 5143 | 3575
2030-07-31 04:00 | 1246 | 1223 | 1016 | 0 | 27 | 85 | 5249 | 3597
2030-07-31 05:00 | 1574 | 1226 | 957 | 0 | 27 | 84 | 5823 | 3868
2030-07-31 06:00 | 2226 | 1225 | 919 | 0 | 27 | 85 | 7079 | 4482
2030-07-31 07:00 | 3045 | 1221 | 853 | 6 | 27 | 85 | 8334 | 5237
2030-07-31 08:00 | 3219 | 1217 | 775 | 265 | 26 | 80 | 8457 | 5582
2030-07-31 09:00 | 3133 | 1207 | 697 | 359 | 26 | 65 | 8188 | 5487
2030-07-31 10:00 | 2890 | 1207 | 734 | 379 | 27 | 65 | 7912 | 5302
2030-07-31 11:00 | 2728 | 1207 | 750 | 348 | 27 | 65 | 7663 | 5125
2030-07-31 12:00 | 2691 | 1204 | 735 | 336 | 26 | 64 | 7516 | 5056
2030-07-31 13:00 | 2550 | 1175 | 770 | 357 | 26 | 63 | 7340 | 4941
2030-07-31 14:00 | 2428 | 1199 | 866 | 385 | 25 | 64 | 7207 | 4967
2030-07-31 15:00 | 2518 | 1204 | 922 | 387 | 25 | 63 | 7483 | 5119
2030-07-31 16:00 | 2715 | 1211 | 986 | 236 | 26 | 64 | 8022 | 5238
2030-07-31 17:00 | 3114 | 1217 | 1066 | 0 | 28 | 64 | 8631 | 5489
2030-07-31 18:00 | 3224 | 1221 | 1124 | 0 | 30 | 66 | 8826 | 5665
2030-07-31 19:00 | 3026 | 1224 | 1158 | 0 | 30 | 74 | 8599 | 5512
2030-07-31 20:00 | 2796 | 1223 | 1162 | 0 | 29 | 71 | 8280 | 5281
2030-07-31 21:00 | 2559 | 1223 | 1148 | 0 | 30 | 71 | 7930 | 5031
2030-07-31 22:00 | 2098 | 1222 | 1134 | 0 | 30 | 79 | 7189 | 4563
2030-07-31 23:00 | 1751 | 1224 | 1135 | 0 | 30 | 85 | 6448 | 4225
2030-08-01 | 1551 | 1226 | 1130 | 0 | 30 | 85 | 5805 | 4022
2030-08-01 01:00 | 1358 | 1225 | 1089 | 0 | 30 | 82 | 5515 | 3784
2030-08-01 02:00 | 1281 | 1222 | 1041 | 0 | 30 | 81 | 5338 | 3655
2030-08-01 03:00 | 1247 | 1221 | 1012 | 0 | 31 | 82 | 5289 | 3593
2030-08-01 04:00 | 1274 | 1222 | 1004 | 0 | 31 | 85 | 5419 | 3616
2030-08-01 05:00 | 1520 | 1219 | 1000 | 0 | 29 | 94 | 5991 | 3862
2030-08-01 06:00 | 2181 | 1215 | 991 | 0 | 30 | 93 | 7281 | 4510
2030-08-01 07:00 | 2912 | 1214 | 993 | 3 | 29 | 94 | 8453 | 5245
2030-08-01 08:00 | 3085 | 1214 | 957 | 111 | 30 | 93 | 8687 | 5490
2030-08-01 09:00 | 3001 | 1212 | 989 | 109 | 30 | 90 | 8557 | 5431
2030-08-01 10:00 | 2793 | 1194 | 1050 | 157 | 31 | 83 | 8331 | 5308
2030-08-01 11:00 | 2696 | 1206 | 1061 | 128 | 32 | 96 | 8144 | 5219
2030-08-01 12:00 | 2537 | 1211 | 1009 | 204 | 31 | 92 | 7888 | 5084
2030-08-01 13:00 | 2384 | 1198 | 969 | 207 | 31 | 105 | 7661 | 4894
2030-08-01 14:00 | 2334 | 1210 | 931 | 142 | 31 | 109 | 7517 | 4757
2030-08-01 15:00 | 2406 | 1208 | 876 | 160 | 31 | 110 | 7721 | 4791
2030-08-01 16:00 | 2654 | 1212 | 845 | 30 | 30 | 113 | 8177 | 4884
2030-08-01 17:00 | 3123 | 1218 | 814 | 0 | 30 | 119 | 8834 | 5304
2030-08-01 18:00 | 3393 | 1221 | 752 | 0 | 31 | 122 | 9170 | 5519
2030-08-01 19:00 | 3238 | 1222 | 731 | 0 | 30 | 121 | 8949 | 5342
2030-08-01 20:00 | 2969 | 1222 | 716 | 0 | 31 | 119 | 8599 | 5057
2030-08-01 21:00 | 2714 | 1223 | 751 | 0 | 31 | 109 | 8191 | 4828
2030-08-01 22:00 | 2233 | 1226 | 851 | 0 | 29 | 108 | 7401 | 4447
2030-08-01 23:00 | 1866 | 1227 | 818 | 0 | 29 | 107 | 6666 | 4047
2030-08-02 | 1683 | 1226 | 675 | 0 | 31 | 90 | 5928 | 3705
2030-08-02 01:00 | 1581 | 1226 | 668 | 0 | 31 | 89 | 5613 | 3595
2030-08-02 02:00 | 1437 | 1227 | 677 | 0 | 32 | 91 | 5433 | 3464
2030-08-02 03:00 | 1449 | 1228 | 640 | 0 | 31 | 97 | 5413 | 3445
2030-08-02 04:00 | 1497 | 1231 | 718 | 0 | 31 | 97 | 5550 | 3574
2030-08-02 05:00 | 1830 | 1231 | 719 | 0 | 32 | 110 | 6113 | 3922
2030-08-02 06:00 | 2511 | 1227 | 688 | 0 | 32 | 110 | 7365 | 4568
2030-08-02 07:00 | 3179 | 1224 | 701 | 0 | 32 | 111 | 8533 | 5247
2030-08-02 08:00 | 3271 | 1223 | 707 | 15 | 32 | 109 | 8779 | 5357
2030-08-02 09:00 | 3191 | 1218 | 552 | 88 | 32 | 109 | 8560 | 5190
2030-08-02 10:00 | 2947 | 1217 | 570 | 124 | 33 | 111 | 8228 | 5002
2030-08-02 11:00 | 2769 | 1214 | 613 | 182 | 27 | 109 | 7970 | 4914
2030-08-02 12:00 | 2492 | 1211 | 608 | 184 | 30 | 109 | 7559 | 4634
2030-08-02 13:00 | 2374 | 1212 | 538 | 162 | 30 | 108 | 7231 | 4424
2030-08-02 14:00 | 2381 | 1210 | 456 | 123 | 30 | 109 | 7059 | 4309
2030-08-02 15:00 | 2419 | 1211 | 447 | 62 | 30 | 110 | 7109 | 4279
2030-08-02 16:00 | 2716 | 1217 | 431 | 16 | 33 | 113 | 7561 | 4526
2030-08-02 17:00 | 3174 | 1224 | 418 | 0 | 33 | 113 | 8360 | 4962
2030-08-02 18:00 | 3424 | 1224 | 388 | 0 | 33 | 106 | 8741 | 5175
2030-08-02 19:00 | 3227 | 1226 | 424 | 0 | 33 | 107 | 8524 | 5017
2030-08-02 20:00 | 3018 | 1227 | 425 | 0 | 33 | 107 | 8187 | 4810
2030-08-02 21:00 | 2835 | 1228 | 424 | 0 | 23 | 108 | 7942 | 4618
2030-08-02 22:00 | 2494 | 1230 | 387 | 0 | 31 | 112 | 7295 | 4254
2030-08-02 23:00 | 2152 | 1231 | 401 | 0 | 33 | 113 | 6719 | 3930
2030-08-03 | 1896 | 1229 | 479 | 0 | 33 | 113 | 6084 | 3750
2030-08-03 01:00 | 1701 | 1230 | 442 | 0 | 33 | 113 | 5722 | 3519
2030-08-03 02:00 | 1608 | 1231 | 374 | 0 | 32 | 113 | 5533 | 3358
2030-08-03 03:00 | 1609 | 1232 | 328 | 0 | 32 | 111 | 5480 | 3312
2030-08-03 04:00 | 1685 | 1232 | 289 | 0 | 34 | 111 | 5529 | 3351
2030-08-03 05:00 | 1885 | 1232 | 299 | 0 | 34 | 111 | 5793 | 3561
2030-08-03 06:00 | 2196 | 1231 | 349 | 0 | 33 | 111 | 6385 | 3920
2030-08-03 07:00 | 2666 | 1229 | 412 | 1 | 33 | 110 | 7186 | 4451
2030-08-03 08:00 | 3075 | 1230 | 371 | 115 | 33 | 107 | 7824 | 4931
2030-08-03 09:00 | 3102 | 1226 | 368 | 231 | 33 | 105 | 7872 | 5065
2030-08-03 10:00 | 2937 | 1224 | 320 | 317 | 33 | 108 | 7509 | 4939
2030-08-03 11:00 | 2746 | 1223 | 309 | 246 | 32 | 108 | 7091 | 4664
2030-08-03 12:00 | 2495 | 1220 | 356 | 225 | 32 | 106 | 6764 | 4434
2030-08-03 13:00 | 2365 | 1218 | 310 | 344 | 33 | 98 | 6498 | 4368
2030-08-03 14:00 | 2213 | 1214 | 376 | 315 | 32 | 101 | 6359 | 4251
2030-08-03 15:00 | 2208 | 1212 | 368 | 272 | 33 | 101 | 6498 | 4194
2030-08-03 16:00 | 2514 | 1212 | 369 | 140 | 33 | 96 | 6969 | 4364
2030-08-03 17:00 | 3097 | 1220 | 455 | 0 | 31 | 97 | 7885 | 4900
2030-08-03 18:00 | 3419 | 1226 | 461 | 0 | 32 | 97 | 8377 | 5235
2030-08-03 19:00 | 3328 | 1227 | 346 | 0 | 32 | 106 | 8135 | 5039
2030-08-03 20:00 | 3100 | 1228 | 375 | 0 | 33 | 112 | 7844 | 4848
2030-08-03 21:00 | 2997 | 1229 | 330 | 0 | 33 | 112 | 7647 | 4701
2030-08-03 22:00 | 2751 | 1229 | 262 | 0 | 33 | 112 | 7085 | 4387
2030-08-03 23:00 | 2383 | 1230 | 216 | 0 | 33 | 111 | 6579 | 3973
2030-08-04 | 2078 | 1230 | 173 | 0 | 30 | 111 | 5994 | 3622
2030-08-04 01:00 | 1884 | 1231 | 117 | 0 | 29 | 111 | 5668 | 3372
2030-08-04 02:00 | 1759 | 1234 | 102 | 0 | 29 | 112 | 5491 | 3236
2030-08-04 03:00 | 1721 | 1233 | 77 | 0 | 29 | 111 | 5412 | 3171
2030-08-04 04:00 | 1693 | 1234 | 83 | 0 | 31 | 112 | 5448 | 3153
2030-08-04 05:00 | 1874 | 1234 | 81 | 0 | 32 | 111 | 5682 | 3332
2030-08-04 06:00 | 2253 | 1232 | 98 | 0 | 32 | 111 | 6181 | 3726
2030-08-04 07:00 | 2672 | 1234 | 131 | 4 | 31 | 111 | 6889 | 4183
2030-08-04 08:00 | 3015 | 1235 | 159 | 135 | 33 | 109 | 7552 | 4686
2030-08-04 09:00 | 3151 | 1231 | 161 | 186 | 33 | 106 | 7744 | 4868
2030-08-04 10:00 | 2940 | 1225 | 160 | 236 | 33 | 109 | 7492 | 4703
2030-08-04 11:00 | 2684 | 1220 | 165 | 297 | 33 | 111 | 7107 | 4510
2030-08-04 12:00 | 2463 | 1218 | 221 | 269 | 33 | 108 | 6786 | 4312
2030-08-04 13:00 | 2282 | 1219 | 273 | 301 | 33 | 101 | 6536 | 4209
2030-08-04 14:00 | 2208 | 1217 | 311 | 198 | 33 | 100 | 6470 | 4067
2030-08-04 15:00 | 2336 | 1215 | 276 | 186 | 33 | 100 | 6653 | 4146
2030-08-04 16:00 | 2713 | 1215 | 228 | 129 | 33 | 99 | 7152 | 4417
2030-08-04 17:00 | 3313 | 1222 | 241 | 0 | 33 | 105 | 8110 | 4914
2030-08-04 18:00 | 3672 | 1227 | 246 | 0 | 33 | 115 | 8654 | 5293
2030-08-04 19:00 | 3567 | 1230 | 187 | 0 | 32 | 115 | 8436 | 5131
2030-08-04 20:00 | 3394 | 1233 | 161 | 0 | 33 | 116 | 8076 | 4937
2030-08-04 21:00 | 3010 | 1235 | 136 | 0 | 33 | 115 | 7696 | 4529
2030-08-04 22:00 | 2450 | 1235 | 140 | 0 | 33 | 117 | 6923 | 3975
2030-08-04 23:00 | 2050 | 1234 | 179 | 0 | 33 | 117 | 6328 | 3613
2030-08-05 | 1722 | 1235 | 329 | 0 | 33 | 116 | 5769 | 3435
2030-08-05 01:00 | 1514 | 1235 | 372 | 0 | 33 | 115 | 5464 | 3269
2030-08-05 02:00 | 1448 | 1235 | 288 | 0 | 34 | 114 | 5318 | 3119
2030-08-05 03:00 | 1474 | 1235 | 195 | 0 | 34 | 110 | 5271 | 3048
2030-08-05 04:00 | 1551 | 1236 | 206 | 0 | 34 | 110 | 5401 | 3137
2030-08-05 05:00 | 1899 | 1235 | 264 | 0 | 34 | 110 | 6043 | 3542
2030-08-05 06:00 | 2758 | 1232 | 276 | 0 | 33 | 111 | 7486 | 4410
2030-08-05 07:00 | 3524 | 1231 | 323 | 6 | 34 | 100 | 8723 | 5218
2030-08-05 08:00 | 3622 | 1213 | 353 | 129 | 34 | 86 | 8880 | 5437
2030-08-05 09:00 | 3360 | 1208 | 342 | 201 | 34 | 86 | 8499 | 5231
2030-08-05 10:00 | 3058 | 1204 | 356 | 212 | 34 | 86 | 8038 | 4950
2030-08-05 11:00 | 2799 | 1200 | 442 | 207 | 33 | 91 | 7634 | 4772
2030-08-05 12:00 | 2626 | 1195 | 471 | 187 | 33 | 91 | 7316 | 4603
2030-08-05 13:00 | 2511 | 1195 | 431 | 192 | 33 | 89 | 7026 | 4451
2030-08-05 14:00 | 2457 | 1194 | 456 | 218 | 33 | 91 | 6950 | 4449
2030-08-05 15:00 | 2546 | 1193 | 468 | 192 | 33 | 93 | 7091 | 4525
2030-08-05 16:00 | 2838 | 1194 | 404 | 116 | 33 | 94 | 7520 | 4679
2030-08-05 17:00 | 3335 | 1203 | 346 | 0 | 33 | 95 | 8381 | 5012
2030-08-05 18:00 | 3682 | 1217 | 339 | 0 | 33 | 97 | 8955 | 5368
2030-08-05 19:00 | 3590 | 1228 | 260 | 0 | 33 | 93 | 8761 | 5204
2030-08-05 20:00 | 3270 | 1229 | 239 | 0 | 34 | 89 | 8330 | 4861
2030-08-05 21:00 | 3029 | 1229 | 218 | 0 | 34 | 86 | 7956 | 4596
2030-08-05 22:00 | 2601 | 1233 | 195 | 0 | 34 | 86 | 7130 | 4149
2030-08-05 23:00 | 2304 | 1235 | 180 | 0 | 34 | 86 | 6470 | 3839
2030-08-06 | 2057 | 1235 | 162 | 0 | 34 | 85 | 5873 | 3573
2030-08-06 01:00 | 1867 | 1235 | 147 | 0 | 34 | 87 | 5581 | 3370
2030-08-06 02:00 | 1740 | 1234 | 165 | 0 | 34 | 86 | 5426 | 3259
2030-08-06 03:00 | 1720 | 1235 | 162 | 0 | 34 | 86 | 5389 | 3237
2030-08-06 04:00 | 1805 | 1238 | 172 | 0 | 34 | 86 | 5538 | 3335
2030-08-06 05:00 | 2210 | 1237 | 167 | 0 | 34 | 85 | 6181 | 3733
2030-08-06 06:00 | 3142 | 1234 | 159 | 0 | 34 | 87 | 7674 | 4656
2030-08-06 07:00 | 3857 | 1233 | 183 | 0 | 34 | 83 | 8926 | 5390
2030-08-06 08:00 | 3870 | 1224 | 174 | 27 | 34 | 85 | 8984 | 5414
2030-08-06 09:00 | 3482 | 1219 | 161 | 39 | 34 | 95 | 8504 | 5030
2030-08-06 10:00 | 3143 | 1217 | 161 | 66 | 30 | 100 | 8042 | 4717
2030-08-06 11:00 | 2836 | 1210 | 165 | 97 | 29 | 103 | 7547 | 4440
2030-08-06 12:00 | 2566 | 1200 | 204 | 109 | 31 | 109 | 7167 | 4219
2030-08-06 13:00 | 2387 | 1202 | 225 | 127 | 29 | 110 | 6891 | 4080
2030-08-06 14:00 | 2329 | 1206 | 243 | 105 | 30 | 108 | 6735 | 4021
2030-08-06 15:00 | 2364 | 1200 | 275 | 83 | 31 | 107 | 6828 | 4060
2030-08-06 16:00 | 2632 | 1202 | 255 | 14 | 35 | 105 | 7168 | 4243
2030-08-06 17:00 | 3315 | 1214 | 243 | 0 | 35 | 108 | 8068 | 4915
2030-08-06 18:00 | 3792 | 1219 | 243 | 0 | 32 | 111 | 8807 | 5397
2030-08-06 19:00 | 3691 | 1222 | 230 | 0 | 33 | 112 | 8669 | 5288
2030-08-06 20:00 | 3402 | 1225 | 227 | 0 | 37 | 113 | 8314 | 5004
2030-08-06 21:00 | 3162 | 1227 | 231 | 0 | 36 | 112 | 7964 | 4768
2030-08-06 22:00 | 2608 | 1231 | 227 | 0 | 37 | 111 | 7090 | 4214
2030-08-06 23:00 | 2243 | 1235 | 212 | 0 | 37 | 112 | 6409 | 3839
2030-08-07 | 1940 | 1237 | 243 | 0 | 37 | 111 | 5837 | 3568
2030-08-07 01:00 | 1769 | 1236 | 271 | 0 | 36 | 111 | 5562 | 3423
2030-08-07 02:00 | 1666 | 1235 | 346 | 0 | 36 | 113 | 5414 | 3396
2030-08-07 03:00 | 1686 | 1237 | 293 | 0 | 36 | 112 | 5367 | 3364
2030-08-07 04:00 | 1763 | 1237 | 244 | 0 | 35 | 112 | 5496 | 3391
2030-08-07 05:00 | 2202 | 1232 | 241 | 0 | 29 | 111 | 6196 | 3815
2030-08-07 06:00 | 3106 | 1229 | 249 | 0 | 35 | 110 | 7681 | 4729
2030-08-07 07:00 | 3853 | 1229 | 270 | 1 | 35 | 104 | 8921 | 5492
2030-08-07 08:00 | 3794 | 1228 | 282 | 30 | 32 | 102 | 8952 | 5468
2030-08-07 09:00 | 3489 | 1225 | 298 | 88 | 32 | 105 | 8476 | 5237
2030-08-07 10:00 | 3081 | 1221 | 351 | 88 | 34 | 106 | 7980 | 4881
2030-08-07 11:00 | 2759 | 1185 | 389 | 61 | 34 | 106 | 7516 | 4534
2030-08-07 12:00 | 2552 | 1169 | 399 | 69 | 34 | 107 | 7155 | 4330
2030-08-07 13:00 | 2377 | 1198 | 378 | 66 | 34 | 109 | 6902 | 4162
2030-08-07 14:00 | 2227 | 1212 | 390 | 49 | 33 | 106 | 6761 | 4017
2030-08-07 15:00 | 2341 | 1214 | 371 | 34 | 33 | 107 | 6904 | 4100
2030-08-07 16:00 | 2628 | 1227 | 350 | 27 | 33 | 107 | 7328 | 4372
2030-08-07 17:00 | 3200 | 1234 | 328 | 0 | 33 | 107 | 8197 | 4902
2030-08-07 18:00 | 3637 | 1239 | 314 | 0 | 33 | 108 | 8792 | 5331
2030-08-07 19:00 | 3513 | 1244 | 353 | 0 | 33 | 107 | 8656 | 5250
2030-08-07 20:00 | 3262 | 1246 | 371 | 0 | 34 | 108 | 8272 | 5021
2030-08-07 21:00 | 2957 | 1246 | 371 | 0 | 33 | 108 | 7839 | 4715
2030-08-07 22:00 | 2350 | 1248 | 466 | 0 | 33 | 108 | 7024 | 4205
2030-08-07 23:00 | 1956 | 1251 | 534 | 0 | 33 | 108 | 6338 | 3882
2030-08-08 | 1588 | 1254 | 570 | 0 | 33 | 109 | 5714 | 3554
2030-08-08 01:00 | 1342 | 1253 | 652 | 0 | 33 | 110 | 5404 | 3390
2030-08-08 02:00 | 1229 | 1254 | 642 | 0 | 33 | 110 | 5196 | 3268
2030-08-08 03:00 | 1166 | 1254 | 676 | 0 | 33 | 108 | 5134 | 3237
2030-08-08 04:00 | 1271 | 1253 | 653 | 0 | 32 | 109 | 5257 | 3318
2030-08-08 05:00 | 1587 | 1248 | 695 | 0 | 33 | 104 | 5824 | 3667
2030-08-08 06:00 | 2412 | 1243 | 633 | 0 | 33 | 101 | 7139 | 4422
2030-08-08 07:00 | 3209 | 1240 | 676 | 5 | 28 | 100 | 8423 | 5258
2030-08-08 08:00 | 3298 | 1238 | 704 | 76 | 26 | 100 | 8612 | 5442
2030-08-08 09:00 | 3102 | 1237 | 648 | 156 | 26 | 83 | 8289 | 5252
2030-08-08 10:00 | 2832 | 1235 | 637 | 161 | 29 | 77 | 7933 | 4971
2030-08-08 11:00 | 2541 | 1228 | 861 | 160 | 34 | 79 | 7827 | 4903
2030-08-08 12:00 | 2493 | 1223 | 842 | 181 | 35 | 79 | 7774 | 4853
2030-08-08 13:00 | 2504 | 1223 | 735 | 190 | 29 | 80 | 7681 | 4761
2030-08-08 14:00 | 2462 | 1221 | 644 | 192 | 31 | 81 | 7565 | 4631
2030-08-08 15:00 | 2596 | 1227 | 516 | 175 | 35 | 80 | 7623 | 4629
2030-08-08 16:00 | 2923 | 1232 | 352 | 79 | 34 | 81 | 7925 | 4701
2030-08-08 17:00 | 3348 | 1202 | 299 | 1 | 34 | 80 | 8467 | 4964
2030-08-08 18:00 | 3611 | 1224 | 279 | 0 | 34 | 81 | 8852 | 5229
2030-08-08 19:00 | 3475 | 1237 | 250 | 0 | 34 | 88 | 8573 | 5084
2030-08-08 20:00 | 3188 | 1240 | 208 | 0 | 34 | 86 | 8141 | 4756
2030-08-08 21:00 | 2860 | 1240 | 178 | 0 | 34 | 81 | 7676 | 4393
2030-08-08 22:00 | 2311 | 1242 | 175 | 0 | 33 | 85 | 6834 | 3846
2030-08-08 23:00 | 2007 | 1245 | 112 | 0 | 34 | 86 | 6191 | 3484
2030-08-09 | 1772 | 1248 | 159 | 0 | 34 | 82 | 5577 | 3295
2030-08-09 01:00 | 1630 | 1251 | 180 | 0 | 33 | 78 | 5249 | 3172
2030-08-09 02:00 | 1608 | 1253 | 186 | 0 | 33 | 76 | 5096 | 3156
2030-08-09 03:00 | 1576 | 1254 | 185 | 0 | 34 | 80 | 5048 | 3129
2030-08-09 04:00 | 1655 | 1253 | 178 | 0 | 34 | 80 | 5158 | 3200
2030-08-09 05:00 | 1931 | 1251 | 241 | 0 | 34 | 81 | 5749 | 3538
2030-08-09 06:00 | 2624 | 1249 | 312 | 0 | 34 | 82 | 7017 | 4301
2030-08-09 07:00 | 3394 | 1248 | 317 | 21 | 34 | 82 | 8319 | 5096
2030-08-09 08:00 | 3502 | 1245 | 301 | 95 | 34 | 80 | 8494 | 5257
2030-08-09 09:00 | 3231 | 1241 | 268 | 260 | 34 | 77 | 8135 | 5111
2030-08-09 10:00 | 2922 | 1239 | 257 | 245 | 34 | 77 | 7716 | 4774
2030-08-09 11:00 | 2732 | 1237 | 272 | 250 | 34 | 79 | 7450 | 4604
2030-08-09 12:00 | 2495 | 1236 | 377 | 189 | 34 | 80 | 7263 | 4411
2030-08-09 13:00 | 2368 | 1235 | 419 | 192 | 34 | 81 | 7107 | 4329
2030-08-09 14:00 | 2206 | 1234 | 443 | 165 | 34 | 81 | 6972 | 4163
2030-08-09 15:00 | 2175 | 1233 | 446 | 92 | 34 | 82 | 7010 | 4062
2030-08-09 16:00 | 2307 | 1239 | 586 | 30 | 34 | 86 | 7333 | 4282
2030-08-09 17:00 | 2645 | 1246 | 676 | 0 | 33 | 90 | 7882 | 4690
2030-08-09 18:00 | 3046 | 1244 | 633 | 0 | 29 | 89 | 8320 | 5041
2030-08-09 19:00 | 2892 | 1241 | 667 | 0 | 28 | 88 | 8127 | 4916
2030-08-09 20:00 | 2615 | 1243 | 641 | 0 | 33 | 87 | 7748 | 4619
2030-08-09 21:00 | 2470 | 1245 | 593 | 0 | 33 | 87 | 7454 | 4428
2030-08-09 22:00 | 2161 | 1249 | 582 | 0 | 32 | 86 | 6810 | 4110
2030-08-09 23:00 | 1925 | 1251 | 493 | 0 | 31 | 85 | 6234 | 3785
2030-08-10 | 1626 | 1251 | 507 | 0 | 34 | 88 | 5617 | 3506
2030-08-10 01:00 | 1455 | 1249 | 552 | 0 | 34 | 96 | 5273 | 3386
2030-08-10 02:00 | 1335 | 1247 | 585 | 0 | 34 | 97 | 5071 | 3298
2030-08-10 03:00 | 1315 | 1245 | 572 | 0 | 34 | 99 | 4981 | 3265
2030-08-10 04:00 | 1334 | 1243 | 555 | 0 | 34 | 100 | 5010 | 3266
2030-08-10 05:00 | 1488 | 1241 | 567 | 0 | 34 | 101 | 5288 | 3431
2030-08-10 06:00 | 1891 | 1241 | 482 | 0 | 34 | 102 | 5899 | 3750
2030-08-10 07:00 | 2329 | 1240 | 397 | 27 | 34 | 103 | 6639 | 4130
2030-08-10 08:00 | 2716 | 1237 | 338 | 193 | 34 | 102 | 7181 | 4620
2030-08-10 09:00 | 2784 | 1233 | 311 | 279 | 34 | 101 | 7274 | 4742
2030-08-10 10:00 | 2657 | 1229 | 290 | 221 | 33 | 101 | 7069 | 4531
2030-08-10 11:00 | 2499 | 1225 | 238 | 215 | 31 | 100 | 6799 | 4308
2030-08-10 12:00 | 2296 | 1222 | 153 | 128 | 28 | 100 | 6515 | 3927
2030-08-10 13:00 | 2206 | 1223 | 123 | 155 | 29 | 101 | 6323 | 3837
2030-08-10 14:00 | 2196 | 1221 | 89 | 224 | 30 | 101 | 6218 | 3861
2030-08-10 15:00 | 2255 | 1218 | 91 | 149 | 28 | 101 | 6287 | 3842
2030-08-10 16:00 | 2454 | 1219 | 122 | 180 | 35 | 102 | 6632 | 4112
2030-08-10 17:00 | 2848 | 1223 | 125 | 3 | 31 | 101 | 7332 | 4331
2030-08-10 18:00 | 3055 | 1231 | 155 | 0 | 34 | 102 | 7799 | 4577
2030-08-10 19:00 | 2870 | 1234 | 159 | 0 | 33 | 102 | 7489 | 4398
2030-08-10 20:00 | 2634 | 1234 | 144 | 0 | 34 | 102 | 7136 | 4148
2030-08-10 21:00 | 2538 | 1241 | 112 | 0 | 33 | 103 | 6975 | 4027
2030-08-10 22:00 | 2239 | 1244 | 91 | 0 | 33 | 102 | 6482 | 3709
2030-08-10 23:00 | 1994 | 1244 | 85 | 0 | 33 | 101 | 6003 | 3457
2030-08-11 | 1652 | 1248 | 87 | 0 | 27 | 101 | 5423 | 3115
2030-08-11 01:00 | 1496 | 1250 | 124 | 0 | 23 | 100 | 5072 | 2993
2030-08-11 02:00 | 1365 | 1249 | 170 | 0 | 22 | 101 | 4857 | 2907
2030-08-11 03:00 | 1343 | 1250 | 183 | 0 | 23 | 103 | 4767 | 2902
2030-08-11 04:00 | 1332 | 1251 | 206 | 0 | 26 | 103 | 4784 | 2918
2030-08-11 05:00 | 1477 | 1249 | 216 | 0 | 27 | 103 | 5029 | 3072
2030-08-11 06:00 | 1769 | 1249 | 252 | 0 | 27 | 101 | 5553 | 3398
2030-08-11 07:00 | 2071 | 1251 | 310 | 2 | 29 | 100 | 6181 | 3763
2030-08-11 08:00 | 2338 | 1250 | 417 | 29 | 29 | 99 | 6728 | 4162
2030-08-11 09:00 | 2404 | 1245 | 480 | 67 | 25 | 99 | 6867 | 4320
2030-08-11 10:00 | 2117 | 1238 | 590 | 172 | 20 | 98 | 6629 | 4235
2030-08-11 11:00 | 1899 | 1235 | 654 | 195 | 17 | 113 | 6317 | 4113
2030-08-11 12:00 | 1691 | 1232 | 796 | 142 | 18 | 117 | 6075 | 3996
2030-08-11 13:00 | 1526 | 1231 | 907 | 188 | 18 | 117 | 5894 | 3987
2030-08-11 14:00 | 1487 | 1226 | 950 | 114 | 16 | 115 | 5828 | 3908
2030-08-11 15:00 | 1573 | 1222 | 1010 | 148 | 16 | 117 | 6027 | 4086
2030-08-11 16:00 | 1799 | 1226 | 965 | 100 | 13 | 117 | 6481 | 4220
2030-08-11 17:00 | 2194 | 1231 | 1005 | 0 | 11 | 117 | 7264 | 4558
2030-08-11 18:00 | 2568 | 1234 | 1042 | 0 | 12 | 118 | 7832 | 4974
2030-08-11 19:00 | 2378 | 1239 | 1132 | 0 | 12 | 117 | 7655 | 4878
2030-08-11 20:00 | 2128 | 1240 | 1175 | 0 | 12 | 117 | 7303 | 4672
2030-08-11 21:00 | 1886 | 1245 | 1179 | 0 | 12 | 117 | 6962 | 4439
2030-08-11 22:00 | 1420 | 1249 | 1107 | 0 | 12 | 118 | 6216 | 3906
2030-08-11 23:00 | 1280 | 1248 | 995 | 0 | 12 | 118 | 5637 | 3653
2030-08-12 | 1037 | 1247 | 992 | 0 | 12 | 112 | 5112 | 3400
2030-08-12 01:00 | 915 | 1246 | 1031 | 0 | 12 | 112 | 4885 | 3316
2030-08-12 02:00 | 833 | 1244 | 1019 | 0 | 14 | 112 | 4736 | 3222
2030-08-12 03:00 | 801 | 1246 | 1072 | 0 | 14 | 111 | 4717 | 3244
2030-08-12 04:00 | 829 | 1246 | 1116 | 0 | 16 | 112 | 4849 | 3319
2030-08-12 05:00 | 1105 | 1239 | 1117 | 0 | 16 | 116 | 5432 | 3593
2030-08-12 06:00 | 1903 | 1232 | 998 | 0 | 16 | 118 | 6742 | 4267
2030-08-12 07:00 | 2663 | 1231 | 979 | 31 | 16 | 118 | 7975 | 5038
2030-08-12 08:00 | 2697 | 1226 | 1089 | 318 | 16 | 118 | 8126 | 5464
2030-08-12 09:00 | 2499 | 1218 | 1125 | 334 | 14 | 118 | 7826 | 5308
2030-08-12 10:00 | 2286 | 1216 | 1121 | 247 | 13 | 114 | 7453 | 4997
2030-08-12 11:00 | 2141 | 1213 | 1113 | 183 | 13 | 107 | 7171 | 4770
2030-08-12 12:00 | 2081 | 1218 | 1168 | 177 | 13 | 107 | 7077 | 4764
2030-08-12 13:00 | 2013 | 1208 | 1098 | 215 | 13 | 104 | 6982 | 4651
2030-08-12 14:00 | 2139 | 1213 | 965 | 302 | 14 | 103 | 6844 | 4736
2030-08-12 15:00 | 2223 | 1211 | 1000 | 269 | 14 | 104 | 6952 | 4821
2030-08-12 16:00 | 2385 | 1213 | 1084 | 151 | 14 | 107 | 7462 | 4954
2030-08-12 17:00 | 2832 | 1215 | 1031 | 2 | 14 | 107 | 8194 | 5201
2030-08-12 18:00 | 2996 | 1216 | 1070 | 0 | 14 | 104 | 8659 | 5400
2030-08-12 19:00 | 2831 | 1219 | 951 | 0 | 14 | 103 | 8382 | 5118
2030-08-12 20:00 | 2705 | 1221 | 729 | 0 | 13 | 102 | 7854 | 4770
2030-08-12 21:00 | 2374 | 1227 | 794 | 0 | 12 | 101 | 7467 | 4508
2030-08-12 22:00 | 1877 | 1239 | 775 | 0 | 15 | 100 | 6652 | 4006
2030-08-12 23:00 | 1629 | 1250 | 662 | 0 | 16 | 100 | 6044 | 3657
2030-08-13 | 1408 | 1253 | 595 | 0 | 16 | 100 | 5469 | 3372
2030-08-13 01:00 | 1222 | 1254 | 613 | 0 | 16 | 101 | 5133 | 3206
2030-08-13 02:00 | 1249 | 1255 | 490 | 0 | 16 | 100 | 5035 | 3110
2030-08-13 03:00 | 1295 | 1253 | 410 | 0 | 18 | 100 | 5015 | 3076
2030-08-13 04:00 | 1358 | 1255 | 427 | 0 | 18 | 100 | 5153 | 3158
2030-08-13 05:00 | 1698 | 1255 | 445 | 0 | 19 | 103 | 5798 | 3520
2030-08-13 06:00 | 2601 | 1250 | 478 | 0 | 20 | 105 | 7232 | 4454
2030-08-13 07:00 | 3305 | 1244 | 447 | 27 | 18 | 106 | 8432 | 5147
2030-08-13 08:00 | 3304 | 1243 | 402 | 284 | 18 | 106 | 8445 | 5357
2030-08-13 09:00 | 3066 | 1239 | 371 | 383 | 14 | 104 | 8023 | 5177
2030-08-13 10:00 | 2782 | 1236 | 380 | 358 | 14 | 104 | 7467 | 4874
2030-08-13 11:00 | 2536 | 1234 | 341 | 282 | 13 | 100 | 7066 | 4506
2030-08-13 12:00 | 2430 | 1230 | 317 | 346 | 12 | 100 | 6806 | 4435
2030-08-13 13:00 | 2313 | 1230 | 308 | 301 | 12 | 101 | 6594 | 4265
2030-08-13 14:00 | 2232 | 1228 | 315 | 270 | 13 | 100 | 6452 | 4158
2030-08-13 15:00 | 2248 | 1224 | 320 | 177 | 14 | 102 | 6588 | 4085
2030-08-13 16:00 | 2459 | 1226 | 300 | 38 | 18 | 104 | 6953 | 4145
2030-08-13 17:00 | 2840 | 1235 | 321 | 2 | 17 | 104 | 7739 | 4519
2030-08-13 18:00 | 3334 | 1240 | 328 | 0 | 15 | 102 | 8560 | 5019
2030-08-13 19:00 | 3312 | 1245 | 261 | 0 | 15 | 102 | 8437 | 4935
2030-08-13 20:00 | 3062 | 1250 | 184 | 0 | 15 | 102 | 8048 | 4613
2030-08-13 21:00 | 2801 | 1255 | 108 | 0 | 15 | 101 | 7695 | 4280
2030-08-13 22:00 | 2279 | 1257 | 101 | 0 | 14 | 102 | 6863 | 3753
2030-08-13 23:00 | 1957 | 1259 | 120 | 0 | 13 | 101 | 6207 | 3450
2030-08-14 | 1675 | 1259 | 123 | 0 | 12 | 101 | 5638 | 3170
2030-08-14 01:00 | 1501 | 1260 | 155 | 0 | 12 | 100 | 5392 | 3028
2030-08-14 02:00 | 1415 | 1261 | 192 | 0 | 12 | 100 | 5223 | 2980
2030-08-14 03:00 | 1382 | 1261 | 211 | 0 | 16 | 101 | 5186 | 2971
2030-08-14 04:00 | 1467 | 1262 | 232 | 0 | 14 | 101 | 5333 | 3076
2030-08-14 05:00 | 1836 | 1260 | 223 | 0 | 13 | 100 | 6014 | 3432
2030-08-14 06:00 | 2627 | 1255 | 223 | 0 | 10 | 101 | 7489 | 4216
2030-08-14 07:00 | 3392 | 1251 | 256 | 32 | 10 | 102 | 8787 | 5043
2030-08-14 08:00 | 3359 | 1249 | 298 | 148 | 10 | 101 | 8773 | 5165
2030-08-14 09:00 | 3059 | 1248 | 285 | 110 | 11 | 104 | 8234 | 4817
2030-08-14 10:00 | 2785 | 1240 | 298 | 112 | 12 | 104 | 7570 | 4551
2030-08-14 11:00 | 2571 | 1234 | 316 | 162 | 1 | 102 | 7100 | 4386
2030-08-14 12:00 | 2351 | 1233 | 353 | 232 | 0 | 103 | 6759 | 4272
2030-08-14 13:00 | 2250 | 1202 | 403 | 216 | 0 | 104 | 6529 | 4175
2030-08-14 14:00 | 2138 | 1221 | 456 | 183 | 0 | 105 | 6408 | 4103
2030-08-14 15:00 | 2198 | 1226 | 471 | 375 | 0 | 105 | 6534 | 4375
2030-08-14 16:00 | 2354 | 1229 | 412 | 269 | 0 | 105 | 6846 | 4369
2030-08-14 17:00 | 2739 | 1234 | 448 | 1 | 0 | 104 | 7616 | 4526
2030-08-14 18:00 | 3156 | 1238 | 533 | 0 | 0 | 104 | 8368 | 5031
2030-08-14 19:00 | 3098 | 1244 | 541 | 0 | 0 | 104 | 8297 | 4987
2030-08-14 20:00 | 2849 | 1248 | 519 | 0 | 0 | 102 | 7952 | 4718
2030-08-14 21:00 | 2518 | 1252 | 605 | 0 | 0 | 96 | 7551 | 4471
2030-08-14 22:00 | 1914 | 1256 | 773 | 0 | 0 | 96 | 6722 | 4039
2030-08-14 23:00 | 1527 | 1258 | 857 | 0 | 0 | 101 | 6103 | 3743
2030-08-15 | 1254 | 1262 | 845 | 0 | 0 | 105 | 5512 | 3466
2030-08-15 01:00 | 1102 | 1263 | 837 | 0 | 0 | 105 | 5237 | 3307
2030-08-15 02:00 | 996 | 1265 | 832 | 0 | 0 | 103 | 5072 | 3196
2030-08-15 03:00 | 974 | 1265 | 846 | 0 | 0 | 103 | 5020 | 3188
2030-08-15 04:00 | 1013 | 1265 | 908 | 0 | 0 | 104 | 5121 | 3290
2030-08-15 05:00 | 1341 | 1260 | 896 | 0 | 0 | 103 | 5737 | 3600
2030-08-15 06:00 | 2033 | 1257 | 908 | 0 | 14 | 102 | 7075 | 4314
2030-08-15 07:00 | 2757 | 1254 | 891 | 52 | 12 | 100 | 8261 | 5066
2030-08-15 08:00 | 2804 | 1254 | 915 | 288 | 11 | 101 | 8381 | 5373
2030-08-15 09:00 | 2614 | 1251 | 913 | 362 | 13 | 102 | 8076 | 5255
2030-08-15 10:00 | 2308 | 1213 | 973 | 382 | 15 | 99 | 7682 | 4990
2030-08-15 11:00 | 2184 | 1223 | 1017 | 307 | 15 | 100 | 7372 | 4846
2030-08-15 12:00 | 2077 | 1223 | 1033 | 345 | 18 | 99 | 7206 | 4795
2030-08-15 13:00 | 1981 | 1232 | 1081 | 339 | 20 | 98 | 7045 | 4751
2030-08-15 14:00 | 1899 | 1240 | 1127 | 359 | 19 | 99 | 6964 | 4743
2030-08-15 15:00 | 1976 | 1237 | 1129 | 325 | 19 | 99 | 7112 | 4785
2030-08-15 16:00 | 2158 | 1240 | 1073 | 163 | 19 | 101 | 7504 | 4754
2030-08-15 17:00 | 2580 | 1243 | 1060 | 3 | 19 | 109 | 8084 | 5014
2030-08-15 18:00 | 2755 | 1244 | 1085 | 0 | 22 | 111 | 8527 | 5217
2030-08-15 19:00 | 2557 | 1249 | 1065 | 0 | 20 | 111 | 8274 | 5002
2030-08-15 20:00 | 2290 | 1251 | 1057 | 0 | 19 | 111 | 7802 | 4728
2030-08-15 21:00 | 2003 | 1251 | 1072 | 0 | 20 | 111 | 7371 | 4457
2030-08-15 22:00 | 1585 | 1253 | 1039 | 0 | 23 | 110 | 6554 | 4010
2030-08-15 23:00 | 1254 | 1257 | 1002 | 0 | 26 | 109 | 5944 | 3648
2030-08-16 | 1041 | 1255 | 921 | 0 | 28 | 106 | 5349 | 3351
2030-08-16 01:00 | 926 | 1245 | 903 | 0 | 24 | 107 | 5035 | 3205
2030-08-16 02:00 | 918 | 1244 | 858 | 0 | 24 | 106 | 4836 | 3150
2030-08-16 03:00 | 869 | 1244 | 895 | 0 | 23 | 106 | 4765 | 3137
2030-08-16 04:00 | 949 | 1244 | 884 | 0 | 24 | 108 | 4900 | 3209
2030-08-16 05:00 | 1287 | 1242 | 811 | 0 | 27 | 109 | 5439 | 3476
2030-08-16 06:00 | 1829 | 1238 | 872 | 0 | 31 | 117 | 6647 | 4087
2030-08-16 07:00 | 2538 | 1235 | 716 | 33 | 32 | 118 | 7801 | 4672
2030-08-16 08:00 | 2694 | 1234 | 610 | 273 | 33 | 116 | 7956 | 4960
2030-08-16 09:00 | 2484 | 1228 | 552 | 346 | 32 | 113 | 7612 | 4755
2030-08-16 10:00 | 2437 | 1231 | 590 | 368 | 28 | 106 | 7318 | 4760
2030-08-16 11:00 | 2247 | 1228 | 640 | 345 | 24 | 110 | 7109 | 4594
2030-08-16 12:00 | 2012 | 1227 | 649 | 339 | 27 | 112 | 6905 | 4366
2030-08-16 13:00 | 1946 | 1226 | 770 | 382 | 25 | 116 | 6746 | 4465
2030-08-16 14:00 | 1850 | 1225 | 891 | 379 | 24 | 117 | 6664 | 4486
2030-08-16 15:00 | 1965 | 1220 | 888 | 341 | 23 | 120 | 6746 | 4557
2030-08-16 16:00 | 2140 | 1223 | 908 | 353 | 20 | 128 | 7063 | 4772
2030-08-16 17:00 | 2437 | 1229 | 949 | 10 | 22 | 128 | 7571 | 4775
2030-08-16 18:00 | 2646 | 1234 | 890 | 0 | 24 | 128 | 7904 | 4922
2030-08-16 19:00 | 2550 | 1237 | 668 | 0 | 25 | 127 | 7626 | 4607
2030-08-16 20:00 | 2299 | 1239 | 615 | 0 | 25 | 128 | 7209 | 4306
2030-08-16 21:00 | 2091 | 1243 | 672 | 0 | 26 | 128 | 6922 | 4160
2030-08-16 22:00 | 1776 | 1245 | 747 | 0 | 26 | 128 | 6321 | 3922
2030-08-16 23:00 | 1462 | 1246 | 844 | 0 | 25 | 127 | 5828 | 3704
2030-08-17 | 1185 | 1247 | 869 | 0 | 26 | 127 | 5249 | 3454
2030-08-17 01:00 | 1080 | 1246 | 737 | 0 | 26 | 118 | 4905 | 3207
2030-08-17 02:00 | 1003 | 1247 | 733 | 0 | 29 | 115 | 4711 | 3127
2030-08-17 03:00 | 960 | 1247 | 790 | 0 | 31 | 116 | 4620 | 3144
2030-08-17 04:00 | 984 | 1246 | 791 | 0 | 30 | 116 | 4633 | 3167
2030-08-17 05:00 | 1225 | 1242 | 579 | 0 | 29 | 122 | 4886 | 3197
2030-08-17 06:00 | 1565 | 1240 | 413 | 0 | 30 | 128 | 5444 | 3376
2030-08-17 07:00 | 1938 | 1239 | 445 | 61 | 30 | 127 | 6049 | 3840
2030-08-17 08:00 | 2242 | 1237 | 391 | 327 | 30 | 125 | 6592 | 4352
2030-08-17 09:00 | 2422 | 1232 | 325 | 380 | 29 | 125 | 6844 | 4513
2030-08-17 10:00 | 2333 | 1225 | 481 | 359 | 26 | 125 | 6797 | 4549
2030-08-17 11:00 | 2232 | 1223 | 543 | 363 | 26 | 124 | 6683 | 4511
2030-08-17 12:00 | 2110 | 1222 | 575 | 350 | 30 | 124 | 6573 | 4411
2030-08-17 13:00 | 2051 | 1221 | 641 | 344 | 31 | 124 | 6520 | 4412
2030-08-17 14:00 | 2116 | 1222 | 519 | 362 | 30 | 125 | 6548 | 4374
2030-08-17 15:00 | 2250 | 1219 | 490 | 395 | 30 | 123 | 6771 | 4507
2030-08-17 16:00 | 2442 | 1220 | 537 | 262 | 30 | 123 | 7092 | 4614
2030-08-17 17:00 | 2727 | 1223 | 526 | 5 | 30 | 124 | 7473 | 4635
2030-08-17 18:00 | 2932 | 1223 | 387 | 0 | 30 | 123 | 7586 | 4695
2030-08-17 19:00 | 2626 | 1221 | 365 | 0 | 30 | 125 | 7161 | 4367
2030-08-17 20:00 | 2340 | 1223 | 382 | 0 | 31 | 124 | 6769 | 4100
2030-08-17 21:00 | 2242 | 1219 | 329 | 0 | 31 | 122 | 6535 | 3943
2030-08-17 22:00 | 1873 | 1219 | 496 | 0 | 31 | 122 | 6032 | 3741
2030-08-17 23:00 | 1670 | 1219 | 390 | 0 | 31 | 107 | 5564 | 3417
2030-08-18 | 1350 | 1213 | 414 | 0 | 32 | 102 | 5073 | 3111
2030-08-18 01:00 | 1183 | 1208 | 486 | 0 | 31 | 100 | 4748 | 3008
2030-08-18 02:00 | 1102 | 1095 | 709 | 0 | 32 | 108 | 4513 | 3046
2030-08-18 03:00 | 1002 | 1077 | 844 | 0 | 32 | 108 | 4423 | 3063
2030-08-18 04:00 | 1031 | 1077 | 842 | 0 | 31 | 109 | 4431 | 3090
2030-08-18 05:00 | 1216 | 1070 | 938 | 0 | 32 | 111 | 4665 | 3367
2030-08-18 06:00 | 1484 | 1068 | 1003 | 0 | 33 | 115 | 5078 | 3703
2030-08-18 07:00 | 1753 | 1066 | 1107 | 39 | 34 | 118 | 5595 | 4117
2030-08-18 08:00 | 1958 | 1068 | 1135 | 212 | 33 | 117 | 6193 | 4523
2030-08-18 09:00 | 2158 | 1066 | 1095 | 260 | 34 | 117 | 6671 | 4730
2030-08-18 10:00 | 2255 | 1062 | 1002 | 194 | 34 | 117 | 6793 | 4664
2030-08-18 11:00 | 2264 | 1057 | 936 | 246 | 33 | 117 | 6801 | 4653
2030-08-18 12:00 | 2290 | 1064 | 871 | 274 | 35 | 116 | 6748 | 4650
2030-08-18 13:00 | 2204 | 1066 | 996 | 288 | 36 | 118 | 6712 | 4708
2030-08-18 14:00 | 2154 | 1071 | 1064 | 273 | 36 | 119 | 6779 | 4717
2030-08-18 15:00 | 2216 | 1157 | 1038 | 209 | 36 | 123 | 6932 | 4779
2030-08-18 16:00 | 2345 | 1216 | 1031 | 163 | 36 | 123 | 7243 | 4914
2030-08-18 17:00 | 2713 | 1216 | 909 | 5 | 36 | 122 | 7701 | 5001
2030-08-18 18:00 | 2984 | 1216 | 706 | 0 | 36 | 122 | 7914 | 5064
2030-08-18 19:00 | 2816 | 1218 | 681 | 0 | 35 | 120 | 7675 | 4870
2030-08-18 20:00 | 2448 | 1220 | 781 | 0 | 36 | 120 | 7289 | 4605
2030-08-18 21:00 | 2068 | 1222 | 953 | 0 | 37 | 121 | 6954 | 4401
2030-08-18 22:00 | 1685 | 1224 | 862 | 0 | 35 | 122 | 6257 | 3928
2030-08-18 23:00 | 1406 | 1224 | 834 | 0 | 35 | 112 | 5728 | 3611
2030-08-19 | 1326 | 1224 | 670 | 0 | 36 | 110 | 5191 | 3366
2030-08-19 01:00 | 1271 | 1225 | 531 | 0 | 35 | 112 | 4934 | 3174
2030-08-19 02:00 | 1178 | 1222 | 546 | 0 | 35 | 113 | 4807 | 3094
2030-08-19 03:00 | 1174 | 1221 | 503 | 0 | 35 | 113 | 4785 | 3046
2030-08-19 04:00 | 1299 | 1224 | 473 | 0 | 35 | 116 | 4926 | 3147
2030-08-19 05:00 | 1525 | 1225 | 734 | 0 | 35 | 116 | 5547 | 3635
2030-08-19 06:00 | 2229 | 1226 | 648 | 0 | 35 | 115 | 6939 | 4253
2030-08-19 07:00 | 2886 | 1227 | 745 | 26 | 35 | 116 | 8138 | 5035
2030-08-19 08:00 | 3017 | 1228 | 785 | 197 | 35 | 113 | 8325 | 5375
2030-08-19 09:00 | 2752 | 1226 | 826 | 338 | 33 | 118 | 7994 | 5293
2030-08-19 10:00 | 2468 | 1229 | 988 | 312 | 32 | 117 | 7749 | 5146
2030-08-19 11:00 | 2299 | 1229 | 996 | 198 | 32 | 118 | 7562 | 4872
2030-08-19 12:00 | 2131 | 1227 | 1033 | 218 | 32 | 116 | 7352 | 4757
2030-08-19 13:00 | 2108 | 1219 | 1029 | 267 | 33 | 112 | 7221 | 4768
2030-08-19 14:00 | 2051 | 1230 | 1011 | 294 | 33 | 112 | 7126 | 4731
2030-08-19 15:00 | 2193 | 1232 | 1053 | 162 | 34 | 116 | 7359 | 4790
2030-08-19 16:00 | 2511 | 1235 | 1027 | 222 | 34 | 118 | 7826 | 5147
2030-08-19 17:00 | 2997 | 1237 | 970 | 6 | 34 | 116 | 8545 | 5360
2030-08-19 18:00 | 3285 | 1235 | 924 | 0 | 33 | 118 | 9004 | 5595
2030-08-19 19:00 | 3244 | 1235 | 789 | 0 | 32 | 119 | 8787 | 5419
2030-08-19 20:00 | 3096 | 1237 | 529 | 0 | 31 | 120 | 8346 | 5013
2030-08-19 21:00 | 2973 | 1240 | 354 | 0 | 33 | 122 | 7902 | 4722
2030-08-19 22:00 | 2496 | 1244 | 277 | 0 | 37 | 121 | 6966 | 4175
2030-08-19 23:00 | 2221 | 1246 | 194 | 0 | 37 | 123 | 6355 | 3821
2030-08-20 | 1981 | 1249 | 163 | 0 | 36 | 122 | 5754 | 3551
2030-08-20 01:00 | 1884 | 1248 | 157 | 0 | 35 | 122 | 5437 | 3446
2030-08-20 02:00 | 1780 | 1251 | 180 | 0 | 34 | 124 | 5259 | 3369
2030-08-20 03:00 | 1598 | 1253 | 368 | 0 | 35 | 124 | 5217 | 3378
2030-08-20 04:00 | 1683 | 1257 | 343 | 0 | 35 | 126 | 5370 | 3444
2030-08-20 05:00 | 2078 | 1256 | 383 | 0 | 34 | 125 | 6036 | 3876
2030-08-20 06:00 | 2908 | 1248 | 332 | 0 | 35 | 125 | 7385 | 4648
2030-08-20 07:00 | 3555 | 1246 | 339 | 4 | 35 | 125 | 8502 | 5304
2030-08-20 08:00 | 3521 | 1242 | 316 | 83 | 35 | 126 | 8529 | 5323
2030-08-20 09:00 | 3250 | 1237 | 311 | 130 | 35 | 125 | 8205 | 5088
2030-08-20 10:00 | 2924 | 1235 | 327 | 132 | 32 | 124 | 7764 | 4774
2030-08-20 11:00 | 2606 | 1240 | 362 | 163 | 29 | 125 | 7347 | 4525
2030-08-20 12:00 | 2425 | 1236 | 439 | 202 | 35 | 125 | 7069 | 4462
2030-08-20 13:00 | 2302 | 1240 | 447 | 308 | 36 | 127 | 6857 | 4460
2030-08-20 14:00 | 2260 | 1240 | 357 | 272 | 35 | 125 | 6722 | 4289
2030-08-20 15:00 | 2346 | 1237 | 378 | 214 | 35 | 125 | 6834 | 4335
2030-08-20 16:00 | 2565 | 1244 | 307 | 188 | 35 | 125 | 7193 | 4464
2030-08-20 17:00 | 3142 | 1250 | 198 | 7 | 35 | 124 | 7938 | 4756
2030-08-20 18:00 | 3562 | 1249 | 189 | 0 | 34 | 123 | 8677 | 5157
2030-08-20 19:00 | 3469 | 1250 | 173 | 0 | 34 | 123 | 8562 | 5049
2030-08-20 20:00 | 3171 | 1255 | 179 | 0 | 34 | 123 | 8175 | 4762
2030-08-20 21:00 | 2879 | 1257 | 170 | 0 | 35 | 122 | 7776 | 4463
2030-08-20 22:00 | 2358 | 1261 | 161 | 0 | 35 | 121 | 6885 | 3936
2030-08-20 23:00 | 2037 | 1267 | 196 | 0 | 35 | 121 | 6241 | 3656
2030-08-21 | 1690 | 1268 | 216 | 0 | 35 | 121 | 5660 | 3330
2030-08-21 01:00 | 1592 | 1269 | 231 | 0 | 34 | 121 | 5393 | 3247
2030-08-21 02:00 | 1492 | 1269 | 231 | 0 | 35 | 121 | 5215 | 3148
2030-08-21 03:00 | 1463 | 1270 | 245 | 0 | 34 | 121 | 5187 | 3133
2030-08-21 04:00 | 1531 | 1272 | 255 | 0 | 35 | 122 | 5337 | 3215
2030-08-21 05:00 | 1889 | 1268 | 271 | 0 | 34 | 121 | 6028 | 3583
2030-08-21 06:00 | 2642 | 1264 | 304 | 0 | 32 | 120 | 7443 | 4362
2030-08-21 07:00 | 3379 | 1261 | 311 | 43 | 32 | 121 | 8598 | 5147
2030-08-21 08:00 | 3387 | 1256 | 294 | 115 | 32 | 123 | 8587 | 5207
2030-08-21 09:00 | 3052 | 1249 | 270 | 128 | 32 | 118 | 8044 | 4849
2030-08-21 10:00 | 2686 | 1249 | 255 | 221 | 35 | 123 | 7460 | 4569
2030-08-21 11:00 | 2510 | 1249 | 254 | 242 | 36 | 123 | 7030 | 4414
2030-08-21 12:00 | 2347 | 1242 | 254 | 304 | 37 | 123 | 6709 | 4307
2030-08-21 13:00 | 2241 | 1237 | 234 | 379 | 36 | 123 | 6492 | 4250
2030-08-21 14:00 | 2197 | 1234 | 207 | 373 | 36 | 123 | 6411 | 4170
2030-08-21 15:00 | 2310 | 1237 | 197 | 233 | 36 | 120 | 6520 | 4133
2030-08-21 16:00 | 2565 | 1241 | 179 | 181 | 36 | 121 | 6829 | 4323
2030-08-21 17:00 | 2992 | 1245 | 138 | 15 | 34 | 121 | 7503 | 4545
2030-08-21 18:00 | 3473 | 1252 | 139 | 0 | 33 | 120 | 8317 | 5017
2030-08-21 19:00 | 3420 | 1257 | 151 | 0 | 36 | 120 | 8287 | 4984
2030-08-21 20:00 | 3132 | 1259 | 185 | 0 | 36 | 121 | 7941 | 4733
2030-08-21 21:00 | 2818 | 1259 | 199 | 0 | 36 | 121 | 7575 | 4433
2030-08-21 22:00 | 2325 | 1261 | 227 | 0 | 33 | 121 | 6759 | 3967
2030-08-21 23:00 | 1894 | 1269 | 249 | 0 | 35 | 122 | 6113 | 3569
2030-08-22 | 1622 | 1268 | 303 | 0 | 37 | 122 | 5532 | 3352
2030-08-22 01:00 | 1432 | 1268 | 335 | 0 | 37 | 116 | 5255 | 3188
2030-08-22 02:00 | 1320 | 1270 | 356 | 0 | 37 | 105 | 5068 | 3088
2030-08-22 03:00 | 1289 | 1271 | 346 | 0 | 36 | 104 | 5042 | 3046
2030-08-22 04:00 | 1391 | 1265 | 336 | 0 | 32 | 105 | 5197 | 3129
2030-08-22 05:00 | 1795 | 1261 | 370 | 0 | 31 | 103 | 5828 | 3560
2030-08-22 06:00 | 2557 | 1254 | 454 | 0 | 31 | 90 | 7234 | 4386
2030-08-22 07:00 | 3200 | 1250 | 544 | 41 | 30 | 90 | 8422 | 5155
2030-08-22 08:00 | 3141 | 1251 | 570 | 284 | 30 | 89 | 8413 | 5365
2030-08-22 09:00 | 2771 | 1246 | 521 | 365 | 35 | 89 | 7914 | 5027
2030-08-22 10:00 | 2356 | 1242 | 526 | 387 | 37 | 92 | 7288 | 4640
2030-08-22 11:00 | 2102 | 1235 | 592 | 365 | 36 | 91 | 6908 | 4421
2030-08-22 12:00 | 1902 | 1230 | 662 | 361 | 37 | 91 | 6582 | 4283
2030-08-22 13:00 | 1765 | 1232 | 760 | 315 | 37 | 91 | 6457 | 4200
2030-08-22 14:00 | 1706 | 1227 | 778 | 227 | 37 | 90 | 6411 | 4065
2030-08-22 15:00 | 1775 | 1235 | 812 | 238 | 37 | 91 | 6551 | 4188
2030-08-22 16:00 | 2100 | 1235 | 741 | 272 | 37 | 98 | 6893 | 4483
2030-08-22 17:00 | 2503 | 1246 | 634 | 22 | 36 | 101 | 7502 | 4542
2030-08-22 18:00 | 2888 | 1251 | 606 | 0 | 36 | 99 | 8134 | 4880
2030-08-22 19:00 | 2774 | 1254 | 620 | 0 | 36 | 100 | 8000 | 4784
2030-08-22 20:00 | 2427 | 1258 | 761 | 0 | 36 | 101 | 7629 | 4583
2030-08-22 21:00 | 2121 | 1262 | 848 | 0 | 36 | 104 | 7258 | 4371
2030-08-22 22:00 | 1739 | 1264 | 818 | 0 | 36 | 99 | 6471 | 3956
2030-08-22 23:00 | 1431 | 1267 | 798 | 0 | 36 | 94 | 5851 | 3626
2030-08-23 | 1200 | 1269 | 813 | 0 | 36 | 92 | 5314 | 3410
2030-08-23 01:00 | 999 | 1268 | 945 | 0 | 36 | 105 | 5016 | 3353
2030-08-23 02:00 | 913 | 1267 | 994 | 0 | 35 | 112 | 4864 | 3321
2030-08-23 03:00 | 899 | 1267 | 854 | 0 | 36 | 115 | 4808 | 3171
2030-08-23 04:00 | 981 | 1265 | 802 | 0 | 36 | 116 | 4912 | 3200
2030-08-23 05:00 | 1371 | 1263 | 829 | 0 | 35 | 116 | 5497 | 3614
2030-08-23 06:00 | 2090 | 1260 | 879 | 0 | 35 | 121 | 6728 | 4385
2030-08-23 07:00 | 2754 | 1256 | 934 | 115 | 35 | 122 | 7879 | 5216
2030-08-23 08:00 | 2715 | 1251 | 1025 | 324 | 33 | 119 | 7967 | 5467
2030-08-23 09:00 | 2425 | 1245 | 1032 | 350 | 31 | 114 | 7586 | 5197
2030-08-23 10:00 | 2174 | 1239 | 976 | 327 | 36 | 114 | 7244 | 4866
2030-08-23 11:00 | 2045 | 1212 | 973 | 351 | 35 | 113 | 6984 | 4729
2030-08-23 12:00 | 1999 | 1229 | 951 | 311 | 35 | 113 | 6795 | 4638
2030-08-23 13:00 | 1986 | 1235 | 864 | 330 | 34 | 116 | 6626 | 4565
2030-08-23 14:00 | 1975 | 1233 | 866 | 243 | 34 | 118 | 6537 | 4469
2030-08-23 15:00 | 2075 | 1232 | 861 | 342 | 34 | 118 | 6664 | 4662
2030-08-23 16:00 | 2204 | 1232 | 957 | 250 | 32 | 120 | 6988 | 4795
2030-08-23 17:00 | 2495 | 1238 | 951 | 12 | 34 | 120 | 7408 | 4850
2030-08-23 18:00 | 2660 | 1245 | 996 | 0 | 33 | 120 | 7758 | 5054
2030-08-23 19:00 | 2571 | 1247 | 1007 | 0 | 34 | 120 | 7477 | 4979
2030-08-23 20:00 | 2356 | 1248 | 959 | 0 | 34 | 120 | 7074 | 4717
2030-08-23 21:00 | 2098 | 1251 | 993 | 0 | 34 | 120 | 6795 | 4496
2030-08-23 22:00 | 1737 | 1249 | 1014 | 0 | 34 | 119 | 6205 | 4153
2030-08-23 23:00 | 1422 | 1250 | 1050 | 0 | 33 | 119 | 5725 | 3874
2030-08-24 | 1130 | 1251 | 1072 | 0 | 34 | 116 | 5163 | 3603
2030-08-24 01:00 | 994 | 1248 | 1062 | 0 | 33 | 117 | 4880 | 3454
2030-08-24 02:00 | 910 | 1245 | 1076 | 0 | 33 | 117 | 4711 | 3381
2030-08-24 03:00 | 894 | 1247 | 997 | 0 | 34 | 114 | 4586 | 3286
2030-08-24 04:00 | 899 | 1246 | 986 | 0 | 35 | 115 | 4634 | 3281
2030-08-24 05:00 | 1067 | 1245 | 985 | 0 | 34 | 116 | 4879 | 3447
2030-08-24 06:00 | 1363 | 1243 | 952 | 0 | 35 | 113 | 5376 | 3706
2030-08-24 07:00 | 1730 | 1244 | 958 | 70 | 34 | 118 | 5966 | 4154
2030-08-24 08:00 | 1984 | 1245 | 921 | 207 | 34 | 116 | 6456 | 4507
2030-08-24 09:00 | 2120 | 1243 | 970 | 280 | 35 | 115 | 6637 | 4763
2030-08-24 10:00 | 2081 | 1244 | 994 | 310 | 35 | 118 | 6508 | 4782
2030-08-24 11:00 | 1847 | 1245 | 1070 | 333 | 34 | 119 | 6334 | 4648
2030-08-24 12:00 | 1650 | 1245 | 1076 | 301 | 34 | 119 | 6099 | 4425
2030-08-24 13:00 | 1512 | 1242 | 1082 | 215 | 35 | 119 | 5862 | 4205
2030-08-24 14:00 | 1521 | 1239 | 1050 | 189 | 34 | 102 | 5716 | 4135
2030-08-24 15:00 | 1572 | 1235 | 985 | 132 | 35 | 100 | 5796 | 4059
2030-08-24 16:00 | 1753 | 1236 | 954 | 95 | 35 | 101 | 6023 | 4174
2030-08-24 17:00 | 2051 | 1242 | 933 | 13 | 35 | 101 | 6473 | 4375
2030-08-24 18:00 | 2367 | 1248 | 850 | 0 | 34 | 106 | 7028 | 4605
2030-08-24 19:00 | 2286 | 1256 | 808 | 0 | 34 | 107 | 6842 | 4491
2030-08-24 20:00 | 2125 | 1262 | 779 | 0 | 33 | 107 | 6537 | 4306
2030-08-24 21:00 | 1926 | 1266 | 727 | 0 | 34 | 105 | 6299 | 4058
2030-08-24 22:00 | 1607 | 1268 | 702 | 0 | 34 | 103 | 5837 | 3714
2030-08-24 23:00 | 1381 | 1270 | 665 | 0 | 35 | 103 | 5427 | 3454
2030-08-25 | 1110 | 1273 | 696 | 0 | 35 | 97 | 5016 | 3211
2030-08-25 01:00 | 911 | 1273 | 946 | 0 | 35 | 96 | 4738 | 3261
2030-08-25 02:00 | 878 | 1274 | 986 | 0 | 35 | 97 | 4575 | 3270
2030-08-25 03:00 | 867 | 1275 | 992 | 0 | 35 | 96 | 4500 | 3265
2030-08-25 04:00 | 861 | 1273 | 1013 | 0 | 35 | 96 | 4524 | 3278
2030-08-25 05:00 | 946 | 1269 | 951 | 0 | 34 | 95 | 4772 | 3295
2030-08-25 06:00 | 1203 | 1268 | 940 | 0 | 35 | 93 | 5247 | 3539
2030-08-25 07:00 | 1503 | 1269 | 944 | 10 | 35 | 96 | 5802 | 3857
2030-08-25 08:00 | 1776 | 1267 | 939 | 189 | 35 | 107 | 6284 | 4313
2030-08-25 09:00 | 1935 | 1263 | 926 | 231 | 35 | 105 | 6458 | 4495
2030-08-25 10:00 | 1817 | 1257 | 930 | 306 | 35 | 104 | 6288 | 4449
2030-08-25 11:00 | 1652 | 1249 | 944 | 328 | 35 | 103 | 6144 | 4311
2030-08-25 12:00 | 1512 | 1246 | 935 | 331 | 35 | 100 | 6012 | 4159
2030-08-25 13:00 | 1473 | 1244 | 883 | 338 | 34 | 105 | 5887 | 4077
2030-08-25 14:00 | 1509 | 1243 | 857 | 184 | 35 | 118 | 5885 | 3946
2030-08-25 15:00 | 1517 | 1239 | 934 | 255 | 35 | 118 | 6077 | 4098
2030-08-25 16:00 | 1738 | 1239 | 977 | 210 | 34 | 120 | 6456 | 4318
2030-08-25 17:00 | 2158 | 1246 | 929 | 6 | 34 | 120 | 7045 | 4493
2030-08-25 18:00 | 2518 | 1252 | 858 | 0 | 35 | 119 | 7511 | 4782
2030-08-25 19:00 | 2363 | 1254 | 870 | 0 | 34 | 120 | 7287 | 4641
2030-08-25 20:00 | 2085 | 1257 | 849 | 0 | 35 | 121 | 6915 | 4347
2030-08-25 21:00 | 1840 | 1262 | 789 | 0 | 34 | 121 | 6571 | 4046
2030-08-25 22:00 | 1443 | 1264 | 803 | 0 | 32 | 120 | 5903 | 3662
2030-08-25 23:00 | 1217 | 1267 | 838 | 0 | 34 | 119 | 5421 | 3475
2030-08-26 | 1011 | 1267 | 832 | 0 | 34 | 112 | 4950 | 3256
2030-08-26 01:00 | 928 | 1265 | 908 | 0 | 33 | 111 | 4710 | 3245
2030-08-26 02:00 | 878 | 1265 | 1019 | 0 | 34 | 112 | 4621 | 3308
2030-08-26 03:00 | 872 | 1265 | 1013 | 0 | 34 | 112 | 4620 | 3296
2030-08-26 04:00 | 967 | 1260 | 907 | 0 | 34 | 112 | 4740 | 3280
2030-08-26 05:00 | 1351 | 1255 | 850 | 0 | 34 | 120 | 5330 | 3610
2030-08-26 06:00 | 1910 | 1249 | 762 | 0 | 34 | 120 | 6608 | 4075
2030-08-26 07:00 | 2642 | 1245 | 715 | 6 | 34 | 119 | 7789 | 4761
2030-08-26 08:00 | 2724 | 1243 | 686 | 34 | 33 | 119 | 7874 | 4839
2030-08-26 09:00 | 2554 | 1239 | 620 | 71 | 34 | 118 | 7530 | 4636
2030-08-26 10:00 | 2488 | 1234 | 529 | 103 | 34 | 117 | 7242 | 4505
2030-08-26 11:00 | 2364 | 1229 | 474 | 169 | 33 | 118 | 7053 | 4387
2030-08-26 12:00 | 2267 | 1227 | 463 | 111 | 33 | 119 | 6939 | 4220
2030-08-26 13:00 | 2166 | 1215 | 538 | 78 | 34 | 118 | 6850 | 4149
2030-08-26 14:00 | 2125 | 1170 | 570 | 71 | 33 | 118 | 6825 | 4087
2030-08-26 15:00 | 2224 | 1195 | 511 | 103 | 34 | 115 | 6965 | 4182
2030-08-26 16:00 | 2547 | 1205 | 402 | 56 | 32 | 64 | 7231 | 4306
2030-08-26 17:00 | 2832 | 1213 | 513 | 11 | 32 | 65 | 7694 | 4666
2030-08-26 18:00 | 3023 | 1227 | 603 | 0 | 31 | 74 | 8054 | 4958
2030-08-26 19:00 | 2787 | 1237 | 596 | 0 | 30 | 86 | 7751 | 4736
2030-08-26 20:00 | 2521 | 1239 | 560 | 0 | 30 | 96 | 7248 | 4446
2030-08-26 21:00 | 2393 | 1241 | 532 | 0 | 30 | 96 | 6822 | 4292
2030-08-26 22:00 | 1952 | 1239 | 529 | 0 | 31 | 103 | 6082 | 3854
2030-08-26 23:00 | 1556 | 1239 | 603 | 0 | 31 | 107 | 5534 | 3536
2030-08-27 | 1298 | 1240 | 688 | 0 | 31 | 103 | 5031 | 3360
2030-08-27 01:00 | 1198 | 1239 | 577 | 0 | 31 | 111 | 4775 | 3156
2030-08-27 02:00 | 1102 | 1241 | 676 | 0 | 32 | 112 | 4620 | 3163
2030-08-27 03:00 | 1065 | 1244 | 774 | 0 | 34 | 111 | 4578 | 3228
2030-08-27 04:00 | 1068 | 1245 | 859 | 0 | 34 | 112 | 4697 | 3318
2030-08-27 05:00 | 1336 | 1238 | 840 | 0 | 34 | 113 | 5270 | 3561
2030-08-27 06:00 | 2042 | 1231 | 741 | 0 | 33 | 115 | 6438 | 4162
2030-08-27 07:00 | 2788 | 1224 | 680 | 104 | 34 | 114 | 7558 | 4944
2030-08-27 08:00 | 2942 | 1225 | 556 | 340 | 34 | 107 | 7740 | 5204
2030-08-27 09:00 | 2788 | 1229 | 594 | 318 | 35 | 103 | 7434 | 5067
2030-08-27 10:00 | 2644 | 1227 | 511 | 347 | 35 | 105 | 7059 | 4869
2030-08-27 11:00 | 2436 | 1225 | 515 | 332 | 35 | 105 | 6829 | 4648
2030-08-27 12:00 | 2252 | 1220 | 646 | 284 | 34 | 105 | 6657 | 4541
2030-08-27 13:00 | 2079 | 1220 | 797 | 287 | 35 | 105 | 6471 | 4523
2030-08-27 14:00 | 1956 | 1219 | 1039 | 343 | 34 | 111 | 6361 | 4702
2030-08-27 15:00 | 1993 | 1223 | 1054 | 357 | 32 | 115 | 6434 | 4774
2030-08-27 16:00 | 2126 | 1227 | 1085 | 281 | 34 | 117 | 6649 | 4870
2030-08-27 17:00 | 2464 | 1240 | 1049 | 21 | 34 | 117 | 7143 | 4925
2030-08-27 18:00 | 2756 | 1245 | 984 | 0 | 32 | 118 | 7678 | 5135
2030-08-27 19:00 | 2657 | 1245 | 914 | 0 | 31 | 118 | 7458 | 4965
2030-08-27 20:00 | 2452 | 1248 | 947 | 0 | 30 | 119 | 7071 | 4796
2030-08-27 21:00 | 2222 | 1248 | 970 | 0 | 31 | 118 | 6716 | 4589
2030-08-27 22:00 | 1832 | 1250 | 1074 | 0 | 35 | 118 | 6032 | 4309
2030-08-27 23:00 | 1535 | 1252 | 1046 | 0 | 36 | 118 | 5504 | 3987
2030-08-28 | 1316 | 1252 | 1035 | 0 | 34 | 112 | 5036 | 3749
2030-08-28 01:00 | 1264 | 1254 | 926 | 0 | 33 | 97 | 4788 | 3574
2030-08-28 02:00 | 1180 | 1259 | 884 | 0 | 34 | 91 | 4627 | 3448
2030-08-28 03:00 | 1162 | 1261 | 812 | 0 | 34 | 91 | 4554 | 3360
2030-08-28 04:00 | 1238 | 1259 | 853 | 0 | 34 | 91 | 4690 | 3475
2030-08-28 05:00 | 1612 | 1253 | 794 | 0 | 34 | 89 | 5233 | 3782
2030-08-28 06:00 | 2315 | 1249 | 721 | 0 | 34 | 92 | 6396 | 4411
2030-08-28 07:00 | 2906 | 1245 | 641 | 20 | 34 | 96 | 7456 | 4942
2030-08-28 08:00 | 2928 | 1242 | 598 | 119 | 34 | 98 | 7484 | 5019
2030-08-28 09:00 | 2811 | 1246 | 407 | 230 | 34 | 100 | 7064 | 4828
2030-08-28 10:00 | 2695 | 1246 | 311 | 270 | 33 | 101 | 6663 | 4656
2030-08-28 11:00 | 2555 | 1241 | 317 | 398 | 33 | 99 | 6423 | 4643
2030-08-28 12:00 | 2451 | 1241 | 381 | 395 | 33 | 98 | 6252 | 4599
2030-08-28 13:00 | 2398 | 1210 | 460 | 421 | 33 | 95 | 6155 | 4617
2030-08-28 14:00 | 2261 | 1229 | 618 | 321 | 33 | 92 | 6120 | 4554
2030-08-28 15:00 | 2292 | 1234 | 816 | 271 | 34 | 90 | 6319 | 4737
2030-08-28 16:00 | 2492 | 1240 | 884 | 268 | 34 | 90 | 6619 | 5008
2030-08-28 17:00 | 2778 | 1249 | 841 | 25 | 33 | 93 | 7087 | 5019
2030-08-28 18:00 | 3001 | 1252 | 887 | 0 | 33 | 96 | 7580 | 5269
2030-08-28 19:00 | 2803 | 1258 | 1046 | 0 | 34 | 97 | 7430 | 5238
2030-08-28 20:00 | 2555 | 1263 | 1112 | 0 | 34 | 95 | 7038 | 5059
2030-08-28 21:00 | 2403 | 1266 | 1065 | 0 | 34 | 94 | 6709 | 4862
2030-08-28 22:00 | 2026 | 1269 | 948 | 0 | 34 | 94 | 6017 | 4371
2030-08-28 23:00 | 1746 | 1271 | 866 | 0 | 34 | 94 | 5545 | 4011
2030-08-29 | 1552 | 1272 | 793 | 0 | 34 | 95 | 5048 | 3746
2030-08-29 01:00 | 1475 | 1271 | 735 | 0 | 34 | 95 | 4775 | 3610
2030-08-29 02:00 | 1418 | 1271 | 646 | 0 | 34 | 95 | 4600 | 3464
2030-08-29 03:00 | 1401 | 1269 | 611 | 0 | 34 | 95 | 4542 | 3410
2030-08-29 04:00 | 1431 | 1269 | 690 | 0 | 34 | 99 | 4668 | 3523
2030-08-29 05:00 | 1599 | 1262 | 992 | 0 | 29 | 100 | 5281 | 3982
2030-08-29 06:00 | 2161 | 1257 | 1162 | 0 | 19 | 99 | 6370 | 4698
2030-08-29 07:00 | 2741 | 1249 | 1170 | 79 | 16 | 98 | 7399 | 5353
2030-08-29 08:00 | 2761 | 1240 | 1188 | 276 | 17 | 96 | 7493 | 5578
2030-08-29 09:00 | 2557 | 1243 | 1204 | 348 | 17 | 95 | 7166 | 5464
2030-08-29 10:00 | 2438 | 1224 | 1216 | 315 | 15 | 97 | 6930 | 5305
2030-08-29 11:00 | 2340 | 1232 | 1210 | 306 | 16 | 102 | 6774 | 5206
2030-08-29 12:00 | 2257 | 1232 | 1183 | 335 | 13 | 113 | 6603 | 5133
2030-08-29 13:00 | 2229 | 1220 | 1127 | 331 | 14 | 113 | 6520 | 5034
2030-08-29 14:00 | 2246 | 1224 | 1071 | 313 | 14 | 105 | 6510 | 4973
2030-08-29 15:00 | 2433 | 1221 | 969 | 294 | 14 | 105 | 6722 | 5036
2030-08-29 16:00 | 2659 | 1221 | 938 | 218 | 17 | 105 | 7018 | 5158
2030-08-29 17:00 | 2892 | 1222 | 906 | 8 | 18 | 106 | 7351 | 5152
2030-08-29 18:00 | 3091 | 1222 | 686 | 0 | 21 | 105 | 7623 | 5125
2030-08-29 19:00 | 2885 | 1222 | 885 | 0 | 22 | 108 | 7398 | 5122
2030-08-29 20:00 | 2649 | 1225 | 939 | 0 | 21 | 108 | 7022 | 4942
2030-08-29 21:00 | 2409 | 1230 | 961 | 0 | 21 | 109 | 6673 | 4730
2030-08-29 22:00 | 2057 | 1235 | 830 | 0 | 23 | 108 | 5991 | 4253
2030-08-29 23:00 | 1682 | 1241 | 910 | 0 | 23 | 107 | 5500 | 3963
2030-08-30 | 1466 | 1248 | 908 | 0 | 24 | 98 | 5032 | 3744
2030-08-30 01:00 | 1409 | 1252 | 832 | 0 | 23 | 95 | 4764 | 3611
2030-08-30 02:00 | 1386 | 1255 | 716 | 0 | 21 | 94 | 4596 | 3472
2030-08-30 03:00 | 1379 | 1262 | 659 | 0 | 23 | 94 | 4536 | 3417
2030-08-30 04:00 | 1408 | 1265 | 730 | 0 | 25 | 94 | 4657 | 3522
2030-08-30 05:00 | 1590 | 1266 | 894 | 0 | 25 | 94 | 5217 | 3869
2030-08-30 06:00 | 2294 | 1264 | 940 | 0 | 26 | 100 | 6349 | 4624
2030-08-30 07:00 | 2982 | 1259 | 883 | 106 | 26 | 98 | 7371 | 5354
2030-08-30 08:00 | 2956 | 1254 | 915 | 263 | 28 | 101 | 7394 | 5517
2030-08-30 09:00 | 2649 | 1251 | 1038 | 333 | 28 | 99 | 7034 | 5398
2030-08-30 10:00 | 2454 | 1246 | 1106 | 313 | 26 | 100 | 6772 | 5245
2030-08-30 11:00 | 2302 | 1241 | 1082 | 357 | 26 | 96 | 6544 | 5104
2030-08-30 12:00 | 2143 | 1242 | 1091 | 323 | 27 | 97 | 6285 | 4923
2030-08-30 13:00 | 2079 | 1240 | 1143 | 321 | 26 | 99 | 6192 | 4908
2030-08-30 14:00 | 2097 | 1232 | 1106 | 290 | 26 | 101 | 6160 | 4852
2030-08-30 15:00 | 2116 | 1234 | 1072 | 336 | 26 | 99 | 6213 | 4883
2030-08-30 16:00 | 2183 | 1240 | 1027 | 267 | 27 | 92 | 6358 | 4836
2030-08-30 17:00 | 2480 | 1249 | 1002 | 30 | 32 | 89 | 6725 | 4882
2030-08-30 18:00 | 2882 | 1252 | 928 | 0 | 33 | 90 | 7213 | 5185
2030-08-30 19:00 | 2898 | 1256 | 915 | 0 | 33 | 90 | 7138 | 5192
2030-08-30 20:00 | 2739 | 1256 | 891 | 0 | 35 | 90 | 6873 | 5011
2030-08-30 21:00 | 2648 | 1257 | 787 | 0 | 36 | 96 | 6640 | 4824
2030-08-30 22:00 | 2302 | 1259 | 723 | 0 | 36 | 96 | 6075 | 4416
2030-08-30 23:00 | 2089 | 1260 | 631 | 0 | 34 | 97 | 5631 | 4111
2030-08-31 | 1834 | 1264 | 566 | 0 | 32 | 97 | 5102 | 3793
2030-08-31 01:00 | 1707 | 1267 | 467 | 0 | 33 | 96 | 4772 | 3570
2030-08-31 02:00 | 1617 | 1263 | 391 | 0 | 35 | 97 | 4579 | 3403
2030-08-31 03:00 | 1624 | 1262 | 272 | 0 | 35 | 97 | 4466 | 3290
2030-08-31 04:00 | 1668 | 1260 | 228 | 0 | 35 | 97 | 4473 | 3288
2030-08-31 05:00 | 1728 | 1257 | 415 | 0 | 35 | 96 | 4760 | 3531
2030-08-31 06:00 | 1883 | 1256 | 558 | 0 | 35 | 95 | 5252 | 3827
2030-08-31 07:00 | 2191 | 1253 | 708 | 121 | 35 | 96 | 5837 | 4404
2030-08-31 08:00 | 2629 | 1248 | 609 | 206 | 34 | 96 | 6384 | 4822
2030-08-31 09:00 | 2797 | 1244 | 489 | 457 | 35 | 92 | 6580 | 5114
2030-08-31 10:00 | 2615 | 1238 | 502 | 432 | 35 | 88 | 6446 | 4910
2030-08-31 11:00 | 2436 | 1226 | 663 | 394 | 35 | 87 | 6293 | 4841
2030-08-31 12:00 | 2186 | 1222 | 849 | 378 | 35 | 87 | 6127 | 4757
2030-08-31 13:00 | 2062 | 1229 | 853 | 394 | 35 | 90 | 5982 | 4663
2030-08-31 14:00 | 1975 | 1229 | 868 | 385 | 35 | 91 | 5913 | 4583
2030-08-31 15:00 | 2016 | 1221 | 885 | 378 | 35 | 91 | 5969 | 4626
2030-08-31 16:00 | 2200 | 1214 | 797 | 334 | 35 | 92 | 6128 | 4672
2030-08-31 17:00 | 2385 | 1218 | 939 | 54 | 32 | 93 | 6485 | 4721
2030-08-31 18:00 | 2547 | 1223 | 988 | 0 | 35 | 94 | 6799 | 4887
2030-08-31 19:00 | 2365 | 1220 | 1026 | 0 | 35 | 94 | 6546 | 4740
2030-08-31 20:00 | 2092 | 1218 | 1056 | 0 | 22 | 94 | 6202 | 4482
2030-08-31 21:00 | 1940 | 1221 | 1081 | 0 | 0 | 96 | 5984 | 4338
2030-08-31 22:00 | 1721 | 1219 | 969 | 0 | 4 | 95 | 5528 | 4008
2030-08-31 23:00 | 1658 | 1221 | 787 | 0 | 30 | 93 | 5181 | 3789
2030-09-01 | 1564 | 1222 | 772 | 0 | 34 | 92 | 4754 | 3684
2030-09-01 01:00 | 1451 | 1227 | 667 | 0 | 36 | 91 | 4471 | 3472
2030-09-01 02:00 | 1443 | 1227 | 533 | 0 | 34 | 90 | 4327 | 3327
2030-09-01 03:00 | 1455 | 1225 | 437 | 0 | 33 | 90 | 4249 | 3240
2030-09-01 04:00 | 1454 | 1233 | 438 | 0 | 32 | 92 | 4260 | 3249
2030-09-01 05:00 | 1432 | 1228 | 686 | 0 | 35 | 92 | 4496 | 3473
2030-09-01 06:00 | 1644 | 1229 | 830 | 0 | 34 | 92 | 4941 | 3829
2030-09-01 07:00 | 1955 | 1230 | 916 | 54 | 34 | 94 | 5453 | 4283
2030-09-01 08:00 | 2029 | 1231 | 911 | 120 | 34 | 92 | 5859 | 4417
2030-09-01 09:00 | 2115 | 1229 | 897 | 279 | 34 | 93 | 6042 | 4647
2030-09-01 10:00 | 2057 | 1225 | 907 | 265 | 34 | 95 | 5960 | 4583
2030-09-01 11:00 | 1968 | 1227 | 847 | 275 | 34 | 94 | 5766 | 4445
2030-09-01 12:00 | 1946 | 1224 | 707 | 276 | 32 | 95 | 5596 | 4280
2030-09-01 13:00 | 1901 | 1221 | 671 | 237 | 33 | 95 | 5457 | 4158
2030-09-01 14:00 | 1859 | 1221 | 663 | 277 | 33 | 95 | 5420 | 4148
2030-09-01 15:00 | 1907 | 1217 | 866 | 256 | 31 | 96 | 5614 | 4373
2030-09-01 16:00 | 1971 | 1221 | 986 | 123 | 33 | 94 | 5904 | 4428
2030-09-01 17:00 | 2249 | 1227 | 1002 | 11 | 30 | 94 | 6296 | 4613
2030-09-01 18:00 | 2581 | 1234 | 984 | 0 | 34 | 95 | 6741 | 4928
2030-09-01 19:00 | 2518 | 1244 | 959 | 0 | 33 | 95 | 6602 | 4849
2030-09-01 20:00 | 2343 | 1251 | 903 | 0 | 32 | 95 | 6296 | 4624
2030-09-01 21:00 | 2231 | 1253 | 843 | 0 | 33 | 96 | 6041 | 4456
2030-09-01 22:00 | 1900 | 1256 | 760 | 0 | 33 | 96 | 5495 | 4045
2030-09-01 23:00 | 1766 | 1261 | 578 | 0 | 33 | 95 | 5093 | 3733
2030-09-02 | 1602 | 1264 | 636 | 0 | 32 | 95 | 4646 | 3629
2030-09-02 01:00 | 1486 | 1266 | 605 | 0 | 32 | 95 | 4441 | 3484
2030-09-02 02:00 | 1476 | 1267 | 510 | 0 | 34 | 95 | 4304 | 3382
2030-09-02 03:00 | 1507 | 1266 | 402 | 0 | 34 | 96 | 4270 | 3305
2030-09-02 04:00 | 1560 | 1263 | 504 | 0 | 33 | 97 | 4416 | 3457
2030-09-02 05:00 | 1789 | 1258 | 736 | 0 | 34 | 69 | 5032 | 3886
2030-09-02 06:00 | 2359 | 1254 | 896 | 0 | 34 | 41 | 6152 | 4584
2030-09-02 07:00 | 3005 | 1254 | 962 | 103 | 34 | 58 | 7284 | 5416
2030-09-02 08:00 | 3024 | 1252 | 918 | 245 | 34 | 91 | 7314 | 5564
2030-09-02 09:00 | 2770 | 1253 | 898 | 292 | 35 | 94 | 6930 | 5342
2030-09-02 10:00 | 2615 | 1247 | 854 | 317 | 35 | 93 | 6634 | 5161
2030-09-02 11:00 | 2522 | 1237 | 797 | 319 | 34 | 92 | 6440 | 5001
2030-09-02 12:00 | 2372 | 1232 | 878 | 309 | 34 | 93 | 6299 | 4918
2030-09-02 13:00 | 2288 | 1229 | 849 | 257 | 34 | 94 | 6149 | 4751
2030-09-02 14:00 | 2316 | 1224 | 849 | 170 | 33 | 93 | 6153 | 4685
2030-09-02 15:00 | 2464 | 1197 | 787 | 319 | 32 | 92 | 6274 | 4891
2030-09-02 16:00 | 2587 | 1177 | 807 | 241 | 30 | 92 | 6491 | 4934
2030-09-02 17:00 | 2851 | 1184 | 771 | 60 | 35 | 93 | 6872 | 4994
2030-09-02 18:00 | 3143 | 1193 | 702 | 0 | 34 | 92 | 7345 | 5164
2030-09-02 19:00 | 3023 | 1200 | 669 | 0 | 34 | 91 | 7139 | 5017
2030-09-02 20:00 | 2761 | 1204 | 674 | 0 | 35 | 90 | 6704 | 4764
2030-09-02 21:00 | 2461 | 1207 | 757 | 0 | 35 | 91 | 6371 | 4551
2030-09-02 22:00 | 1968 | 1210 | 773 | 0 | 35 | 90 | 5737 | 4076
2030-09-02 23:00 | 1771 | 1215 | 640 | 0 | 35 | 89 | 5250 | 3750
2030-09-03 | 1604 | 1214 | 744 | 0 | 35 | 92 | 4816 | 3689
2030-09-03 01:00 | 1500 | 1214 | 729 | 0 | 35 | 91 | 4580 | 3569
2030-09-03 02:00 | 1536 | 1211 | 571 | 0 | 35 | 90 | 4399 | 3443
2030-09-03 03:00 | 1519 | 1211 | 530 | 0 | 34 | 90 | 4338 | 3384
2030-09-03 04:00 | 1571 | 1212 | 571 | 0 | 34 | 89 | 4463 | 3477
2030-09-03 05:00 | 1846 | 1206 | 702 | 0 | 34 | 88 | 5029 | 3876
2030-09-03 06:00 | 2338 | 1197 | 801 | 0 | 34 | 88 | 6060 | 4458
2030-09-03 07:00 | 2966 | 1191 | 881 | 181 | 34 | 88 | 7037 | 5341
2030-09-03 08:00 | 2912 | 1182 | 925 | 301 | 34 | 89 | 7082 | 5443
2030-09-03 09:00 | 2791 | 1176 | 889 | 356 | 33 | 87 | 6820 | 5332
2030-09-03 10:00 | 2643 | 1167 | 934 | 331 | 33 | 88 | 6663 | 5196
2030-09-03 11:00 | 2478 | 1154 | 1026 | 413 | 34 | 75 | 6512 | 5180
2030-09-03 12:00 | 2436 | 1149 | 1024 | 336 | 34 | 71 | 6461 | 5050
2030-09-03 13:00 | 2467 | 1149 | 961 | 276 | 33 | 73 | 6444 | 4959
2030-09-03 14:00 | 2558 | 1150 | 841 | 301 | 34 | 74 | 6510 | 4958
2030-09-03 15:00 | 2490 | 1153 | 1084 | 316 | 33 | 78 | 6697 | 5154
2030-09-03 16:00 | 2737 | 1167 | 1031 | 187 | 33 | 88 | 6992 | 5243
2030-09-03 17:00 | 3057 | 1175 | 978 | 18 | 34 | 91 | 7412 | 5353
2030-09-03 18:00 | 3319 | 1190 | 897 | 0 | 33 | 91 | 7723 | 5530
2030-09-03 19:00 | 3250 | 1232 | 705 | 0 | 33 | 90 | 7466 | 5310
2030-09-03 20:00 | 3040 | 1239 | 628 | 0 | 33 | 90 | 7053 | 5030
2030-09-03 21:00 | 2868 | 1244 | 590 | 0 | 33 | 90 | 6691 | 4825
2030-09-03 22:00 | 2430 | 1248 | 568 | 0 | 34 | 90 | 6004 | 4370
2030-09-03 23:00 | 2020 | 1253 | 646 | 0 | 34 | 91 | 5510 | 4044
2030-09-04 | 1787 | 1254 | 775 | 0 | 33 | 91 | 5016 | 3940
2030-09-04 01:00 | 1695 | 1256 | 680 | 0 | 25 | 92 | 4758 | 3748
2030-09-04 02:00 | 1682 | 1258 | 574 | 0 | 17 | 92 | 4614 | 3623
2030-09-04 03:00 | 1687 | 1257 | 501 | 0 | 20 | 91 | 4580 | 3556
2030-09-04 04:00 | 1694 | 1259 | 555 | 0 | 20 | 92 | 4759 | 3620
2030-09-04 05:00 | 2073 | 1256 | 725 | 0 | 20 | 90 | 5386 | 4164
2030-09-04 06:00 | 2813 | 1251 | 748 | 0 | 2 | 89 | 6603 | 4903
2030-09-04 07:00 | 3504 | 1240 | 558 | 200 | 15 | 91 | 7608 | 5608
2030-09-04 08:00 | 3432 | 1230 | 602 | 283 | 14 | 89 | 7543 | 5650
2030-09-04 09:00 | 3235 | 1223 | 484 | 280 | 12 | 88 | 7058 | 5322
2030-09-04 10:00 | 3050 | 1224 | 431 | 341 | 7 | 90 | 6672 | 5143
2030-09-04 11:00 | 2899 | 1192 | 455 | 370 | 7 | 91 | 6419 | 5014
2030-09-04 12:00 | 2854 | 1180 | 474 | 344 | 7 | 95 | 6392 | 4954
2030-09-04 13:00 | 2784 | 1212 | 430 | 359 | 7 | 82 | 6249 | 4874
2030-09-04 14:00 | 2798 | 1219 | 372 | 168 | 7 | 73 | 6243 | 4637
2030-09-04 15:00 | 2919 | 1220 | 295 | 102 | 7 | 69 | 6384 | 4612
2030-09-04 16:00 | 3054 | 1227 | 365 | 41 | 9 | 71 | 6617 | 4767
2030-09-04 17:00 | 3268 | 1234 | 353 | 10 | 10 | 71 | 7086 | 4946
2030-09-04 18:00 | 3606 | 1242 | 346 | 0 | 10 | 69 | 7735 | 5273
2030-09-04 19:00 | 3571 | 1247 | 263 | 0 | 10 | 68 | 7680 | 5159
2030-09-04 20:00 | 3449 | 1249 | 203 | 0 | 10 | 69 | 7353 | 4980
2030-09-04 21:00 | 3269 | 1252 | 207 | 0 | 10 | 70 | 7013 | 4808
2030-09-04 22:00 | 2965 | 1252 | 175 | 0 | 8 | 70 | 6327 | 4470
2030-09-04 23:00 | 2686 | 1258 | 148 | 0 | 10 | 69 | 5781 | 4171
2030-09-05 | 2345 | 1261 | 123 | 0 | 10 | 69 | 5238 | 3808
2030-09-05 01:00 | 2150 | 1263 | 93 | 0 | 10 | 70 | 4937 | 3586
2030-09-05 02:00 | 2092 | 1265 | 84 | 0 | 10 | 69 | 4824 | 3520
2030-09-05 03:00 | 2066 | 1267 | 93 | 0 | 10 | 69 | 4790 | 3505
2030-09-05 04:00 | 2175 | 1265 | 123 | 0 | 10 | 69 | 4962 | 3642
2030-09-05 05:00 | 2571 | 1265 | 163 | 0 | 11 | 68 | 5650 | 4078
2030-09-05 06:00 | 3294 | 1263 | 208 | 0 | 10 | 64 | 6947 | 4839
2030-09-05 07:00 | 3750 | 1259 | 231 | 60 | 11 | 65 | 7967 | 5376
2030-09-05 08:00 | 3677 | 1255 | 208 | 79 | 23 | 69 | 7788 | 5311
2030-09-05 09:00 | 3360 | 1250 | 186 | 180 | 22 | 68 | 7218 | 5066
2030-09-05 10:00 | 3172 | 1250 | 170 | 283 | 22 | 69 | 6762 | 4966
2030-09-05 11:00 | 3107 | 1237 | 171 | 204 | 24 | 69 | 6499 | 4812
2030-09-05 12:00 | 3035 | 1236 | 226 | 207 | 24 | 69 | 6299 | 4797
2030-09-05 13:00 | 2863 | 1237 | 314 | 201 | 24 | 72 | 6148 | 4711
2030-09-05 14:00 | 2845 | 1234 | 351 | 169 | 24 | 73 | 6155 | 4696
2030-09-05 15:00 | 2938 | 1231 | 341 | 141 | 24 | 72 | 6260 | 4747
2030-09-05 16:00 | 3106 | 1242 | 328 | 148 | 23 | 72 | 6486 | 4919
2030-09-05 17:00 | 3259 | 1249 | 295 | 16 | 23 | 73 | 6937 | 4915
2030-09-05 18:00 | 3581 | 1260 | 304 | 0 | 23 | 75 | 7622 | 5243
2030-09-05 19:00 | 3559 | 1264 | 288 | 0 | 20 | 79 | 7593 | 5210
2030-09-05 20:00 | 3402 | 1266 | 289 | 0 | 23 | 74 | 7258 | 5054
2030-09-05 21:00 | 3206 | 1270 | 352 | 0 | 23 | 71 | 6937 | 4922
2030-09-05 22:00 | 2756 | 1275 | 367 | 0 | 23 | 71 | 6202 | 4492
2030-09-05 23:00 | 2411 | 1265 | 366 | 0 | 23 | 73 | 5616 | 4138
2030-09-06 | 2182 | 1267 | 391 | 0 | 24 | 73 | 5114 | 3937
2030-09-06 01:00 | 1928 | 1268 | 478 | 0 | 24 | 72 | 4827 | 3770
2030-09-06 02:00 | 1775 | 1267 | 560 | 0 | 24 | 76 | 4707 | 3702
2030-09-06 03:00 | 1754 | 1268 | 573 | 0 | 24 | 79 | 4702 | 3698
2030-09-06 04:00 | 1783 | 1266 | 673 | 0 | 24 | 77 | 4833 | 3823
2030-09-06 05:00 | 2202 | 1261 | 806 | 0 | 25 | 76 | 5520 | 4370
2030-09-06 06:00 | 2867 | 1261 | 882 | 0 | 23 | 75 | 6727 | 5108
2030-09-06 07:00 | 3364 | 1257 | 960 | 56 | 24 | 79 | 7765 | 5740
2030-09-06 08:00 | 3268 | 1255 | 1034 | 338 | 29 | 88 | 7696 | 6012
2030-09-06 09:00 | 3055 | 1251 | 985 | 242 | 30 | 86 | 7238 | 5649
2030-09-06 10:00 | 2775 | 1247 | 997 | 282 | 29 | 88 | 6853 | 5418
2030-09-06 11:00 | 2577 | 1242 | 1043 | 232 | 32 | 89 | 6617 | 5215
2030-09-06 12:00 | 2422 | 1249 | 1057 | 234 | 33 | 96 | 6446 | 5091
2030-09-06 13:00 | 2328 | 1246 | 1106 | 226 | 31 | 100 | 6363 | 5037
2030-09-06 14:00 | 2292 | 1243 | 1110 | 134 | 31 | 98 | 6250 | 4908
2030-09-06 15:00 | 2402 | 1240 | 1063 | 160 | 31 | 97 | 6344 | 4993
2030-09-06 16:00 | 2593 | 1243 | 1036 | 151 | 30 | 96 | 6557 | 5149
2030-09-06 17:00 | 2831 | 1250 | 1045 | 42 | 29 | 96 | 6910 | 5293
2030-09-06 18:00 | 3128 | 1257 | 1022 | 0 | 30 | 85 | 7385 | 5522
2030-09-06 19:00 | 3029 | 1261 | 962 | 0 | 30 | 85 | 7259 | 5367
2030-09-06 20:00 | 2806 | 1260 | 954 | 0 | 31 | 86 | 6898 | 5137
2030-09-06 21:00 | 2628 | 1265 | 958 | 0 | 31 | 86 | 6617 | 4968
2030-09-06 22:00 | 2235 | 1264 | 940 | 0 | 33 | 86 | 6045 | 4558
2030-09-06 23:00 | 1980 | 1265 | 900 | 0 | 34 | 84 | 5595 | 4263
2030-09-07 | 1712 | 1269 | 834 | 0 | 32 | 85 | 5064 | 3932
2030-09-07 01:00 | 1537 | 1271 | 708 | 0 | 32 | 84 | 4696 | 3632
2030-09-07 02:00 | 1448 | 1271 | 649 | 0 | 30 | 88 | 4509 | 3486
2030-09-07 03:00 | 1444 | 1269 | 579 | 0 | 29 | 89 | 4408 | 3410
2030-09-07 04:00 | 1456 | 1271 | 601 | 0 | 29 | 90 | 4444 | 3447
2030-09-07 05:00 | 1524 | 1265 | 779 | 0 | 28 | 90 | 4743 | 3686
2030-09-07 06:00 | 1702 | 1260 | 912 | 0 | 29 | 91 | 5250 | 3994
2030-09-07 07:00 | 1989 | 1250 | 1045 | 70 | 31 | 91 | 5769 | 4476
2030-09-07 08:00 | 2141 | 1244 | 1060 | 139 | 31 | 88 | 6143 | 4703
2030-09-07 09:00 | 2128 | 1239 | 1132 | 181 | 34 | 87 | 6312 | 4801
2030-09-07 10:00 | 2011 | 1236 | 1193 | 251 | 33 | 83 | 6249 | 4807
2030-09-07 11:00 | 1951 | 1228 | 1188 | 258 | 32 | 82 | 6170 | 4739
2030-09-07 12:00 | 1884 | 1226 | 1196 | 130 | 33 | 84 | 6066 | 4553
2030-09-07 13:00 | 1798 | 1229 | 1204 | 168 | 32 | 83 | 5934 | 4514
2030-09-07 14:00 | 1824 | 1226 | 1152 | 143 | 32 | 81 | 5901 | 4458
2030-09-07 15:00 | 1865 | 1225 | 1133 | 109 | 32 | 82 | 5940 | 4446
2030-09-07 16:00 | 2025 | 1227 | 1100 | 66 | 32 | 83 | 6140 | 4533
2030-09-07 17:00 | 2438 | 1232 | 1030 | 24 | 30 | 82 | 6546 | 4836
2030-09-07 18:00 | 2713 | 1236 | 907 | 0 | 32 | 82 | 6820 | 4970
2030-09-07 19:00 | 2594 | 1238 | 744 | 0 | 32 | 84 | 6554 | 4692
2030-09-07 20:00 | 2340 | 1237 | 733 | 0 | 32 | 85 | 6214 | 4427
2030-09-07 21:00 | 2061 | 1238 | 966 | 0 | 32 | 84 | 6025 | 4381
2030-09-07 22:00 | 1848 | 1239 | 1013 | 0 | 33 | 85 | 5644 | 4218
2030-09-07 23:00 | 1706 | 1238 | 835 | 0 | 32 | 86 | 5270 | 3897
2030-09-08 | 1525 | 1241 | 765 | 0 | 31 | 88 | 4831 | 3650
2030-09-08 01:00 | 1503 | 1241 | 553 | 0 | 31 | 88 | 4601 | 3416
2030-09-08 02:00 | 1513 | 1246 | 417 | 0 | 31 | 89 | 4486 | 3296
2030-09-08 03:00 | 1518 | 1250 | 461 | 0 | 31 | 91 | 4434 | 3351
2030-09-08 04:00 | 1500 | 1256 | 541 | 0 | 31 | 91 | 4468 | 3419
2030-09-08 05:00 | 1545 | 1257 | 692 | 0 | 31 | 91 | 4737 | 3616
2030-09-08 06:00 | 1797 | 1257 | 823 | 0 | 31 | 91 | 5175 | 3999
2030-09-08 07:00 | 2161 | 1258 | 785 | 78 | 31 | 92 | 5648 | 4405
2030-09-08 08:00 | 2229 | 1253 | 840 | 180 | 29 | 91 | 6009 | 4622
2030-09-08 09:00 | 2271 | 1250 | 884 | 187 | 30 | 86 | 6118 | 4708
2030-09-08 10:00 | 2105 | 1249 | 911 | 213 | 30 | 82 | 5914 | 4590
2030-09-08 11:00 | 1981 | 1247 | 930 | 206 | 31 | 82 | 5738 | 4477
2030-09-08 12:00 | 1886 | 1246 | 905 | 149 | 32 | 83 | 5546 | 4301
2030-09-08 13:00 | 1792 | 1243 | 928 | 118 | 33 | 83 | 5402 | 4197
2030-09-08 14:00 | 1817 | 1240 | 944 | 170 | 32 | 85 | 5437 | 4288
2030-09-08 15:00 | 1937 | 1240 | 945 | 168 | 31 | 86 | 5601 | 4407
2030-09-08 16:00 | 2181 | 1244 | 936 | 109 | 32 | 85 | 5942 | 4587
2030-09-08 17:00 | 2626 | 1248 | 930 | 20 | 32 | 85 | 6517 | 4941
2030-09-08 18:00 | 3135 | 1253 | 901 | 0 | 32 | 85 | 7145 | 5406
2030-09-08 19:00 | 3065 | 1257 | 864 | 0 | 32 | 85 | 7035 | 5303
2030-09-08 20:00 | 2773 | 1262 | 880 | 0 | 33 | 85 | 6689 | 5033
2030-09-08 21:00 | 2489 | 1270 | 991 | 0 | 33 | 69 | 6366 | 4852
2030-09-08 22:00 | 1996 | 1274 | 1053 | 0 | 32 | 67 | 5579 | 4422
2030-09-08 23:00 | 1795 | 1274 | 972 | 0 | 33 | 66 | 5222 | 4140
2030-09-09 | 1517 | 1279 | 866 | 0 | 33 | 66 | 4817 | 3761
2030-09-09 01:00 | 1476 | 1281 | 683 | 0 | 34 | 67 | 4593 | 3541
2030-09-09 02:00 | 1461 | 1283 | 605 | 0 | 33 | 68 | 4471 | 3450
2030-09-09 03:00 | 1461 | 1281 | 577 | 0 | 33 | 71 | 4446 | 3423
2030-09-09 04:00 | 1480 | 1282 | 702 | 0 | 33 | 71 | 4604 | 3568
2030-09-09 05:00 | 1825 | 1277 | 856 | 0 | 33 | 71 | 5266 | 4062
2030-09-09 06:00 | 2705 | 1270 | 756 | 0 | 33 | 69 | 6477 | 4833
2030-09-09 07:00 | 3318 | 1260 | 809 | 33 | 33 | 69 | 7510 | 5522
2030-09-09 08:00 | 3195 | 1255 | 876 | 135 | 34 | 71 | 7527 | 5566
2030-09-09 09:00 | 2828 | 1250 | 968 | 157 | 33 | 71 | 7107 | 5307
2030-09-09 10:00 | 2604 | 1245 | 949 | 159 | 34 | 72 | 6801 | 5063
2030-09-09 11:00 | 2473 | 1241 | 886 | 222 | 33 | 72 | 6570 | 4927
2030-09-09 12:00 | 2351 | 1237 | 986 | 147 | 34 | 55 | 6373 | 4810
2030-09-09 13:00 | 2177 | 1233 | 1056 | 107 | 34 | 52 | 6185 | 4659
2030-09-09 14:00 | 2169 | 1232 | 1070 | 81 | 30 | 51 | 6181 | 4633
2030-09-09 15:00 | 2321 | 1231 | 1102 | 118 | 30 | 51 | 6431 | 4853
2030-09-09 16:00 | 2481 | 1235 | 1096 | 150 | 29 | 53 | 6717 | 5044
2030-09-09 17:00 | 2758 | 1241 | 1073 | 33 | 30 | 56 | 7176 | 5191
2030-09-09 18:00 | 3153 | 1243 | 906 | 0 | 30 | 56 | 7652 | 5388
2030-09-09 19:00 | 3052 | 1247 | 998 | 0 | 30 | 57 | 7516 | 5384
2030-09-09 20:00 | 2895 | 1248 | 1059 | 0 | 30 | 56 | 7057 | 5288
2030-09-09 21:00 | 2585 | 1248 | 1109 | 0 | 31 | 51 | 6654 | 5024
2030-09-09 22:00 | 2087 | 1247 | 1132 | 0 | 31 | 50 | 5924 | 4547
2030-09-09 23:00 | 1747 | 1250 | 1062 | 0 | 32 | 47 | 5396 | 4138
2030-09-10 | 1386 | 1247 | 1104 | 0 | 36 | 47 | 4960 | 3820
2030-09-10 01:00 | 1328 | 1250 | 944 | 0 | 37 | 47 | 4724 | 3606
2030-09-10 02:00 | 1317 | 1252 | 856 | 0 | 37 | 47 | 4559 | 3509
2030-09-10 03:00 | 1331 | 1254 | 825 | 0 | 37 | 50 | 4503 | 3497
2030-09-10 04:00 | 1348 | 1252 | 870 | 0 | 36 | 59 | 4635 | 3565
2030-09-10 05:00 | 1674 | 1246 | 1049 | 0 | 32 | 58 | 5208 | 4059
2030-09-10 06:00 | 2461 | 1237 | 1041 | 1 | 35 | 57 | 6378 | 4832
2030-09-10 07:00 | 2988 | 1236 | 1109 | 267 | 36 | 58 | 7363 | 5694
2030-09-10 08:00 | 3016 | 1222 | 1015 | 195 | 35 | 66 | 7295 | 5549
2030-09-10 09:00 | 2860 | 1184 | 969 | 164 | 35 | 68 | 6956 | 5280
2030-09-10 10:00 | 2640 | 1186 | 978 | 135 | 36 | 71 | 6695 | 5046
2030-09-10 11:00 | 2469 | 1186 | 1013 | 192 | 36 | 71 | 6524 | 4967
2030-09-10 12:00 | 2421 | 1183 | 1076 | 185 | 36 | 76 | 6432 | 4977
2030-09-10 13:00 | 2406 | 1192 | 1118 | 256 | 35 | 77 | 6390 | 5084
2030-09-10 14:00 | 2390 | 1195 | 1142 | 298 | 35 | 76 | 6383 | 5136
2030-09-10 15:00 | 2469 | 1193 | 1142 | 187 | 35 | 75 | 6530 | 5101
2030-09-10 16:00 | 2553 | 1196 | 1111 | 138 | 35 | 73 | 6791 | 5106
2030-09-10 17:00 | 2912 | 1200 | 982 | 54 | 35 | 73 | 7195 | 5256
2030-09-10 18:00 | 3161 | 1205 | 1001 | 0 | 35 | 74 | 7609 | 5476
2030-09-10 19:00 | 3084 | 1211 | 1007 | 0 | 35 | 75 | 7502 | 5412
2030-09-10 20:00 | 2838 | 1212 | 1085 | 0 | 35 | 78 | 7162 | 5248
2030-09-10 21:00 | 2692 | 1213 | 1058 | 0 | 34 | 78 | 6820 | 5075
2030-09-10 22:00 | 2293 | 1217 | 1057 | 0 | 34 | 88 | 6119 | 4689
2030-09-10 23:00 | 1871 | 1218 | 1084 | 0 | 33 | 87 | 5569 | 4293
2030-09-11 | 1678 | 1218 | 1121 | 0 | 33 | 87 | 5114 | 4137
2030-09-11 01:00 | 1513 | 1219 | 1122 | 0 | 33 | 85 | 4861 | 3972
2030-09-11 02:00 | 1551 | 1223 | 938 | 0 | 34 | 87 | 4740 | 3833
2030-09-11 03:00 | 1622 | 1223 | 771 | 0 | 34 | 89 | 4700 | 3739
2030-09-11 04:00 | 1768 | 1220 | 704 | 0 | 34 | 90 | 4865 | 3816
2030-09-11 05:00 | 2416 | 1217 | 479 | 0 | 35 | 88 | 5559 | 4235
2030-09-11 06:00 | 3161 | 1213 | 350 | 0 | 34 | 85 | 6722 | 4843
2030-09-11 07:00 | 3703 | 1198 | 297 | 50 | 35 | 83 | 7741 | 5366
2030-09-11 08:00 | 3570 | 1199 | 247 | 185 | 35 | 88 | 7574 | 5324
2030-09-11 09:00 | 3220 | 1217 | 234 | 211 | 34 | 85 | 7052 | 5001
2030-09-11 10:00 | 2985 | 1227 | 195 | 275 | 31 | 83 | 6581 | 4796
2030-09-11 11:00 | 2885 | 1227 | 161 | 302 | 31 | 84 | 6409 | 4690
2030-09-11 12:00 | 2823 | 1223 | 136 | 299 | 31 | 85 | 6256 | 4597
2030-09-11 13:00 | 2792 | 1195 | 178 | 283 | 31 | 87 | 6150 | 4566
2030-09-11 14:00 | 2656 | 1208 | 269 | 273 | 31 | 88 | 6038 | 4525
2030-09-11 15:00 | 2770 | 1214 | 314 | 193 | 31 | 90 | 6257 | 4612
2030-09-11 16:00 | 2882 | 1218 | 338 | 226 | 30 | 90 | 6493 | 4784
2030-09-11 17:00 | 3127 | 1228 | 383 | 78 | 32 | 90 | 6963 | 4938
2030-09-11 18:00 | 3462 | 1233 | 433 | 0 | 32 | 98 | 7621 | 5258
2030-09-11 19:00 | 3404 | 1242 | 476 | 0 | 32 | 88 | 7645 | 5242
2030-09-11 20:00 | 3200 | 1249 | 482 | 0 | 32 | 86 | 7328 | 5049
2030-09-11 21:00 | 2972 | 1251 | 481 | 0 | 31 | 86 | 6978 | 4821
2030-09-11 22:00 | 2687 | 1255 | 539 | 0 | 31 | 82 | 6291 | 4594
2030-09-11 23:00 | 2418 | 1224 | 610 | 0 | 31 | 83 | 5727 | 4366
2030-09-12 | 2041 | 1225 | 659 | 0 | 32 | 84 | 5223 | 4041
2030-09-12 01:00 | 1789 | 1263 | 732 | 0 | 34 | 80 | 4993 | 3898
2030-09-12 02:00 | 1591 | 1262 | 827 | 0 | 36 | 80 | 4819 | 3796
2030-09-12 03:00 | 1514 | 1263 | 877 | 0 | 36 | 80 | 4790 | 3770
2030-09-12 04:00 | 1635 | 1264 | 890 | 0 | 36 | 79 | 4964 | 3904
2030-09-12 05:00 | 2105 | 1257 | 978 | 0 | 36 | 77 | 5683 | 4453
2030-09-12 06:00 | 2778 | 1251 | 1051 | 0 | 36 | 73 | 6883 | 5189
2030-09-12 07:00 | 3319 | 1248 | 1046 | 119 | 35 | 72 | 7857 | 5839
2030-09-12 08:00 | 3263 | 1239 | 976 | 415 | 36 | 68 | 7800 | 5997
2030-09-12 09:00 | 3043 | 1229 | 1010 | 447 | 36 | 67 | 7372 | 5832
2030-09-12 10:00 | 2784 | 1206 | 1039 | 428 | 35 | 68 | 6957 | 5560
2030-09-12 11:00 | 2695 | 1226 | 1025 | 416 | 35 | 65 | 6798 | 5462
2030-09-12 12:00 | 2614 | 1228 | 1028 | 382 | 34 | 65 | 6681 | 5351
2030-09-12 13:00 | 2535 | 1208 | 997 | 393 | 33 | 63 | 6561 | 5229
2030-09-12 14:00 | 2559 | 1220 | 980 | 413 | 32 | 65 | 6579 | 5269
2030-09-12 15:00 | 2633 | 1223 | 967 | 290 | 28 | 64 | 6658 | 5205
2030-09-12 16:00 | 2791 | 1238 | 939 | 191 | 24 | 69 | 6945 | 5252
2030-09-12 17:00 | 3037 | 1249 | 901 | 70 | 24 | 74 | 7428 | 5355
2030-09-12 18:00 | 3362 | 1257 | 851 | 0 | 26 | 73 | 7930 | 5569
2030-09-12 19:00 | 3285 | 1266 | 857 | 0 | 25 | 73 | 7808 | 5506
2030-09-12 20:00 | 3032 | 1271 | 859 | 0 | 25 | 75 | 7412 | 5262
2030-09-12 21:00 | 2806 | 1273 | 880 | 0 | 24 | 76 | 7044 | 5059
2030-09-12 22:00 | 2426 | 1276 | 905 | 0 | 24 | 75 | 6357 | 4706
2030-09-12 23:00 | 2089 | 1277 | 904 | 0 | 24 | 75 | 5808 | 4369
2030-09-13 | 1769 | 1277 | 859 | 0 | 24 | 75 | 5267 | 4004
2030-09-13 01:00 | 1583 | 1279 | 848 | 0 | 24 | 74 | 4956 | 3808
2030-09-13 02:00 | 1446 | 1279 | 818 | 0 | 23 | 75 | 4770 | 3641
2030-09-13 03:00 | 1409 | 1277 | 806 | 0 | 23 | 75 | 4725 | 3590
2030-09-13 04:00 | 1498 | 1274 | 826 | 0 | 24 | 76 | 4851 | 3698
2030-09-13 05:00 | 1951 | 1270 | 848 | 0 | 26 | 75 | 5484 | 4170
2030-09-13 06:00 | 2688 | 1269 | 882 | 1 | 27 | 76 | 6655 | 4943
2030-09-13 07:00 | 3179 | 1270 | 888 | 84 | 30 | 75 | 7664 | 5526
2030-09-13 08:00 | 3300 | 1264 | 863 | 130 | 29 | 76 | 7858 | 5662
2030-09-13 09:00 | 3113 | 1260 | 876 | 155 | 30 | 76 | 7580 | 5510
2030-09-13 10:00 | 2841 | 1258 | 903 | 161 | 30 | 71 | 7191 | 5264
2030-09-13 11:00 | 2720 | 1254 | 874 | 150 | 30 | 68 | 7013 | 5096
2030-09-13 12:00 | 2667 | 1248 | 916 | 138 | 31 | 67 | 6889 | 5067
2030-09-13 13:00 | 2697 | 1250 | 751 | 138 | 31 | 66 | 6757 | 4933
2030-09-13 14:00 | 2751 | 1251 | 607 | 126 | 31 | 65 | 6710 | 4831
2030-09-13 15:00 | 2809 | 1247 | 641 | 105 | 31 | 64 | 6812 | 4897
2030-09-13 16:00 | 2952 | 1246 | 751 | 103 | 31 | 65 | 7125 | 5148
2030-09-13 17:00 | 2967 | 1250 | 840 | 48 | 32 | 66 | 7381 | 5203
2030-09-13 18:00 | 3206 | 1253 | 706 | 0 | 31 | 66 | 7661 | 5262
2030-09-13 19:00 | 3074 | 1258 | 738 | 0 | 28 | 66 | 7495 | 5164
2030-09-13 20:00 | 2973 | 1261 | 702 | 0 | 29 | 73 | 7127 | 5038
2030-09-13 21:00 | 2864 | 1262 | 696 | 0 | 29 | 73 | 6853 | 4924
2030-09-13 22:00 | 2493 | 1264 | 833 | 0 | 29 | 74 | 6275 | 4693
2030-09-13 23:00 | 2218 | 1264 | 864 | 0 | 29 | 74 | 5775 | 4449
2030-09-14 | 2032 | 1265 | 703 | 0 | 29 | 75 | 5225 | 4104
2030-09-14 01:00 | 1835 | 1262 | 631 | 0 | 29 | 76 | 4894 | 3833
2030-09-14 02:00 | 1739 | 1262 | 610 | 0 | 29 | 78 | 4743 | 3718
2030-09-14 03:00 | 1754 | 1260 | 489 | 0 | 29 | 88 | 4663 | 3620
2030-09-14 04:00 | 1815 | 1255 | 399 | 0 | 30 | 92 | 4666 | 3591
2030-09-14 05:00 | 2133 | 1248 | 294 | 0 | 29 | 91 | 4980 | 3795
2030-09-14 06:00 | 2367 | 1209 | 267 | 8 | 29 | 90 | 5478 | 3970
2030-09-14 07:00 | 2692 | 1201 | 215 | 285 | 30 | 88 | 6007 | 4511
2030-09-14 08:00 | 2987 | 1172 | 212 | 353 | 31 | 87 | 6455 | 4842
2030-09-14 09:00 | 3080 | 1168 | 159 | 402 | 31 | 90 | 6646 | 4930
2030-09-14 10:00 | 3036 | 1164 | 132 | 410 | 34 | 91 | 6551 | 4867
2030-09-14 11:00 | 2947 | 1159 | 101 | 400 | 32 | 91 | 6357 | 4730
2030-09-14 12:00 | 2817 | 1155 | 77 | 372 | 34 | 90 | 6154 | 4545
2030-09-14 13:00 | 2714 | 1156 | 59 | 353 | 34 | 88 | 6045 | 4404
2030-09-14 14:00 | 2749 | 1153 | 60 | 388 | 34 | 89 | 6075 | 4473
2030-09-14 15:00 | 2837 | 1153 | 46 | 151 | 32 | 87 | 6253 | 4306
2030-09-14 16:00 | 2999 | 1157 | 35 | 87 | 32 | 86 | 6558 | 4396
2030-09-14 17:00 | 3168 | 1176 | 84 | 29 | 32 | 86 | 6965 | 4575
2030-09-14 18:00 | 3337 | 1192 | 77 | 0 | 34 | 87 | 7171 | 4727
2030-09-14 19:00 | 3177 | 1196 | 119 | 0 | 33 | 88 | 6898 | 4613
2030-09-14 20:00 | 2980 | 1202 | 125 | 0 | 33 | 87 | 6544 | 4427
2030-09-14 21:00 | 2856 | 1204 | 148 | 0 | 33 | 87 | 6308 | 4328
2030-09-14 22:00 | 2674 | 1209 | 61 | 0 | 33 | 87 | 5830 | 4064
2030-09-14 23:00 | 2480 | 1229 | 40 | 0 | 33 | 89 | 5432 | 3871
2030-09-15 | 2312 | 1231 | 46 | 0 | 33 | 91 | 4989 | 3713
2030-09-15 01:00 | 2101 | 1234 | 109 | 0 | 32 | 91 | 4705 | 3567
2030-09-15 02:00 | 1978 | 1239 | 152 | 0 | 31 | 91 | 4522 | 3491
2030-09-15 03:00 | 1950 | 1245 | 128 | 0 | 30 | 90 | 4426 | 3443
2030-09-15 04:00 | 2018 | 1242 | 113 | 0 | 30 | 91 | 4471 | 3494
2030-09-15 05:00 | 2167 | 1241 | 126 | 0 | 31 | 92 | 4727 | 3657
2030-09-15 06:00 | 2448 | 1240 | 130 | 7 | 31 | 93 | 5174 | 3949
2030-09-15 07:00 | 2827 | 1240 | 119 | 265 | 32 | 93 | 5685 | 4576
2030-09-15 08:00 | 2942 | 1237 | 102 | 356 | 34 | 92 | 6106 | 4763
2030-09-15 09:00 | 3022 | 1235 | 97 | 392 | 34 | 91 | 6365 | 4871
2030-09-15 10:00 | 2973 | 1232 | 93 | 410 | 29 | 93 | 6290 | 4830
2030-09-15 11:00 | 2873 | 1228 | 86 | 403 | 26 | 94 | 6118 | 4710
2030-09-15 12:00 | 2727 | 1226 | 84 | 386 | 30 | 93 | 5945 | 4546
2030-09-15 13:00 | 2635 | 1226 | 96 | 389 | 29 | 93 | 5809 | 4468
2030-09-15 14:00 | 2583 | 1223 | 202 | 404 | 30 | 93 | 5800 | 4535
2030-09-15 15:00 | 2561 | 1220 | 328 | 378 | 31 | 93 | 5937 | 4611
2030-09-15 16:00 | 2729 | 1218 | 392 | 350 | 32 | 93 | 6274 | 4814
2030-09-15 17:00 | 3038 | 1222 | 448 | 107 | 35 | 92 | 6801 | 4942
2030-09-15 18:00 | 3377 | 1228 | 349 | 0 | 36 | 92 | 7317 | 5082
2030-09-15 19:00 | 3323 | 1237 | 299 | 0 | 36 | 93 | 7222 | 4988
2030-09-15 20:00 | 3093 | 1241 | 306 | 0 | 35 | 94 | 6857 | 4769
2030-09-15 21:00 | 2918 | 1245 | 301 | 0 | 34 | 93 | 6499 | 4591
2030-09-15 22:00 | 2516 | 1245 | 354 | 0 | 35 | 93 | 5836 | 4243
2030-09-15 23:00 | 2240 | 1253 | 396 | 0 | 33 | 91 | 5399 | 4013
2030-09-16 | 2005 | 1259 | 528 | 0 | 35 | 93 | 4981 | 3920
2030-09-16 01:00 | 1759 | 1260 | 622 | 0 | 34 | 95 | 4748 | 3770
2030-09-16 02:00 | 1647 | 1260 | 612 | 0 | 33 | 95 | 4605 | 3647
2030-09-16 03:00 | 1682 | 1259 | 536 | 0 | 34 | 96 | 4584 | 3607
2030-09-16 04:00 | 1841 | 1257 | 467 | 0 | 34 | 95 | 4731 | 3694
2030-09-16 05:00 | 2275 | 1250 | 423 | 0 | 34 | 94 | 5372 | 4076
2030-09-16 06:00 | 2838 | 1236 | 441 | 1 | 32 | 93 | 6539 | 4641
2030-09-16 07:00 | 3418 | 1230 | 516 | 63 | 33 | 94 | 7616 | 5354
2030-09-16 08:00 | 3418 | 1232 | 589 | 142 | 34 | 93 | 7718 | 5508
2030-09-16 09:00 | 3222 | 1227 | 552 | 170 | 33 | 91 | 7379 | 5295
2030-09-16 10:00 | 3049 | 1226 | 560 | 283 | 32 | 90 | 7060 | 5240
2030-09-16 11:00 | 3034 | 1226 | 529 | 376 | 32 | 90 | 6977 | 5287
2030-09-16 12:00 | 2969 | 1225 | 541 | 376 | 33 | 95 | 6945 | 5239
2030-09-16 13:00 | 2903 | 1224 | 549 | 377 | 34 | 101 | 6875 | 5188
2030-09-16 14:00 | 2882 | 1224 | 669 | 388 | 34 | 99 | 6902 | 5296
2030-09-16 15:00 | 2952 | 1226 | 705 | 382 | 34 | 97 | 7081 | 5396
2030-09-16 16:00 | 3194 | 1231 | 487 | 340 | 33 | 98 | 7301 | 5383
2030-09-16 17:00 | 3498 | 1230 | 387 | 113 | 35 | 93 | 7732 | 5356
2030-09-16 18:00 | 3936 | 1231 | 369 | 0 | 35 | 95 | 8309 | 5666
2030-09-16 19:00 | 3679 | 1232 | 467 | 0 | 34 | 97 | 8115 | 5509
2030-09-16 20:00 | 3265 | 1236 | 657 | 0 | 35 | 96 | 7633 | 5289
2030-09-16 21:00 | 3059 | 1239 | 643 | 0 | 33 | 97 | 7220 | 5071
2030-09-16 22:00 | 2640 | 1240 | 688 | 0 | 33 | 95 | 6422 | 4696
2030-09-16 23:00 | 2260 | 1244 | 723 | 0 | 32 | 93 | 5832 | 4352
2030-09-17 | 2118 | 1245 | 690 | 0 | 33 | 94 | 5367 | 4180
2030-09-17 01:00 | 1944 | 1248 | 684 | 0 | 35 | 95 | 5123 | 4006
2030-09-17 02:00 | 1998 | 1248 | 448 | 0 | 34 | 94 | 4968 | 3822
2030-09-17 03:00 | 2078 | 1249 | 359 | 0 | 34 | 93 | 4928 | 3813
2030-09-17 04:00 | 2111 | 1248 | 365 | 0 | 36 | 94 | 5083 | 3854
2030-09-17 05:00 | 2514 | 1245 | 303 | 0 | 35 | 93 | 5733 | 4190
2030-09-17 06:00 | 3201 | 1243 | 253 | 14 | 34 | 94 | 7058 | 4839
2030-09-17 07:00 | 3983 | 1240 | 155 | 264 | 30 | 97 | 8118 | 5769
2030-09-17 08:00 | 3968 | 1237 | 173 | 358 | 30 | 95 | 8151 | 5861
2030-09-17 09:00 | 3745 | 1236 | 373 | 435 | 33 | 90 | 7943 | 5912
2030-09-17 10:00 | 3477 | 1231 | 454 | 470 | 33 | 88 | 7623 | 5753
2030-09-17 11:00 | 3456 | 1230 | 538 | 452 | 35 | 92 | 7614 | 5803
2030-09-17 12:00 | 3275 | 1239 | 730 | 450 | 35 | 90 | 7469 | 5819
2030-09-17 13:00 | 3249 | 1232 | 636 | 462 | 34 | 86 | 7269 | 5699
2030-09-17 14:00 | 3249 | 1232 | 674 | 483 | 34 | 94 | 7035 | 5766
2030-09-17 15:00 | 3432 | 1235 | 837 | 447 | 33 | 96 | 7515 | 6080
2030-09-17 16:00 | 3646 | 1247 | 889 | 350 | 34 | 96 | 7960 | 6262
2030-09-17 17:00 | 3817 | 1249 | 853 | 93 | 36 | 96 | 8568 | 6144
2030-09-17 18:00 | 4041 | 1255 | 779 | 0 | 37 | 98 | 9107 | 6210
2030-09-17 19:00 | 3903 | 1258 | 831 | 0 | 37 | 102 | 8972 | 6131
2030-09-17 20:00 | 3653 | 1259 | 759 | 0 | 36 | 102 | 8472 | 5809
2030-09-17 21:00 | 3425 | 1258 | 795 | 0 | 35 | 102 | 7976 | 5615
2030-09-17 22:00 | 2915 | 1260 | 671 | 0 | 35 | 99 | 7025 | 4980
2030-09-17 23:00 | 2673 | 1262 | 518 | 0 | 35 | 97 | 6315 | 4585
2030-09-18 | 2316 | 1267 | 420 | 0 | 35 | 88 | 5709 | 4126
2030-09-18 01:00 | 2239 | 1268 | 267 | 0 | 34 | 90 | 5440 | 3898
2030-09-18 02:00 | 2259 | 1267 | 212 | 0 | 36 | 91 | 5311 | 3865
2030-09-18 03:00 | 2280 | 1258 | 140 | 0 | 36 | 83 | 5256 | 3797
2030-09-18 04:00 | 2389 | 1234 | 128 | 0 | 35 | 83 | 5411 | 3869
2030-09-18 05:00 | 2769 | 1240 | 150 | 0 | 35 | 100 | 6102 | 4294
2030-09-18 06:00 | 3458 | 1237 | 163 | 1 | 36 | 109 | 7537 | 5004
2030-09-18 07:00 | 4026 | 1236 | 143 | 62 | 35 | 108 | 8467 | 5610
2030-09-18 08:00 | 3933 | 1219 | 142 | 202 | 36 | 104 | 8302 | 5636
2030-09-18 09:00 | 3650 | 1215 | 291 | 299 | 36 | 106 | 7821 | 5597
2030-09-18 10:00 | 3289 | 1211 | 377 | 406 | 36 | 108 | 7251 | 5427
2030-09-18 11:00 | 3054 | 1190 | 524 | 379 | 36 | 108 | 7003 | 5291
2030-09-18 12:00 | 2881 | 1163 | 724 | 350 | 35 | 94 | 6808 | 5247
2030-09-18 13:00 | 2745 | 1183 | 800 | 367 | 36 | 92 | 6704 | 5223
2030-09-18 14:00 | 2570 | 1199 | 919 | 386 | 33 | 92 | 6549 | 5199
2030-09-18 15:00 | 2610 | 1230 | 962 | 355 | 32 | 92 | 6690 | 5281
2030-09-18 16:00 | 2777 | 1235 | 953 | 244 | 33 | 94 | 6975 | 5336
2030-09-18 17:00 | 3107 | 1238 | 916 | 102 | 32 | 91 | 7453 | 5486
2030-09-18 18:00 | 3486 | 1241 | 939 | 0 | 34 | 95 | 8113 | 5795
2030-09-18 19:00 | 3510 | 1245 | 910 | 0 | 36 | 95 | 8139 | 5796
2030-09-18 20:00 | 3241 | 1249 | 929 | 0 | 36 | 94 | 7734 | 5549
2030-09-18 21:00 | 2917 | 1251 | 1051 | 0 | 35 | 96 | 7331 | 5350
2030-09-18 22:00 | 2569 | 1254 | 952 | 0 | 32 | 95 | 6513 | 4902
2030-09-18 23:00 | 2337 | 1255 | 788 | 0 | 32 | 91 | 5910 | 4503
2030-09-19 | 1904 | 1258 | 890 | 0 | 31 | 91 | 5413 | 4174
2030-09-19 01:00 | 1691 | 1260 | 971 | 0 | 31 | 92 | 5144 | 4045
2030-09-19 02:00 | 1583 | 1261 | 897 | 0 | 31 | 89 | 4944 | 3861
2030-09-19 03:00 | 1578 | 1259 | 842 | 0 | 31 | 90 | 4885 | 3800
2030-09-19 04:00 | 1627 | 1257 | 942 | 0 | 31 | 92 | 5030 | 3949
2030-09-19 05:00 | 1990 | 1253 | 905 | 0 | 32 | 91 | 5627 | 4271
2030-09-19 06:00 | 2646 | 1247 | 840 | 14 | 30 | 75 | 6768 | 4852
2030-09-19 07:00 | 3267 | 1243 | 917 | 128 | 28 | 78 | 7826 | 5661
2030-09-19 08:00 | 3314 | 1242 | 875 | 178 | 29 | 77 | 7850 | 5715
2030-09-19 09:00 | 2940 | 1238 | 1015 | 174 | 28 | 79 | 7400 | 5474
2030-09-19 10:00 | 2706 | 1201 | 1101 | 362 | 28 | 74 | 6992 | 5472
2030-09-19 11:00 | 2668 | 1199 | 1145 | 413 | 28 | 71 | 6894 | 5524
2030-09-19 12:00 | 2522 | 1209 | 1181 | 348 | 27 | 71 | 6694 | 5358
2030-09-19 13:00 | 2328 | 1225 | 1185 | 188 | 26 | 72 | 6506 | 5024
2030-09-19 14:00 | 2313 | 1224 | 1164 | 206 | 25 | 77 | 6473 | 5009
2030-09-19 15:00 | 2431 | 1230 | 1178 | 167 | 25 | 77 | 6666 | 5108
2030-09-19 16:00 | 2576 | 1238 | 1210 | 103 | 25 | 77 | 6944 | 5229
2030-09-19 17:00 | 2784 | 1243 | 1214 | 33 | 23 | 79 | 7296 | 5376
2030-09-19 18:00 | 3131 | 1242 | 1202 | 0 | 24 | 87 | 7782 | 5686
2030-09-19 19:00 | 3095 | 1243 | 1220 | 0 | 24 | 93 | 7746 | 5675
2030-09-19 20:00 | 2855 | 1245 | 1211 | 0 | 23 | 95 | 7361 | 5429
2030-09-19 21:00 | 2683 | 1245 | 1096 | 0 | 25 | 97 | 6980 | 5146
2030-09-19 22:00 | 2440 | 1247 | 986 | 0 | 25 | 93 | 6292 | 4791
2030-09-19 23:00 | 2131 | 1253 | 900 | 0 | 27 | 92 | 5780 | 4403
2030-09-20 | 1887 | 1253 | 924 | 0 | 28 | 91 | 5274 | 4183
2030-09-20 01:00 | 1709 | 1255 | 883 | 0 | 28 | 92 | 4972 | 3967
2030-09-20 02:00 | 1668 | 1261 | 792 | 0 | 28 | 79 | 4814 | 3828
2030-09-20 03:00 | 1711 | 1259 | 740 | 0 | 28 | 17 | 4744 | 3755
2030-09-20 04:00 | 1772 | 1258 | 704 | 0 | 32 | 9 | 4872 | 3775
2030-09-20 05:00 | 2119 | 1258 | 750 | 0 | 33 | 9 | 5434 | 4169
2030-09-20 06:00 | 2643 | 1252 | 837 | 1 | 33 | 9 | 6532 | 4775
2030-09-20 07:00 | 3168 | 1249 | 807 | 98 | 32 | 15 | 7502 | 5369
2030-09-20 08:00 | 3202 | 1248 | 847 | 338 | 32 | 17 | 7575 | 5684
2030-09-20 09:00 | 3004 | 1244 | 898 | 213 | 32 | 17 | 7288 | 5408
2030-09-20 10:00 | 2776 | 1237 | 950 | 339 | 29 | 19 | 6970 | 5350
2030-09-20 11:00 | 2636 | 1236 | 916 | 326 | 29 | 34 | 6710 | 5177
2030-09-20 12:00 | 2794 | 1237 | 857 | 326 | 28 | 49 | 6858 | 5291
2030-09-20 13:00 | 2784 | 1238 | 694 | 335 | 27 | 59 | 6771 | 5137
2030-09-20 14:00 | 2761 | 1240 | 730 | 227 | 22 | 64 | 6814 | 5044
2030-09-20 15:00 | 2840 | 1240 | 771 | 168 | 20 | 67 | 6956 | 5106
2030-09-20 16:00 | 2882 | 1240 | 789 | 164 | 20 | 75 | 7061 | 5170
2030-09-20 17:00 | 2900 | 1243 | 884 | 68 | 26 | 76 | 7204 | 5197
2030-09-20 18:00 | 3048 | 1248 | 1050 | 0 | 32 | 73 | 7601 | 5451
2030-09-20 19:00 | 2950 | 1252 | 1125 | 0 | 31 | 80 | 7552 | 5438
2030-09-20 20:00 | 2778 | 1254 | 1115 | 0 | 31 | 82 | 7214 | 5260
2030-09-20 21:00 | 2669 | 1255 | 1088 | 0 | 30 | 84 | 6937 | 5126
2030-09-20 22:00 | 2381 | 1262 | 1079 | 0 | 30 | 86 | 6326 | 4838
2030-09-20 23:00 | 2124 | 1265 | 1051 | 0 | 33 | 87 | 5843 | 4560
2030-09-21 | 1861 | 1267 | 987 | 0 | 32 | 89 | 5285 | 4236
2030-09-21 01:00 | 1651 | 1267 | 979 | 0 | 31 | 90 | 4966 | 4018
2030-09-21 02:00 | 1561 | 1269 | 903 | 0 | 31 | 89 | 4789 | 3853
2030-09-21 03:00 | 1546 | 1269 | 881 | 0 | 31 | 90 | 4705 | 3817
2030-09-21 04:00 | 1664 | 1267 | 830 | 0 | 30 | 90 | 4775 | 3881
2030-09-21 05:00 | 1933 | 1263 | 789 | 0 | 30 | 90 | 5150 | 4105
2030-09-21 06:00 | 2395 | 1265 | 648 | 4 | 31 | 92 | 5688 | 4435
2030-09-21 07:00 | 2710 | 1260 | 614 | 119 | 29 | 93 | 6148 | 4825
2030-09-21 08:00 | 2625 | 1253 | 587 | 266 | 29 | 93 | 6371 | 4853
2030-09-21 09:00 | 2560 | 1251 | 602 | 299 | 31 | 90 | 6395 | 4833
2030-09-21 10:00 | 2459 | 1245 | 498 | 389 | 31 | 91 | 6158 | 4713
2030-09-21 11:00 | 2351 | 1247 | 505 | 433 | 32 | 91 | 5915 | 4659
2030-09-21 12:00 | 2211 | 1246 | 537 | 467 | 32 | 88 | 5704 | 4581
2030-09-21 13:00 | 2044 | 1241 | 605 | 459 | 30 | 90 | 5536 | 4469
2030-09-21 14:00 | 1960 | 1240 | 718 | 465 | 31 | 89 | 5488 | 4503
2030-09-21 15:00 | 2041 | 1238 | 718 | 443 | 31 | 89 | 5625 | 4560
2030-09-21 16:00 | 2252 | 1239 | 609 | 424 | 31 | 91 | 5825 | 4646
2030-09-21 17:00 | 2508 | 1247 | 515 | 181 | 32 | 91 | 6182 | 4574
2030-09-21 18:00 | 2771 | 1254 | 420 | 0 | 32 | 91 | 6566 | 4568
2030-09-21 19:00 | 2796 | 1264 | 367 | 0 | 32 | 91 | 6529 | 4550
2030-09-21 20:00 | 2762 | 1268 | 348 | 0 | 31 | 91 | 6372 | 4500
2030-09-21 21:00 | 2647 | 1272 | 369 | 0 | 31 | 89 | 6232 | 4408
2030-09-21 22:00 | 2415 | 1276 | 409 | 0 | 32 | 64 | 5745 | 4196
2030-09-21 23:00 | 2218 | 1278 | 515 | 0 | 32 | 62 | 5402 | 4105
2030-09-22 | 1942 | 1279 | 648 | 0 | 31 | 46 | 4956 | 3946
2030-09-22 01:00 | 1730 | 1280 | 703 | 0 | 31 | 44 | 4693 | 3788
2030-09-22 02:00 | 1620 | 1280 | 666 | 0 | 31 | 45 | 4521 | 3642
2030-09-22 03:00 | 1551 | 1282 | 603 | 0 | 33 | 48 | 4409 | 3517
2030-09-22 04:00 | 1547 | 1277 | 541 | 0 | 32 | 51 | 4423 | 3448
2030-09-22 05:00 | 1703 | 1272 | 557 | 0 | 33 | 51 | 4715 | 3616
2030-09-22 06:00 | 1934 | 1270 | 667 | 8 | 34 | 51 | 5173 | 3964
2030-09-22 07:00 | 2235 | 1157 | 710 | 91 | 34 | 50 | 5672 | 4277
2030-09-22 08:00 | 2309 | 1131 | 741 | 227 | 33 | 49 | 6083 | 4490
2030-09-22 09:00 | 2314 | 1128 | 782 | 441 | 23 | 50 | 6221 | 4738
2030-09-22 10:00 | 2132 | 1120 | 923 | 483 | 21 | 49 | 6044 | 4728
2030-09-22 11:00 | 2094 | 1102 | 857 | 449 | 23 | 48 | 5809 | 4573
2030-09-22 12:00 | 1908 | 1102 | 1003 | 420 | 21 | 50 | 5637 | 4504
2030-09-22 13:00 | 1837 | 1097 | 1041 | 436 | 20 | 49 | 5557 | 4480
2030-09-22 14:00 | 1900 | 1094 | 998 | 466 | 21 | 50 | 5564 | 4529
2030-09-22 15:00 | 2005 | 1097 | 965 | 479 | 20 | 50 | 5645 | 4616
2030-09-22 16:00 | 2234 | 1100 | 819 | 437 | 21 | 52 | 5800 | 4663
2030-09-22 17:00 | 2463 | 1107 | 895 | 172 | 24 | 49 | 6218 | 4710
2030-09-22 18:00 | 2712 | 1117 | 818 | 0 | 25 | 48 | 6684 | 4720
2030-09-22 19:00 | 2757 | 1126 | 703 | 0 | 2 | 51 | 6649 | 4639
2030-09-22 20:00 | 2587 | 1134 | 771 | 0 | 0 | 52 | 6346 | 4544
2030-09-22 21:00 | 2516 | 1139 | 701 | 0 | 4 | 51 | 6054 | 4411
2030-09-22 22:00 | 2148 | 1139 | 712 | 0 | 18 | 51 | 5465 | 4068
2030-09-22 23:00 | 1993 | 1139 | 622 | 0 | 19 | 58 | 5064 | 3831
2030-09-23 | 1739 | 1144 | 670 | 0 | 19 | 63 | 4632 | 3635
2030-09-23 01:00 | 1595 | 1146 | 698 | 0 | 19 | 64 | 4460 | 3522
2030-09-23 02:00 | 1516 | 1149 | 705 | 0 | 16 | 63 | 4375 | 3449
2030-09-23 03:00 | 1498 | 1152 | 698 | 0 | 16 | 62 | 4331 | 3426
2030-09-23 04:00 | 1537 | 1150 | 788 | 0 | 17 | 63 | 4478 | 3555
2030-09-23 05:00 | 1844 | 1144 | 907 | 0 | 18 | 63 | 5115 | 3976
2030-09-23 06:00 | 2439 | 1142 | 776 | 60 | 19 | 66 | 6153 | 4502
2030-09-23 07:00 | 2974 | 1139 | 724 | 326 | 19 | 68 | 7089 | 5250
2030-09-23 08:00 | 2956 | 1127 | 921 | 366 | 20 | 67 | 7157 | 5457
2030-09-23 09:00 | 2761 | 1113 | 950 | 390 | 21 | 67 | 6902 | 5302
2030-09-23 10:00 | 2609 | 1100 | 961 | 405 | 19 | 67 | 6667 | 5161
2030-09-23 11:00 | 2466 | 1086 | 966 | 405 | 19 | 64 | 6471 | 5006
2030-09-23 12:00 | 2376 | 1081 | 1012 | 410 | 20 | 69 | 6296 | 4968
2030-09-23 13:00 | 2221 | 1083 | 1071 | 418 | 20 | 69 | 6121 | 4882
2030-09-23 14:00 | 2234 | 1083 | 1052 | 442 | 20 | 68 | 6046 | 4899
2030-09-23 15:00 | 2376 | 1108 | 1027 | 421 | 20 | 67 | 6332 | 5019
2030-09-23 16:00 | 2583 | 1113 | 1018 | 369 | 22 | 66 | 6591 | 5171
2030-09-23 17:00 | 2876 | 1117 | 1026 | 84 | 24 | 67 | 6951 | 5194
2030-09-23 18:00 | 3096 | 1120 | 942 | 0 | 26 | 67 | 7301 | 5251
2030-09-23 19:00 | 3050 | 1126 | 879 | 0 | 26 | 66 | 7213 | 5147
2030-09-23 20:00 | 2837 | 1130 | 867 | 0 | 28 | 65 | 6834 | 4927
2030-09-23 21:00 | 2590 | 1136 | 861 | 0 | 29 | 65 | 6489 | 4681
2030-09-23 22:00 | 2254 | 1136 | 822 | 0 | 29 | 65 | 5856 | 4306
2030-09-23 23:00 | 2062 | 1138 | 804 | 0 | 29 | 67 | 5431 | 4100
2030-09-24 | 1772 | 1138 | 873 | 0 | 31 | 67 | 4955 | 3881
2030-09-24 01:00 | 1548 | 1144 | 873 | 0 | 33 | 63 | 4673 | 3661
2030-09-24 02:00 | 1426 | 1146 | 873 | 0 | 33 | 50 | 4518 | 3528
2030-09-24 03:00 | 1405 | 1152 | 842 | 0 | 33 | 46 | 4462 | 3478
2030-09-24 04:00 | 1457 | 1152 | 813 | 0 | 31 | 45 | 4600 | 3498
2030-09-24 05:00 | 1773 | 1143 | 927 | 0 | 34 | 46 | 5228 | 3923
2030-09-24 06:00 | 2343 | 1135 | 1046 | 40 | 32 | 48 | 6369 | 4644
2030-09-24 07:00 | 2867 | 1126 | 1147 | 179 | 31 | 48 | 7243 | 5398
2030-09-24 08:00 | 2849 | 1117 | 1138 | 256 | 30 | 50 | 7197 | 5440
2030-09-24 09:00 | 2664 | 1097 | 1048 | 394 | 29 | 49 | 6844 | 5281
2030-09-24 10:00 | 2572 | 1087 | 1012 | 358 | 30 | 49 | 6597 | 5108
2030-09-24 11:00 | 2503 | 1093 | 1044 | 364 | 28 | 50 | 6494 | 5082
2030-09-24 12:00 | 2462 | 1097 | 862 | 347 | 27 | 50 | 6291 | 4845
2030-09-24 13:00 | 2420 | 1096 | 789 | 309 | 25 | 51 | 6210 | 4690
2030-09-24 14:00 | 2299 | 1096 | 1026 | 248 | 27 | 47 | 6228 | 4743
2030-09-24 15:00 | 2450 | 1061 | 1042 | 413 | 28 | 43 | 6386 | 5037
2030-09-24 16:00 | 2659 | 1068 | 936 | 289 | 30 | 43 | 6591 | 5025
2030-09-24 17:00 | 3011 | 1106 | 827 | 54 | 33 | 42 | 6948 | 5073
2030-09-24 18:00 | 3440 | 1112 | 662 | 0 | 35 | 42 | 7396 | 5291
2030-09-24 19:00 | 3429 | 1117 | 510 | 0 | 33 | 46 | 7344 | 5135
2030-09-24 20:00 | 3254 | 1127 | 477 | 0 | 31 | 46 | 6996 | 4935
2030-09-24 21:00 | 3070 | 1131 | 412 | 0 | 33 | 46 | 6663 | 4692
2030-09-24 22:00 | 2681 | 1138 | 370 | 0 | 32 | 42 | 5963 | 4263
2030-09-24 23:00 | 2367 | 1141 | 364 | 0 | 33 | 42 | 5485 | 3947
2030-09-25 | 2130 | 1141 | 402 | 0 | 32 | 42 | 5025 | 3747
2030-09-25 01:00 | 1969 | 1143 | 401 | 0 | 31 | 42 | 4791 | 3586
2030-09-25 02:00 | 1896 | 1143 | 418 | 0 | 30 | 42 | 4684 | 3529
2030-09-25 03:00 | 1885 | 1147 | 415 | 0 | 30 | 41 | 4645 | 3518
2030-09-25 04:00 | 2022 | 1154 | 355 | 0 | 30 | 43 | 4783 | 3604
2030-09-25 05:00 | 2470 | 1146 | 251 | 0 | 29 | 42 | 5447 | 3938
2030-09-25 06:00 | 3246 | 1144 | 245 | 2 | 29 | 45 | 6651 | 4711
2030-09-25 07:00 | 3856 | 1146 | 177 | 51 | 31 | 46 | 7550 | 5307
2030-09-25 08:00 | 3795 | 1139 | 102 | 145 | 32 | 50 | 7395 | 5263
2030-09-25 09:00 | 3515 | 1134 | 76 | 132 | 33 | 52 | 6888 | 4942
2030-09-25 10:00 | 3272 | 1133 | 91 | 119 | 34 | 48 | 6485 | 4697
2030-09-25 11:00 | 3101 | 1123 | 89 | 152 | 32 | 46 | 6264 | 4543
2030-09-25 12:00 | 2990 | 1121 | 126 | 174 | 31 | 47 | 6141 | 4489
2030-09-25 13:00 | 2938 | 1090 | 149 | 179 | 31 | 52 | 6053 | 4439
2030-09-25 14:00 | 2896 | 1106 | 188 | 139 | 32 | 50 | 6036 | 4411
2030-09-25 15:00 | 2943 | 1108 | 219 | 139 | 33 | 51 | 6155 | 4493
2030-09-25 16:00 | 3081 | 1113 | 301 | 165 | 32 | 49 | 6428 | 4741
2030-09-25 17:00 | 3208 | 1116 | 346 | 84 | 32 | 52 | 6791 | 4838
2030-09-25 18:00 | 3421 | 1123 | 449 | 0 | 32 | 51 | 7333 | 5076
2030-09-25 19:00 | 3362 | 1131 | 608 | 0 | 32 | 44 | 7443 | 5177
2030-09-25 20:00 | 3129 | 1133 | 713 | 0 | 31 | 42 | 7128 | 5048
2030-09-25 21:00 | 2812 | 1141 | 863 | 0 | 31 | 41 | 6793 | 4888
2030-09-25 22:00 | 2439 | 1145 | 870 | 0 | 32 | 42 | 6094 | 4528
2030-09-25 23:00 | 2135 | 1150 | 905 | 0 | 31 | 42 | 5615 | 4263
2030-09-26 | 1820 | 1151 | 898 | 0 | 31 | 44 | 5123 | 3944
2030-09-26 01:00 | 1601 | 1152 | 894 | 0 | 31 | 41 | 4811 | 3719
2030-09-26 02:00 | 1513 | 1152 | 838 | 0 | 31 | 42 | 4678 | 3576
2030-09-26 03:00 | 1502 | 1155 | 813 | 0 | 31 | 43 | 4634 | 3544
2030-09-26 04:00 | 1615 | 1156 | 814 | 0 | 31 | 42 | 4778 | 3658
2030-09-26 05:00 | 2026 | 1148 | 941 | 0 | 30 | 43 | 5416 | 4188
2030-09-26 06:00 | 2779 | 1141 | 958 | 3 | 29 | 46 | 6542 | 4956
2030-09-26 07:00 | 3300 | 1136 | 1014 | 40 | 28 | 45 | 7490 | 5563
2030-09-26 08:00 | 3311 | 1130 | 976 | 134 | 23 | 47 | 7496 | 5621
2030-09-26 09:00 | 2998 | 1131 | 975 | 396 | 16 | 48 | 7042 | 5564
2030-09-26 10:00 | 2887 | 1128 | 954 | 469 | 5 | 45 | 6738 | 5488
2030-09-26 11:00 | 2805 | 1119 | 887 | 449 | 5 | 47 | 6576 | 5312
2030-09-26 12:00 | 2642 | 1114 | 1014 | 442 | 5 | 46 | 6493 | 5263
2030-09-26 13:00 | 2556 | 1112 | 936 | 466 | 5 | 51 | 6328 | 5126
2030-09-26 14:00 | 2517 | 1106 | 945 | 447 | 3 | 56 | 6319 | 5074
2030-09-26 15:00 | 2619 | 1108 | 959 | 267 | 0 | 57 | 6506 | 5010
2030-09-26 16:00 | 2831 | 1110 | 978 | 272 | 0 | 56 | 6802 | 5247
2030-09-26 17:00 | 3073 | 1114 | 1020 | 89 | 0 | 57 | 7154 | 5353
2030-09-26 18:00 | 3233 | 1119 | 1093 | 0 | 0 | 52 | 7504 | 5497
2030-09-26 19:00 | 3107 | 1121 | 1108 | 0 | 0 | 51 | 7400 | 5387
2030-09-26 20:00 | 2837 | 1125 | 1122 | 0 | 0 | 51 | 7015 | 5135
2030-09-26 21:00 | 2592 | 1127 | 1168 | 0 | 0 | 51 | 6669 | 4938
2030-09-26 22:00 | 2251 | 1128 | 1120 | 0 | 0 | 50 | 6044 | 4549
2030-09-26 23:00 | 2017 | 1129 | 1033 | 0 | 0 | 49 | 5569 | 4228
2030-09-27 | 1785 | 1124 | 1106 | 0 | 0 | 51 | 5074 | 4066
2030-09-27 01:00 | 1599 | 1125 | 1117 | 0 | 0 | 50 | 4812 | 3891
2030-09-27 02:00 | 1549 | 1124 | 1022 | 0 | 0 | 51 | 4656 | 3746
2030-09-27 03:00 | 1514 | 1118 | 1013 | 0 | 0 | 52 | 4617 | 3697
2030-09-27 04:00 | 1632 | 1113 | 951 | 0 | 0 | 50 | 4738 | 3746
2030-09-27 05:00 | 1990 | 1106 | 1004 | 0 | 0 | 34 | 5277 | 4134
2030-09-27 06:00 | 2697 | 1102 | 844 | 41 | 11 | 31 | 6293 | 4726
2030-09-27 07:00 | 3441 | 997 | 517 | 344 | 11 | 31 | 7220 | 5341
2030-09-27 08:00 | 3600 | 980 | 407 | 391 | 10 | 29 | 7340 | 5417
2030-09-27 09:00 | 3456 | 980 | 355 | 393 | 10 | 30 | 7071 | 5224
2030-09-27 10:00 | 3300 | 981 | 348 | 428 | 11 | 35 | 6838 | 5103
2030-09-27 11:00 | 3259 | 977 | 213 | 413 | 16 | 35 | 6713 | 4913
2030-09-27 12:00 | 3200 | 976 | 189 | 267 | 17 | 34 | 6574 | 4683
2030-09-27 13:00 | 3123 | 980 | 203 | 367 | 17 | 44 | 6438 | 4734
2030-09-27 14:00 | 3066 | 984 | 255 | 357 | 17 | 47 | 6406 | 4726
2030-09-27 15:00 | 3174 | 988 | 258 | 264 | 20 | 50 | 6581 | 4754
2030-09-27 16:00 | 3380 | 989 | 249 | 220 | 19 | 51 | 6834 | 4908
2030-09-27 17:00 | 3582 | 994 | 247 | 152 | 24 | 56 | 7155 | 5055
2030-09-27 18:00 | 3796 | 999 | 203 | 0 | 22 | 59 | 7553 | 5079
2030-09-27 19:00 | 3832 | 1001 | 196 | 0 | 21 | 58 | 7582 | 5108
2030-09-27 20:00 | 3602 | 1003 | 161 | 0 | 22 | 59 | 7232 | 4847
2030-09-27 21:00 | 3388 | 1004 | 126 | 0 | 23 | 59 | 6936 | 4600
2030-09-27 22:00 | 2978 | 1008 | 131 | 0 | 23 | 59 | 6302 | 4199
2030-09-27 23:00 | 2741 | 1011 | 142 | 0 | 23 | 59 | 5793 | 3976
2030-09-28 | 2381 | 1014 | 248 | 0 | 24 | 55 | 5255 | 3722
2030-09-28 01:00 | 2166 | 1014 | 392 | 0 | 25 | 55 | 4986 | 3652
2030-09-28 02:00 | 2031 | 1018 | 436 | 0 | 28 | 54 | 4862 | 3567
2030-09-28 03:00 | 2005 | 1023 | 428 | 0 | 34 | 54 | 4812 | 3544
2030-09-28 04:00 | 2044 | 1023 | 426 | 0 | 34 | 55 | 4888 | 3582
2030-09-28 05:00 | 2277 | 926 | 485 | 0 | 31 | 55 | 5251 | 3774
2030-09-28 06:00 | 2585 | 878 | 508 | 106 | 30 | 55 | 5783 | 4162
2030-09-28 07:00 | 2818 | 874 | 626 | 373 | 29 | 60 | 6248 | 4780
2030-09-28 08:00 | 2964 | 863 | 616 | 484 | 28 | 71 | 6493 | 5026
2030-09-28 09:00 | 2941 | 860 | 718 | 482 | 27 | 68 | 6473 | 5096
2030-09-28 10:00 | 2725 | 854 | 844 | 487 | 27 | 68 | 6253 | 5005
2030-09-28 11:00 | 2582 | 849 | 881 | 477 | 27 | 68 | 6000 | 4884
2030-09-28 12:00 | 2404 | 846 | 910 | 474 | 27 | 67 | 5744 | 4728
2030-09-28 13:00 | 2284 | 845 | 948 | 484 | 26 | 69 | 5605 | 4656
2030-09-28 14:00 | 2227 | 843 | 984 | 478 | 26 | 69 | 5557 | 4627
2030-09-28 15:00 | 2285 | 841 | 976 | 463 | 25 | 73 | 5625 | 4663
2030-09-28 16:00 | 2399 | 933 | 962 | 407 | 26 | 75 | 5883 | 4802
2030-09-28 17:00 | 2572 | 987 | 912 | 147 | 28 | 72 | 6255 | 4718
2030-09-28 18:00 | 2856 | 994 | 814 | 0 | 25 | 71 | 6682 | 4760
2030-09-28 19:00 | 2884 | 1000 | 720 | 0 | 27 | 73 | 6669 | 4704
2030-09-28 20:00 | 2741 | 1000 | 724 | 0 | 29 | 73 | 6415 | 4567
2030-09-28 21:00 | 2589 | 1004 | 848 | 0 | 28 | 74 | 6256 | 4543
2030-09-28 22:00 | 2362 | 1005 | 903 | 0 | 27 | 73 | 5857 | 4370
2030-09-28 23:00 | 2158 | 991 | 912 | 0 | 27 | 73 | 5502 | 4161
2030-09-29 | 1924 | 964 | 918 | 0 | 27 | 72 | 5050 | 3905
2030-09-29 01:00 | 1683 | 970 | 972 | 0 | 26 | 72 | 4792 | 3723
2030-09-29 02:00 | 1498 | 968 | 1050 | 0 | 26 | 72 | 4615 | 3614
2030-09-29 03:00 | 1493 | 966 | 1026 | 0 | 26 | 72 | 4592 | 3583
2030-09-29 04:00 | 1663 | 958 | 1011 | 0 | 26 | 73 | 4792 | 3731
2030-09-29 05:00 | 1969 | 929 | 982 | 0 | 26 | 74 | 5145 | 3980
2030-09-29 06:00 | 2285 | 841 | 983 | 12 | 26 | 75 | 5499 | 4222
2030-09-29 07:00 | 2515 | 837 | 948 | 68 | 26 | 74 | 5911 | 4468
2030-09-29 08:00 | 2669 | 831 | 912 | 217 | 26 | 74 | 6165 | 4729
2030-09-29 09:00 | 2632 | 831 | 891 | 404 | 26 | 74 | 6121 | 4858
2030-09-29 10:00 | 2600 | 828 | 829 | 501 | 26 | 76 | 5951 | 4860
2030-09-29 11:00 | 2547 | 827 | 748 | 433 | 25 | 75 | 5762 | 4655
2030-09-29 12:00 | 2493 | 833 | 665 | 403 | 25 | 75 | 5607 | 4494
2030-09-29 13:00 | 2497 | 848 | 566 | 283 | 25 | 74 | 5525 | 4293
2030-09-29 14:00 | 2532 | 850 | 472 | 212 | 25 | 74 | 5549 | 4165
2030-09-29 15:00 | 2657 | 855 | 427 | 194 | 25 | 74 | 5701 | 4232
2030-09-29 16:00 | 2846 | 859 | 379 | 92 | 25 | 74 | 5980 | 4275
2030-09-29 17:00 | 3038 | 863 | 300 | 46 | 24 | 73 | 6265 | 4344
2030-09-29 18:00 | 3196 | 869 | 250 | 0 | 24 | 75 | 6511 | 4414
2030-09-29 19:00 | 3246 | 881 | 184 | 0 | 25 | 80 | 6566 | 4416
2030-09-29 20:00 | 3130 | 887 | 164 | 0 | 25 | 80 | 6377 | 4286
2030-09-29 21:00 | 2790 | 893 | 178 | 0 | 25 | 80 | 5848 | 3966
2030-09-29 22:00 | 2545 | 897 | 216 | 0 | 25 | 74 | 5379 | 3757
2030-09-29 23:00 | 1967 | 1240 | 0 | 0 | 27 | 108 | 5202 | 3342
2030-09-30 | 2347 | 898 | 190 | 0 | 25 | 74 | 4892 | 3534
2030-09-30 01:00 | 2223 | 901 | 124 | 0 | 26 | 74 | 4654 | 3348
2030-09-30 02:00 | 2171 | 900 | 90 | 0 | 25 | 60 | 4510 | 3246
2030-09-30 03:00 | 2159 | 897 | 66 | 0 | 25 | 56 | 4487 | 3203
2030-09-30 04:00 | 2248 | 896 | 79 | 0 | 25 | 61 | 4639 | 3309
2030-09-30 05:00 | 2502 | 891 | 122 | 0 | 26 | 72 | 5175 | 3613
2030-09-30 06:00 | 3055 | 892 | 211 | 8 | 26 | 80 | 6172 | 4272
2030-09-30 07:00 | 3612 | 888 | 312 | 99 | 27 | 81 | 7165 | 5019
2030-09-30 08:00 | 3838 | 882 | 320 | 52 | 31 | 79 | 7514 | 5202
2030-09-30 09:00 | 3683 | 876 | 232 | 72 | 32 | 77 | 7189 | 4972
2030-09-30 10:00 | 3568 | 870 | 122 | 101 | 32 | 80 | 6856 | 4773
2030-09-30 11:00 | 3408 | 864 | 64 | 110 | 35 | 85 | 6605 | 4566
2030-09-30 12:00 | 3261 | 857 | 105 | 152 | 35 | 79 | 6364 | 4489
2030-09-30 13:00 | 3200 | 846 | 114 | 124 | 33 | 73 | 6248 | 4390
2030-09-30 14:00 | 3142 | 843 | 128 | 256 | 33 | 72 | 6180 | 4474
2030-09-30 15:00 | 3140 | 836 | 124 | 172 | 28 | 71 | 6215 | 4371
2030-09-30 16:00 | 3236 | 840 | 151 | 162 | 31 | 70 | 6305 | 4490
2030-09-30 17:00 | 3393 | 852 | 145 | 97 | 34 | 69 | 6519 | 4590
2030-09-30 18:00 | 3500 | 858 | 164 | 1 | 32 | 70 | 6730 | 4625
2030-09-30 19:00 | 3573 | 865 | 200 | 0 | 30 | 73 | 6920 | 4741
2030-09-30 20:00 | 3415 | 872 | 250 | 0 | 31 | 76 | 6837 | 4644
2030-09-30 21:00 | 3187 | 873 | 262 | 0 | 31 | 77 | 6575 | 4430
2030-09-30 22:00 | 2780 | 880 | 363 | 0 | 31 | 70 | 5984 | 4124
2030-09-30 23:00 | 2458 | 886 | 405 | 0 | 31 | 70 | 5493 | 3850
2030-10-01 | 2326 | 888 | 402 | 0 | 31 | 63 | 5005 | 3710
2030-10-01 01:00 | 2080 | 888 | 573 | 0 | 31 | 64 | 4758 | 3636
2030-10-01 02:00 | 1962 | 887 | 585 | 0 | 31 | 65 | 4604 | 3530
2030-10-01 03:00 | 1915 | 892 | 626 | 0 | 31 | 67 | 4578 | 3531
2030-10-01 04:00 | 1953 | 892 | 727 | 0 | 31 | 57 | 4678 | 3660
2030-10-01 05:00 | 2131 | 885 | 790 | 0 | 31 | 54 | 5222 | 3891
2030-10-01 06:00 | 2646 | 832 | 768 | 19 | 31 | 54 | 6062 | 4350
2030-10-01 07:00 | 3325 | 813 | 695 | 101 | 30 | 52 | 6940 | 5016
2030-10-01 08:00 | 3514 | 811 | 688 | 184 | 31 | 50 | 7244 | 5278
2030-10-01 09:00 | 3405 | 807 | 697 | 187 | 31 | 48 | 7072 | 5175
2030-10-01 10:00 | 3164 | 805 | 819 | 241 | 30 | 48 | 6786 | 5107
2030-10-01 11:00 | 3029 | 806 | 828 | 351 | 30 | 47 | 6635 | 5091
2030-10-01 12:00 | 2927 | 801 | 874 | 268 | 29 | 48 | 6502 | 4947
2030-10-01 13:00 | 2875 | 800 | 841 | 350 | 29 | 46 | 6380 | 4941
2030-10-01 14:00 | 2849 | 811 | 823 | 506 | 32 | 47 | 6404 | 5068
2030-10-01 15:00 | 2824 | 824 | 882 | 234 | 32 | 48 | 6483 | 4844
2030-10-01 16:00 | 2908 | 830 | 858 | 180 | 33 | 48 | 6592 | 4857
2030-10-01 17:00 | 3081 | 831 | 864 | 102 | 34 | 48 | 6821 | 4960
2030-10-01 18:00 | 3163 | 835 | 803 | 1 | 35 | 48 | 6897 | 4885
2030-10-01 19:00 | 3329 | 838 | 597 | 0 | 35 | 48 | 6972 | 4847
2030-10-01 20:00 | 3290 | 841 | 558 | 0 | 34 | 52 | 6884 | 4775
2030-10-01 21:00 | 3127 | 846 | 498 | 0 | 33 | 60 | 6634 | 4564
2030-10-01 22:00 | 2735 | 851 | 546 | 0 | 32 | 57 | 6012 | 4221
2030-10-01 23:00 | 2479 | 855 | 555 | 0 | 34 | 65 | 5515 | 3988
2030-10-02 | 2321 | 857 | 548 | 0 | 35 | 68 | 5049 | 3829
2030-10-02 01:00 | 2075 | 858 | 589 | 0 | 35 | 69 | 4761 | 3626
2030-10-02 02:00 | 1887 | 859 | 693 | 0 | 35 | 68 | 4614 | 3542
2030-10-02 03:00 | 1795 | 856 | 779 | 0 | 35 | 70 | 4571 | 3535
2030-10-02 04:00 | 1840 | 856 | 822 | 0 | 34 | 71 | 4670 | 3623
2030-10-02 05:00 | 2191 | 849 | 791 | 0 | 34 | 68 | 5206 | 3933
2030-10-02 06:00 | 2669 | 837 | 695 | 18 | 32 | 69 | 6047 | 4320
2030-10-02 07:00 | 3236 | 827 | 657 | 154 | 34 | 69 | 6855 | 4977
2030-10-02 08:00 | 3498 | 821 | 578 | 224 | 34 | 68 | 7203 | 5223
2030-10-02 09:00 | 3445 | 813 | 546 | 249 | 34 | 67 | 7067 | 5154
2030-10-02 10:00 | 3347 | 803 | 562 | 299 | 34 | 67 | 6940 | 5112
2030-10-02 11:00 | 3219 | 798 | 691 | 290 | 32 | 65 | 6856 | 5095
2030-10-02 12:00 | 3170 | 811 | 694 | 283 | 31 | 68 | 6777 | 5057
2030-10-02 13:00 | 3034 | 813 | 777 | 313 | 32 | 68 | 6677 | 5037
2030-10-02 14:00 | 3057 | 816 | 778 | 358 | 28 | 65 | 6711 | 5102
2030-10-02 15:00 | 3151 | 817 | 747 | 310 | 30 | 65 | 6845 | 5120
2030-10-02 16:00 | 3277 | 821 | 574 | 489 | 30 | 44 | 6918 | 5235
2030-10-02 17:00 | 3430 | 823 | 420 | 212 | 30 | 46 | 7094 | 4961
2030-10-02 18:00 | 3507 | 824 | 382 | 1 | 29 | 54 | 7221 | 4797
2030-10-02 19:00 | 3504 | 822 | 443 | 0 | 30 | 66 | 7231 | 4865
2030-10-02 20:00 | 3315 | 827 | 481 | 0 | 31 | 64 | 7029 | 4718
2030-10-02 21:00 | 3092 | 828 | 555 | 0 | 31 | 65 | 6755 | 4571
2030-10-02 22:00 | 2794 | 830 | 561 | 0 | 34 | 69 | 6132 | 4288
2030-10-02 23:00 | 2543 | 831 | 551 | 0 | 33 | 64 | 5598 | 4022
2030-10-03 | 2448 | 830 | 515 | 0 | 34 | 55 | 5116 | 3882
2030-10-03 01:00 | 2296 | 829 | 506 | 0 | 34 | 49 | 4814 | 3714
2030-10-03 02:00 | 2051 | 828 | 642 | 0 | 35 | 47 | 4645 | 3603
2030-10-03 03:00 | 1964 | 825 | 713 | 0 | 35 | 48 | 4588 | 3585
2030-10-03 04:00 | 1980 | 829 | 750 | 0 | 34 | 48 | 4697 | 3641
2030-10-03 05:00 | 2359 | 823 | 618 | 0 | 36 | 47 | 5198 | 3883
2030-10-03 06:00 | 2872 | 819 | 468 | 52 | 35 | 48 | 6081 | 4294
2030-10-03 07:00 | 3495 | 817 | 496 | 199 | 34 | 51 | 6958 | 5092
2030-10-03 08:00 | 3739 | 818 | 477 | 219 | 33 | 57 | 7334 | 5343
2030-10-03 09:00 | 3708 | 817 | 391 | 164 | 33 | 61 | 7296 | 5174
2030-10-03 10:00 | 3682 | 813 | 283 | 164 | 33 | 72 | 7180 | 5047
2030-10-03 11:00 | 3568 | 815 | 315 | 206 | 33 | 76 | 7104 | 5013
2030-10-03 12:00 | 3551 | 814 | 321 | 233 | 31 | 73 | 6991 | 5023
2030-10-03 13:00 | 3439 | 818 | 330 | 184 | 31 | 73 | 6765 | 4875
2030-10-03 14:00 | 3511 | 819 | 244 | 198 | 31 | 76 | 6735 | 4879
2030-10-03 15:00 | 3589 | 817 | 228 | 175 | 31 | 75 | 6755 | 4915
2030-10-03 16:00 | 3656 | 819 | 211 | 117 | 31 | 75 | 6821 | 4909
2030-10-03 17:00 | 3676 | 825 | 191 | 46 | 30 | 74 | 6937 | 4842
2030-10-03 18:00 | 3735 | 828 | 175 | 0 | 31 | 73 | 7042 | 4842
2030-10-03 19:00 | 3723 | 834 | 180 | 0 | 29 | 72 | 7090 | 4838
2030-10-03 20:00 | 3644 | 838 | 165 | 0 | 31 | 73 | 7005 | 4751
2030-10-03 21:00 | 3515 | 844 | 173 | 0 | 32 | 74 | 6735 | 4638
2030-10-03 22:00 | 3188 | 849 | 187 | 0 | 33 | 72 | 6144 | 4329
2030-10-03 23:00 | 2979 | 853 | 107 | 0 | 34 | 72 | 5629 | 4045
2030-10-04 | 2850 | 854 | 54 | 0 | 33 | 73 | 5122 | 3864
2030-10-04 01:00 | 2689 | 858 | 22 | 0 | 34 | 73 | 4840 | 3676
2030-10-04 02:00 | 2570 | 860 | 25 | 0 | 35 | 73 | 4691 | 3563
2030-10-04 03:00 | 2534 | 863 | 32 | 0 | 34 | 74 | 4653 | 3537
2030-10-04 04:00 | 2594 | 863 | 40 | 0 | 35 | 75 | 4757 | 3607
2030-10-04 05:00 | 2843 | 857 | 52 | 0 | 35 | 76 | 5238 | 3863
2030-10-04 06:00 | 3389 | 856 | 60 | 17 | 35 | 75 | 6178 | 4432
2030-10-04 07:00 | 3898 | 852 | 65 | 257 | 34 | 74 | 7129 | 5180
2030-10-04 08:00 | 4083 | 849 | 54 | 140 | 35 | 79 | 7456 | 5240
2030-10-04 09:00 | 3950 | 846 | 61 | 171 | 34 | 75 | 7259 | 5137
2030-10-04 10:00 | 3735 | 842 | 59 | 226 | 34 | 72 | 6894 | 4968
2030-10-04 11:00 | 3641 | 838 | 55 | 315 | 34 | 69 | 6692 | 4952
2030-10-04 12:00 | 3513 | 833 | 63 | 320 | 34 | 72 | 6522 | 4835
2030-10-04 13:00 | 3350 | 832 | 83 | 354 | 34 | 73 | 6309 | 4726
2030-10-04 14:00 | 3278 | 830 | 108 | 342 | 35 | 73 | 6209 | 4666
2030-10-04 15:00 | 3243 | 826 | 104 | 344 | 34 | 68 | 6173 | 4619
2030-10-04 16:00 | 3270 | 827 | 116 | 230 | 34 | 68 | 6221 | 4545
2030-10-04 17:00 | 3390 | 829 | 107 | 130 | 34 | 69 | 6361 | 4559
2030-10-04 18:00 | 3495 | 833 | 84 | 1 | 33 | 69 | 6478 | 4515
2030-10-04 19:00 | 3525 | 839 | 91 | 0 | 34 | 69 | 6595 | 4558
2030-10-04 20:00 | 3461 | 845 | 125 | 0 | 34 | 68 | 6579 | 4533
2030-10-04 21:00 | 3306 | 851 | 143 | 0 | 33 | 68 | 6368 | 4401
2030-10-04 22:00 | 2999 | 856 | 133 | 0 | 33 | 68 | 5877 | 4089
2030-10-04 23:00 | 2837 | 860 | 104 | 0 | 32 | 67 | 5453 | 3900
2030-10-05 | 2518 | 859 | 73 | 0 | 33 | 66 | 4964 | 3549
2030-10-05 01:00 | 2327 | 861 | 63 | 0 | 32 | 66 | 4720 | 3349
2030-10-05 02:00 | 2158 | 865 | 74 | 0 | 31 | 66 | 4551 | 3194
2030-10-05 03:00 | 2092 | 869 | 84 | 0 | 32 | 66 | 4449 | 3143
2030-10-05 04:00 | 2102 | 869 | 132 | 0 | 31 | 67 | 4497 | 3201
2030-10-05 05:00 | 2249 | 865 | 158 | 0 | 31 | 67 | 4785 | 3370
2030-10-05 06:00 | 2453 | 861 | 164 | 30 | 31 | 65 | 5204 | 3604
2030-10-05 07:00 | 2680 | 862 | 176 | 153 | 31 | 66 | 5652 | 3968
2030-10-05 08:00 | 2970 | 855 | 120 | 199 | 30 | 68 | 6083 | 4242
2030-10-05 09:00 | 3043 | 847 | 104 | 246 | 25 | 68 | 6190 | 4333
2030-10-05 10:00 | 2894 | 843 | 160 | 341 | 25 | 69 | 6035 | 4332
2030-10-05 11:00 | 2753 | 839 | 329 | 401 | 27 | 67 | 5859 | 4416
2030-10-05 12:00 | 2686 | 833 | 321 | 399 | 27 | 66 | 5706 | 4332
2030-10-05 13:00 | 2646 | 830 | 238 | 508 | 28 | 67 | 5560 | 4317
2030-10-05 14:00 | 2694 | 828 | 197 | 405 | 31 | 69 | 5586 | 4224
2030-10-05 15:00 | 2742 | 823 | 231 | 375 | 28 | 68 | 5637 | 4267
2030-10-05 16:00 | 2844 | 825 | 193 | 187 | 27 | 68 | 5739 | 4144
2030-10-05 17:00 | 2895 | 841 | 220 | 195 | 28 | 66 | 5969 | 4245
2030-10-05 18:00 | 2904 | 844 | 263 | 1 | 25 | 67 | 6056 | 4104
2030-10-05 19:00 | 2914 | 846 | 286 | 0 | 27 | 67 | 6129 | 4140
2030-10-05 20:00 | 2855 | 848 | 392 | 0 | 29 | 67 | 6102 | 4191
2030-10-05 21:00 | 2667 | 854 | 580 | 0 | 29 | 68 | 5975 | 4198
2030-10-05 22:00 | 2468 | 857 | 582 | 0 | 30 | 67 | 5617 | 4004
2030-10-05 23:00 | 2236 | 856 | 570 | 0 | 30 | 65 | 5221 | 3757
2030-10-06 | 2094 | 857 | 578 | 0 | 29 | 66 | 4799 | 3624
2030-10-06 01:00 | 1913 | 860 | 571 | 0 | 29 | 66 | 4501 | 3439
2030-10-06 02:00 | 1743 | 857 | 622 | 0 | 29 | 69 | 4339 | 3320
2030-10-06 03:00 | 1612 | 857 | 717 | 0 | 31 | 67 | 4259 | 3284
2030-10-06 04:00 | 1585 | 855 | 756 | 0 | 32 | 69 | 4272 | 3297
2030-10-06 05:00 | 1810 | 851 | 762 | 0 | 31 | 67 | 4570 | 3521
2030-10-06 06:00 | 1956 | 852 | 830 | 156 | 31 | 67 | 4931 | 3892
2030-10-06 07:00 | 2135 | 853 | 756 | 399 | 32 | 69 | 5319 | 4244
2030-10-06 08:00 | 2337 | 848 | 820 | 510 | 32 | 70 | 5786 | 4617
2030-10-06 09:00 | 2434 | 843 | 950 | 459 | 32 | 72 | 6030 | 4790
2030-10-06 10:00 | 2335 | 839 | 1015 | 431 | 30 | 72 | 5961 | 4722
2030-10-06 11:00 | 2184 | 835 | 1036 | 421 | 31 | 73 | 5800 | 4580
2030-10-06 12:00 | 2154 | 832 | 979 | 461 | 32 | 70 | 5675 | 4528
2030-10-06 13:00 | 2109 | 830 | 952 | 422 | 31 | 69 | 5518 | 4413
2030-10-06 14:00 | 2071 | 825 | 996 | 422 | 30 | 68 | 5536 | 4412
2030-10-06 15:00 | 2095 | 826 | 953 | 337 | 31 | 69 | 5609 | 4311
2030-10-06 16:00 | 2256 | 826 | 801 | 330 | 32 | 69 | 5831 | 4314
2030-10-06 17:00 | 2542 | 828 | 684 | 211 | 31 | 69 | 6155 | 4365
2030-10-06 18:00 | 2632 | 832 | 760 | 0 | 32 | 68 | 6360 | 4324
2030-10-06 19:00 | 2540 | 833 | 926 | 0 | 33 | 67 | 6387 | 4399
2030-10-06 20:00 | 2436 | 836 | 1061 | 0 | 32 | 68 | 6300 | 4433
2030-10-06 21:00 | 2243 | 835 | 1101 | 0 | 32 | 70 | 6058 | 4281
2030-10-06 22:00 | 2053 | 835 | 1030 | 0 | 30 | 68 | 5552 | 4016
2030-10-06 23:00 | 1811 | 837 | 961 | 0 | 34 | 69 | 5137 | 3712
2030-10-07 | 1681 | 838 | 923 | 0 | 33 | 68 | 4702 | 3543
2030-10-07 01:00 | 1499 | 838 | 950 | 0 | 33 | 57 | 4445 | 3377
2030-10-07 02:00 | 1450 | 839 | 978 | 0 | 33 | 50 | 4312 | 3350
2030-10-07 03:00 | 1430 | 840 | 961 | 0 | 33 | 51 | 4220 | 3315
2030-10-07 04:00 | 1518 | 842 | 941 | 0 | 33 | 52 | 4369 | 3386
2030-10-07 05:00 | 1869 | 833 | 994 | 0 | 24 | 52 | 4873 | 3772
2030-10-07 06:00 | 2330 | 829 | 1006 | 138 | 20 | 52 | 5743 | 4375
2030-10-07 07:00 | 2805 | 827 | 982 | 303 | 17 | 52 | 6614 | 4986
2030-10-07 08:00 | 3107 | 822 | 895 | 377 | 22 | 52 | 7050 | 5275
2030-10-07 09:00 | 3170 | 815 | 821 | 354 | 30 | 51 | 7051 | 5241
2030-10-07 10:00 | 3198 | 824 | 612 | 355 | 35 | 39 | 6874 | 5063
2030-10-07 11:00 | 3131 | 827 | 538 | 383 | 36 | 41 | 6725 | 4956
2030-10-07 12:00 | 2892 | 824 | 664 | 377 | 34 | 45 | 6528 | 4836
2030-10-07 13:00 | 2659 | 815 | 844 | 413 | 36 | 53 | 6388 | 4820
2030-10-07 14:00 | 2591 | 810 | 935 | 398 | 34 | 53 | 6373 | 4821
2030-10-07 15:00 | 2524 | 809 | 1026 | 409 | 34 | 51 | 6349 | 4853
2030-10-07 16:00 | 2568 | 815 | 1104 | 366 | 34 | 51 | 6498 | 4938
2030-10-07 17:00 | 2662 | 818 | 1119 | 205 | 35 | 51 | 6650 | 4890
2030-10-07 18:00 | 2761 | 823 | 1047 | 2 | 35 | 52 | 6728 | 4720
2030-10-07 19:00 | 2823 | 829 | 938 | 0 | 35 | 52 | 6725 | 4677
2030-10-07 20:00 | 2730 | 830 | 942 | 0 | 35 | 53 | 6619 | 4590
2030-10-07 21:00 | 2615 | 834 | 966 | 0 | 34 | 52 | 6342 | 4501
2030-10-07 22:00 | 2331 | 841 | 925 | 0 | 34 | 52 | 5763 | 4183
2030-10-07 23:00 | 2099 | 845 | 930 | 0 | 34 | 52 | 5288 | 3960
2030-10-08 | 1800 | 845 | 936 | 0 | 34 | 51 | 4821 | 3666
2030-10-08 01:00 | 1719 | 847 | 929 | 0 | 33 | 50 | 4541 | 3578
2030-10-08 02:00 | 1671 | 849 | 886 | 0 | 34 | 50 | 4412 | 3490
2030-10-08 03:00 | 1662 | 852 | 840 | 0 | 33 | 49 | 4368 | 3436
2030-10-08 04:00 | 1662 | 852 | 862 | 0 | 33 | 50 | 4500 | 3459
2030-10-08 05:00 | 1940 | 847 | 991 | 0 | 34 | 49 | 4988 | 3861
2030-10-08 06:00 | 2453 | 812 | 1001 | 86 | 34 | 48 | 5917 | 4434
2030-10-08 07:00 | 2898 | 803 | 1107 | 341 | 34 | 51 | 6778 | 5234
2030-10-08 08:00 | 3002 | 798 | 1073 | 344 | 34 | 53 | 7057 | 5304
2030-10-08 09:00 | 2837 | 796 | 1095 | 405 | 34 | 52 | 6901 | 5219
2030-10-08 10:00 | 2707 | 794 | 1124 | 298 | 35 | 52 | 6707 | 5010
2030-10-08 11:00 | 2580 | 791 | 1142 | 389 | 33 | 49 | 6539 | 4984
2030-10-08 12:00 | 2441 | 788 | 1173 | 383 | 32 | 49 | 6396 | 4866
2030-10-08 13:00 | 2377 | 784 | 1147 | 349 | 32 | 49 | 6261 | 4738
2030-10-08 14:00 | 2366 | 780 | 1159 | 261 | 33 | 48 | 6216 | 4647
2030-10-08 15:00 | 2417 | 778 | 1140 | 282 | 34 | 49 | 6257 | 4700
2030-10-08 16:00 | 2542 | 783 | 1091 | 132 | 34 | 51 | 6335 | 4633
2030-10-08 17:00 | 2649 | 787 | 1111 | 48 | 33 | 51 | 6495 | 4679
2030-10-08 18:00 | 2770 | 790 | 1113 | 0 | 33 | 50 | 6630 | 4756
2030-10-08 19:00 | 2830 | 799 | 1074 | 0 | 33 | 50 | 6683 | 4786
2030-10-08 20:00 | 2876 | 801 | 1062 | 0 | 33 | 54 | 6667 | 4826
2030-10-08 21:00 | 2600 | 805 | 1104 | 0 | 33 | 56 | 6398 | 4598
2030-10-08 22:00 | 2207 | 805 | 1081 | 0 | 33 | 52 | 5804 | 4178
2030-10-08 23:00 | 1947 | 801 | 1113 | 0 | 33 | 52 | 5386 | 3946
2030-10-09 | 1770 | 799 | 1052 | 0 | 33 | 52 | 4921 | 3706
2030-10-09 01:00 | 1731 | 803 | 1003 | 0 | 33 | 51 | 4668 | 3621
2030-10-09 02:00 | 1692 | 806 | 905 | 0 | 32 | 51 | 4535 | 3486
2030-10-09 03:00 | 1712 | 809 | 823 | 0 | 32 | 51 | 4490 | 3427
2030-10-09 04:00 | 1734 | 806 | 876 | 0 | 33 | 51 | 4570 | 3500
2030-10-09 05:00 | 2082 | 798 | 872 | 0 | 34 | 57 | 5030 | 3843
2030-10-09 06:00 | 2579 | 797 | 851 | 33 | 31 | 58 | 5922 | 4349
2030-10-09 07:00 | 3061 | 795 | 785 | 164 | 32 | 60 | 6734 | 4897
2030-10-09 08:00 | 3208 | 792 | 760 | 172 | 34 | 57 | 7030 | 5023
2030-10-09 09:00 | 3035 | 790 | 920 | 194 | 33 | 51 | 6942 | 5023
2030-10-09 10:00 | 2962 | 794 | 972 | 230 | 28 | 54 | 6830 | 5040
2030-10-09 11:00 | 2853 | 800 | 1062 | 254 | 27 | 56 | 6738 | 5052
2030-10-09 12:00 | 2742 | 801 | 1122 | 247 | 25 | 55 | 6592 | 4992
2030-10-09 13:00 | 2609 | 768 | 1141 | 268 | 24 | 49 | 6401 | 4859
2030-10-09 14:00 | 2564 | 791 | 1175 | 269 | 27 | 41 | 6384 | 4867
2030-10-09 15:00 | 2459 | 793 | 1173 | 245 | 28 | 54 | 6289 | 4752
2030-10-09 16:00 | 2631 | 795 | 1183 | 181 | 27 | 56 | 6531 | 4873
2030-10-09 17:00 | 2723 | 798 | 1214 | 71 | 27 | 66 | 6769 | 4899
2030-10-09 18:00 | 2805 | 804 | 1198 | 6 | 28 | 70 | 6917 | 4911
2030-10-09 19:00 | 2927 | 840 | 1134 | 0 | 28 | 70 | 7030 | 4999
2030-10-09 20:00 | 2995 | 854 | 1033 | 0 | 27 | 72 | 7052 | 4981
2030-10-09 21:00 | 2905 | 855 | 925 | 0 | 15 | 72 | 6792 | 4772
2030-10-09 22:00 | 2588 | 858 | 924 | 0 | 27 | 73 | 6195 | 4470
2030-10-09 23:00 | 2453 | 860 | 753 | 0 | 27 | 73 | 5675 | 4166
2030-10-10 | 2411 | 864 | 615 | 0 | 27 | 74 | 5181 | 3991
2030-10-10 01:00 | 2384 | 866 | 479 | 0 | 21 | 74 | 4921 | 3824
2030-10-10 02:00 | 2298 | 866 | 465 | 0 | 25 | 74 | 4755 | 3728
2030-10-10 03:00 | 2293 | 866 | 421 | 0 | 26 | 73 | 4694 | 3679
2030-10-10 04:00 | 2367 | 866 | 404 | 0 | 27 | 73 | 4844 | 3737
2030-10-10 05:00 | 2758 | 863 | 309 | 0 | 27 | 73 | 5368 | 4030
2030-10-10 06:00 | 3221 | 859 | 270 | 53 | 23 | 72 | 6262 | 4498
2030-10-10 07:00 | 3704 | 855 | 402 | 188 | 21 | 71 | 7189 | 5241
2030-10-10 08:00 | 3935 | 847 | 396 | 201 | 22 | 71 | 7504 | 5472
2030-10-10 09:00 | 3781 | 847 | 342 | 255 | 22 | 72 | 7215 | 5319
2030-10-10 10:00 | 3524 | 843 | 363 | 324 | 21 | 73 | 6886 | 5148
2030-10-10 11:00 | 3423 | 843 | 378 | 273 | 20 | 71 | 6717 | 5008
2030-10-10 12:00 | 3373 | 840 | 325 | 261 | 25 | 69 | 6546 | 4893
2030-10-10 13:00 | 3229 | 843 | 307 | 260 | 25 | 70 | 6341 | 4734
2030-10-10 14:00 | 3131 | 852 | 353 | 237 | 28 | 66 | 6278 | 4667
2030-10-10 15:00 | 3167 | 820 | 357 | 225 | 30 | 63 | 6313 | 4662
2030-10-10 16:00 | 3191 | 823 | 408 | 208 | 30 | 63 | 6405 | 4723
2030-10-10 17:00 | 3337 | 833 | 325 | 96 | 30 | 65 | 6581 | 4686
2030-10-10 18:00 | 3390 | 864 | 351 | 8 | 28 | 66 | 6739 | 4707
2030-10-10 19:00 | 3389 | 898 | 440 | 0 | 30 | 67 | 6864 | 4824
2030-10-10 20:00 | 3453 | 899 | 395 | 0 | 30 | 68 | 6940 | 4845
2030-10-10 21:00 | 3336 | 900 | 308 | 0 | 31 | 69 | 6749 | 4644
2030-10-10 22:00 | 3023 | 902 | 300 | 0 | 31 | 69 | 6175 | 4325
2030-10-10 23:00 | 2869 | 904 | 279 | 0 | 30 | 70 | 5720 | 4152
2030-10-11 | 2794 | 905 | 219 | 0 | 30 | 69 | 5247 | 4017
2030-10-11 01:00 | 2664 | 907 | 163 | 0 | 29 | 71 | 4991 | 3834
2030-10-11 02:00 | 2575 | 907 | 122 | 0 | 29 | 71 | 4841 | 3704
2030-10-11 03:00 | 2514 | 909 | 115 | 0 | 30 | 73 | 4774 | 3641
2030-10-11 04:00 | 2547 | 911 | 106 | 0 | 29 | 73 | 4862 | 3666
2030-10-11 05:00 | 2805 | 906 | 140 | 0 | 29 | 73 | 5366 | 3953
2030-10-11 06:00 | 3205 | 905 | 187 | 82 | 29 | 72 | 6289 | 4480
2030-10-11 07:00 | 3733 | 905 | 200 | 228 | 29 | 73 | 7187 | 5168
2030-10-11 08:00 | 3899 | 900 | 232 | 291 | 29 | 75 | 7435 | 5426
2030-10-11 09:00 | 3659 | 912 | 266 | 265 | 29 | 78 | 7126 | 5209
2030-10-11 10:00 | 3421 | 897 | 294 | 290 | 29 | 78 | 6769 | 5009
2030-10-11 11:00 | 3307 | 900 | 376 | 369 | 30 | 78 | 6571 | 5060
2030-10-11 12:00 | 3168 | 915 | 457 | 453 | 29 | 76 | 6408 | 5098
2030-10-11 13:00 | 3015 | 901 | 447 | 435 | 29 | 73 | 6181 | 4900
2030-10-11 14:00 | 2975 | 915 | 439 | 353 | 29 | 72 | 6129 | 4783
2030-10-11 15:00 | 2978 | 913 | 448 | 240 | 28 | 70 | 6137 | 4677
2030-10-11 16:00 | 3005 | 916 | 459 | 188 | 29 | 71 | 6195 | 4668
2030-10-11 17:00 | 3105 | 916 | 449 | 163 | 28 | 76 | 6323 | 4737
2030-10-11 18:00 | 3184 | 917 | 423 | 0 | 27 | 76 | 6411 | 4627
2030-10-11 19:00 | 3194 | 923 | 409 | 0 | 29 | 74 | 6442 | 4629
2030-10-11 20:00 | 3141 | 925 | 481 | 0 | 28 | 73 | 6489 | 4648
2030-10-11 21:00 | 2965 | 930 | 515 | 0 | 30 | 72 | 6367 | 4512
2030-10-11 22:00 | 2784 | 937 | 501 | 0 | 31 | 73 | 5934 | 4326
2030-10-11 23:00 | 2629 | 941 | 467 | 0 | 31 | 74 | 5533 | 4142
2030-10-12 | 2424 | 944 | 451 | 0 | 30 | 73 | 5066 | 3922
2030-10-12 01:00 | 2203 | 946 | 482 | 0 | 31 | 72 | 4777 | 3734
2030-10-12 02:00 | 2086 | 947 | 469 | 0 | 30 | 73 | 4616 | 3605
2030-10-12 03:00 | 1980 | 945 | 520 | 0 | 30 | 73 | 4536 | 3548
2030-10-12 04:00 | 1948 | 943 | 620 | 0 | 30 | 72 | 4590 | 3613
2030-10-12 05:00 | 2152 | 940 | 694 | 0 | 31 | 72 | 4925 | 3889
2030-10-12 06:00 | 2433 | 938 | 690 | 5 | 31 | 72 | 5387 | 4169
2030-10-12 07:00 | 2602 | 923 | 636 | 99 | 32 | 71 | 5844 | 4363
2030-10-12 08:00 | 2775 | 917 | 606 | 127 | 32 | 72 | 6223 | 4529
2030-10-12 09:00 | 2865 | 916 | 608 | 96 | 32 | 75 | 6348 | 4592
2030-10-12 10:00 | 2770 | 912 | 555 | 84 | 32 | 74 | 6168 | 4427
2030-10-12 11:00 | 2593 | 907 | 570 | 137 | 31 | 74 | 5924 | 4312
2030-10-12 12:00 | 2385 | 905 | 680 | 168 | 31 | 72 | 5742 | 4241
2030-10-12 13:00 | 2237 | 901 | 822 | 182 | 32 | 70 | 5571 | 4244
2030-10-12 14:00 | 2165 | 898 | 933 | 120 | 32 | 71 | 5487 | 4219
2030-10-12 15:00 | 2148 | 894 | 1005 | 165 | 32 | 71 | 5565 | 4315
2030-10-12 16:00 | 2214 | 892 | 1054 | 91 | 31 | 71 | 5722 | 4353
2030-10-12 17:00 | 2389 | 891 | 1050 | 37 | 32 | 70 | 5952 | 4469
2030-10-12 18:00 | 2523 | 898 | 1057 | 1 | 32 | 70 | 6133 | 4581
2030-10-12 19:00 | 2564 | 905 | 1095 | 0 | 32 | 71 | 6215 | 4667
2030-10-12 20:00 | 2627 | 909 | 1038 | 0 | 32 | 71 | 6223 | 4677
2030-10-12 21:00 | 2530 | 913 | 1038 | 0 | 32 | 71 | 6101 | 4584
2030-10-12 22:00 | 2259 | 916 | 971 | 0 | 32 | 72 | 5700 | 4250
2030-10-12 23:00 | 2039 | 918 | 916 | 0 | 32 | 71 | 5344 | 3976
2030-10-13 | 1940 | 923 | 911 | 0 | 32 | 72 | 4946 | 3878
2030-10-13 01:00 | 1825 | 927 | 835 | 0 | 32 | 74 | 4700 | 3693
2030-10-13 02:00 | 1731 | 929 | 831 | 0 | 33 | 75 | 4532 | 3599
2030-10-13 03:00 | 1711 | 930 | 769 | 0 | 32 | 75 | 4438 | 3517
2030-10-13 04:00 | 1748 | 928 | 689 | 0 | 31 | 76 | 4451 | 3472
2030-10-13 05:00 | 1906 | 925 | 694 | 0 | 32 | 76 | 4672 | 3633
2030-10-13 06:00 | 2194 | 924 | 601 | 7 | 33 | 76 | 4989 | 3835
2030-10-13 07:00 | 2284 | 922 | 570 | 73 | 33 | 76 | 5415 | 3958
2030-10-13 08:00 | 2642 | 920 | 516 | 119 | 33 | 77 | 5938 | 4307
2030-10-13 09:00 | 2924 | 917 | 391 | 124 | 33 | 77 | 6221 | 4466
2030-10-13 10:00 | 3001 | 910 | 248 | 177 | 33 | 75 | 6149 | 4444
2030-10-13 11:00 | 2977 | 909 | 159 | 217 | 34 | 75 | 6023 | 4371
2030-10-13 12:00 | 2876 | 902 | 177 | 259 | 34 | 76 | 5903 | 4324
2030-10-13 13:00 | 2763 | 914 | 259 | 243 | 34 | 76 | 5793 | 4289
2030-10-13 14:00 | 2706 | 923 | 267 | 238 | 33 | 76 | 5756 | 4243
2030-10-13 15:00 | 2704 | 919 | 382 | 186 | 34 | 76 | 5902 | 4301
2030-10-13 16:00 | 2881 | 926 | 387 | 118 | 34 | 75 | 6123 | 4421
2030-10-13 17:00 | 3018 | 931 | 484 | 107 | 33 | 74 | 6437 | 4647
2030-10-13 18:00 | 3207 | 936 | 358 | 10 | 34 | 74 | 6630 | 4619
2030-10-13 19:00 | 3125 | 941 | 507 | 0 | 34 | 74 | 6657 | 4681
2030-10-13 20:00 | 3070 | 945 | 545 | 0 | 33 | 74 | 6613 | 4667
2030-10-13 21:00 | 2863 | 946 | 558 | 0 | 34 | 75 | 6346 | 4476
2030-10-13 22:00 | 2465 | 944 | 645 | 0 | 34 | 75 | 5719 | 4163
2030-10-13 23:00 | 2222 | 943 | 709 | 0 | 33 | 75 | 5274 | 3982
2030-10-14 | 2099 | 945 | 664 | 0 | 33 | 76 | 4837 | 3817
2030-10-14 01:00 | 1984 | 945 | 604 | 0 | 33 | 76 | 4610 | 3642
2030-10-14 02:00 | 1819 | 948 | 640 | 0 | 32 | 75 | 4509 | 3514
2030-10-14 03:00 | 1772 | 945 | 650 | 0 | 32 | 73 | 4472 | 3472
2030-10-14 04:00 | 1895 | 943 | 590 | 0 | 31 | 74 | 4612 | 3533
2030-10-14 05:00 | 2360 | 926 | 457 | 0 | 31 | 79 | 5164 | 3853
2030-10-14 06:00 | 2971 | 870 | 457 | 73 | 31 | 81 | 6303 | 4483
2030-10-14 07:00 | 3643 | 864 | 426 | 287 | 31 | 80 | 7467 | 5331
2030-10-14 08:00 | 3733 | 863 | 370 | 419 | 31 | 78 | 7558 | 5494
2030-10-14 09:00 | 3594 | 856 | 246 | 431 | 30 | 78 | 7203 | 5235
2030-10-14 10:00 | 3434 | 861 | 221 | 472 | 30 | 80 | 6917 | 5098
2030-10-14 11:00 | 3338 | 849 | 219 | 483 | 31 | 78 | 6721 | 4998
2030-10-14 12:00 | 3217 | 848 | 228 | 475 | 34 | 73 | 6527 | 4875
2030-10-14 13:00 | 3036 | 845 | 359 | 445 | 34 | 74 | 6368 | 4793
2030-10-14 14:00 | 2991 | 842 | 453 | 477 | 30 | 75 | 6356 | 4868
2030-10-14 15:00 | 3002 | 843 | 545 | 481 | 30 | 74 | 6458 | 4975
2030-10-14 16:00 | 3108 | 875 | 586 | 377 | 31 | 76 | 6674 | 5053
2030-10-14 17:00 | 3336 | 891 | 502 | 260 | 32 | 77 | 6943 | 5098
2030-10-14 18:00 | 3446 | 895 | 451 | 1 | 32 | 84 | 7091 | 4909
2030-10-14 19:00 | 3451 | 899 | 554 | 0 | 32 | 84 | 7185 | 5020
2030-10-14 20:00 | 3402 | 902 | 573 | 0 | 32 | 84 | 7175 | 4993
2030-10-14 21:00 | 3192 | 902 | 526 | 0 | 32 | 84 | 6892 | 4736
2030-10-14 22:00 | 2871 | 906 | 495 | 0 | 32 | 75 | 6191 | 4379
2030-10-14 23:00 | 2669 | 908 | 401 | 0 | 31 | 74 | 5577 | 4083
2030-10-15 | 2597 | 906 | 296 | 0 | 32 | 72 | 5096 | 3903
2030-10-15 01:00 | 2440 | 910 | 259 | 0 | 32 | 73 | 4857 | 3714
2030-10-15 02:00 | 2339 | 909 | 253 | 0 | 32 | 73 | 4735 | 3606
2030-10-15 03:00 | 2336 | 908 | 231 | 0 | 31 | 73 | 4704 | 3579
2030-10-15 04:00 | 2379 | 908 | 215 | 0 | 31 | 73 | 4837 | 3606
2030-10-15 05:00 | 2802 | 904 | 190 | 0 | 31 | 73 | 5426 | 4000
2030-10-15 06:00 | 3432 | 900 | 138 | 181 | 31 | 80 | 6546 | 4762
2030-10-15 07:00 | 4043 | 897 | 116 | 325 | 31 | 81 | 7658 | 5493
2030-10-15 08:00 | 4038 | 892 | 134 | 390 | 32 | 78 | 7707 | 5564
2030-10-15 09:00 | 3805 | 883 | 196 | 414 | 32 | 71 | 7354 | 5401
2030-10-15 10:00 | 3532 | 881 | 308 | 399 | 31 | 68 | 7033 | 5219
2030-10-15 11:00 | 3348 | 892 | 334 | 416 | 31 | 69 | 6901 | 5090
2030-10-15 12:00 | 3118 | 912 | 451 | 418 | 31 | 69 | 6710 | 4999
2030-10-15 13:00 | 2834 | 905 | 752 | 399 | 31 | 70 | 6551 | 4991
2030-10-15 14:00 | 2813 | 903 | 888 | 420 | 31 | 71 | 6559 | 5126
2030-10-15 15:00 | 2847 | 899 | 973 | 412 | 31 | 69 | 6622 | 5231
2030-10-15 16:00 | 2933 | 904 | 952 | 408 | 29 | 70 | 6795 | 5296
2030-10-15 17:00 | 3114 | 906 | 906 | 228 | 30 | 71 | 7030 | 5255
2030-10-15 18:00 | 3243 | 913 | 890 | 12 | 30 | 72 | 7171 | 5160
2030-10-15 19:00 | 3202 | 925 | 904 | 0 | 30 | 74 | 7225 | 5135
2030-10-15 20:00 | 3243 | 935 | 878 | 0 | 21 | 77 | 7255 | 5154
2030-10-15 21:00 | 3143 | 948 | 809 | 0 | 15 | 76 | 6974 | 4991
2030-10-15 22:00 | 2747 | 961 | 715 | 0 | 16 | 74 | 6271 | 4513
2030-10-15 23:00 | 2558 | 969 | 603 | 0 | 14 | 74 | 5697 | 4218
2030-10-16 | 2423 | 976 | 553 | 0 | 13 | 73 | 5215 | 4038
2030-10-16 01:00 | 2204 | 979 | 586 | 0 | 14 | 74 | 4963 | 3857
2030-10-16 02:00 | 2163 | 979 | 525 | 0 | 14 | 75 | 4813 | 3756
2030-10-16 03:00 | 2168 | 980 | 462 | 0 | 14 | 76 | 4776 | 3700
2030-10-16 04:00 | 2269 | 980 | 339 | 0 | 14 | 77 | 4882 | 3679
2030-10-16 05:00 | 2628 | 976 | 350 | 0 | 13 | 78 | 5453 | 4045
2030-10-16 06:00 | 3274 | 972 | 244 | 218 | 13 | 77 | 6602 | 4798
2030-10-16 07:00 | 3980 | 969 | 128 | 326 | 14 | 76 | 7739 | 5493
2030-10-16 08:00 | 4009 | 965 | 105 | 485 | 16 | 73 | 7762 | 5653
2030-10-16 09:00 | 3715 | 958 | 131 | 477 | 16 | 75 | 7249 | 5372
2030-10-16 10:00 | 3469 | 950 | 176 | 475 | 16 | 61 | 6839 | 5147
2030-10-16 11:00 | 3406 | 910 | 153 | 462 | 15 | 46 | 6639 | 4992
2030-10-16 12:00 | 3373 | 893 | 138 | 480 | 14 | 53 | 6480 | 4951
2030-10-16 13:00 | 3220 | 937 | 149 | 454 | 15 | 54 | 6291 | 4829
2030-10-16 14:00 | 3151 | 947 | 169 | 458 | 15 | 56 | 6220 | 4796
2030-10-16 15:00 | 3196 | 946 | 147 | 453 | 15 | 62 | 6279 | 4819
2030-10-16 16:00 | 3321 | 947 | 124 | 406 | 14 | 68 | 6439 | 4880
2030-10-16 17:00 | 3491 | 947 | 141 | 270 | 13 | 72 | 6670 | 4934
2030-10-16 18:00 | 3582 | 947 | 158 | 13 | 13 | 69 | 6824 | 4782
2030-10-16 19:00 | 3638 | 953 | 130 | 0 | 13 | 51 | 6899 | 4785
2030-10-16 20:00 | 3673 | 962 | 114 | 0 | 12 | 51 | 6990 | 4812
2030-10-16 21:00 | 3530 | 969 | 113 | 0 | 11 | 52 | 6781 | 4675
2030-10-16 22:00 | 3086 | 973 | 97 | 0 | 12 | 51 | 6130 | 4219
2030-10-16 23:00 | 2834 | 979 | 110 | 0 | 12 | 48 | 5596 | 3983
2030-10-17 | 2669 | 980 | 149 | 0 | 11 | 49 | 5138 | 3858
2030-10-17 01:00 | 2515 | 983 | 118 | 0 | 11 | 51 | 4883 | 3678
2030-10-17 02:00 | 2361 | 987 | 129 | 0 | 12 | 51 | 4710 | 3540
2030-10-17 03:00 | 2283 | 988 | 161 | 0 | 12 | 51 | 4659 | 3495
2030-10-17 04:00 | 2325 | 990 | 197 | 0 | 12 | 51 | 4797 | 3575
2030-10-17 05:00 | 2762 | 985 | 193 | 0 | 11 | 51 | 5417 | 4002
2030-10-17 06:00 | 3355 | 979 | 173 | 222 | 12 | 51 | 6483 | 4792
2030-10-17 07:00 | 3993 | 974 | 176 | 395 | 11 | 51 | 7543 | 5600
2030-10-17 08:00 | 4007 | 967 | 154 | 459 | 11 | 52 | 7554 | 5650
2030-10-17 09:00 | 3656 | 965 | 104 | 507 | 11 | 55 | 7054 | 5298
2030-10-17 10:00 | 3492 | 964 | 117 | 506 | 10 | 53 | 6734 | 5142
2030-10-17 11:00 | 3370 | 959 | 104 | 528 | 10 | 50 | 6550 | 5021
2030-10-17 12:00 | 3279 | 954 | 41 | 525 | 10 | 50 | 6371 | 4859
2030-10-17 13:00 | 3216 | 951 | 19 | 533 | 10 | 50 | 6250 | 4779
2030-10-17 14:00 | 3165 | 948 | 20 | 559 | 11 | 51 | 6177 | 4754
2030-10-17 15:00 | 3196 | 945 | 54 | 539 | 11 | 51 | 6274 | 4796
2030-10-17 16:00 | 3300 | 943 | 50 | 491 | 11 | 52 | 6430 | 4847
2030-10-17 17:00 | 3410 | 946 | 50 | 191 | 11 | 52 | 6598 | 4660
2030-10-17 18:00 | 3484 | 951 | 61 | 9 | 12 | 52 | 6689 | 4569
2030-10-17 19:00 | 3606 | 958 | 92 | 0 | 11 | 52 | 6839 | 4719
2030-10-17 20:00 | 3609 | 965 | 107 | 0 | 11 | 53 | 6896 | 4745
2030-10-17 21:00 | 3416 | 970 | 147 | 0 | 11 | 54 | 6668 | 4598
2030-10-17 22:00 | 3023 | 972 | 162 | 0 | 11 | 54 | 6062 | 4222
2030-10-17 23:00 | 2726 | 975 | 134 | 0 | 9 | 53 | 5573 | 3897
2030-10-18 | 2461 | 976 | 129 | 0 | 12 | 52 | 5090 | 3630
2030-10-18 01:00 | 2311 | 980 | 155 | 0 | 16 | 51 | 4826 | 3513
2030-10-18 02:00 | 2161 | 982 | 159 | 0 | 17 | 52 | 4647 | 3371
2030-10-18 03:00 | 2085 | 984 | 191 | 0 | 16 | 51 | 4579 | 3327
2030-10-18 04:00 | 2139 | 983 | 201 | 0 | 16 | 50 | 4675 | 3389
2030-10-18 05:00 | 2459 | 980 | 195 | 0 | 15 | 49 | 5171 | 3698
2030-10-18 06:00 | 3108 | 974 | 227 | 33 | 14 | 51 | 6167 | 4407
2030-10-18 07:00 | 3779 | 973 | 228 | 144 | 16 | 52 | 7212 | 5192
2030-10-18 08:00 | 3891 | 970 | 281 | 203 | 21 | 50 | 7388 | 5416
2030-10-18 09:00 | 3698 | 966 | 287 | 223 | 14 | 48 | 7064 | 5236
2030-10-18 10:00 | 3517 | 963 | 233 | 301 | 14 | 50 | 6732 | 5078
2030-10-18 11:00 | 3328 | 957 | 297 | 382 | 16 | 51 | 6536 | 5031
2030-10-18 12:00 | 3249 | 954 | 235 | 408 | 17 | 49 | 6353 | 4912
2030-10-18 13:00 | 3157 | 952 | 188 | 518 | 18 | 48 | 6185 | 4881
2030-10-18 14:00 | 3131 | 949 | 199 | 510 | 19 | 48 | 6135 | 4856
2030-10-18 15:00 | 3114 | 947 | 173 | 447 | 18 | 48 | 6136 | 4747
2030-10-18 16:00 | 3221 | 949 | 134 | 418 | 25 | 49 | 6326 | 4796
2030-10-18 17:00 | 3389 | 952 | 99 | 261 | 28 | 51 | 6507 | 4780
2030-10-18 18:00 | 3469 | 952 | 81 | 15 | 31 | 51 | 6570 | 4599
2030-10-18 19:00 | 3474 | 962 | 77 | 0 | 29 | 52 | 6597 | 4594
2030-10-18 20:00 | 3456 | 970 | 98 | 0 | 30 | 52 | 6592 | 4606
2030-10-18 21:00 | 3262 | 977 | 102 | 0 | 27 | 52 | 6357 | 4420
2030-10-18 22:00 | 2905 | 979 | 90 | 0 | 28 | 51 | 5862 | 4053
2030-10-18 23:00 | 2659 | 980 | 99 | 0 | 30 | 49 | 5455 | 3817
2030-10-19 | 2336 | 982 | 94 | 0 | 32 | 50 | 4999 | 3494
2030-10-19 01:00 | 2161 | 986 | 71 | 0 | 33 | 50 | 4730 | 3301
2030-10-19 02:00 | 2036 | 988 | 74 | 0 | 31 | 49 | 4546 | 3178
2030-10-19 03:00 | 1970 | 990 | 84 | 0 | 31 | 49 | 4441 | 3124
2030-10-19 04:00 | 2000 | 989 | 87 | 0 | 32 | 49 | 4483 | 3157
2030-10-19 05:00 | 2170 | 986 | 83 | 0 | 32 | 50 | 4771 | 3321
2030-10-19 06:00 | 2504 | 981 | 75 | 102 | 32 | 50 | 5214 | 3744
2030-10-19 07:00 | 2866 | 980 | 54 | 297 | 32 | 50 | 5729 | 4279
2030-10-19 08:00 | 3174 | 976 | 46 | 389 | 33 | 50 | 6174 | 4668
2030-10-19 09:00 | 3249 | 971 | 47 | 458 | 33 | 50 | 6325 | 4808
2030-10-19 10:00 | 3153 | 967 | 33 | 550 | 34 | 50 | 6144 | 4787
2030-10-19 11:00 | 3036 | 962 | 25 | 538 | 33 | 48 | 5931 | 4642
2030-10-19 12:00 | 2894 | 957 | 22 | 534 | 33 | 47 | 5744 | 4487
2030-10-19 13:00 | 2751 | 953 | 29 | 517 | 33 | 47 | 5562 | 4330
2030-10-19 14:00 | 2697 | 950 | 49 | 523 | 33 | 47 | 5480 | 4299
2030-10-19 15:00 | 2710 | 948 | 57 | 531 | 33 | 47 | 5525 | 4326
2030-10-19 16:00 | 2801 | 947 | 87 | 475 | 33 | 48 | 5671 | 4391
2030-10-19 17:00 | 2936 | 949 | 123 | 313 | 33 | 48 | 5884 | 4402
2030-10-19 18:00 | 3006 | 954 | 156 | 2 | 33 | 48 | 5995 | 4199
2030-10-19 19:00 | 2963 | 960 | 242 | 0 | 32 | 48 | 6003 | 4245
2030-10-19 20:00 | 2997 | 968 | 224 | 0 | 34 | 48 | 6072 | 4271
2030-10-19 21:00 | 2887 | 970 | 230 | 0 | 34 | 49 | 5924 | 4170
2030-10-19 22:00 | 2611 | 973 | 180 | 0 | 34 | 49 | 5510 | 3847
2030-10-19 23:00 | 2445 | 975 | 127 | 0 | 34 | 49 | 5184 | 3630
2030-10-20 | 2148 | 974 | 64 | 0 | 34 | 49 | 4754 | 3269
2030-10-20 01:00 | 2029 | 978 | 33 | 0 | 34 | 50 | 4505 | 3124
2030-10-20 02:00 | 1932 | 978 | 37 | 0 | 34 | 50 | 4349 | 3031
2030-10-20 03:00 | 1885 | 979 | 42 | 0 | 34 | 50 | 4264 | 2990
2030-10-20 04:00 | 1884 | 981 | 57 | 0 | 34 | 51 | 4290 | 3007
2030-10-20 05:00 | 2018 | 980 | 69 | 0 | 33 | 50 | 4539 | 3150
2030-10-20 06:00 | 2232 | 977 | 79 | 99 | 33 | 51 | 4883 | 3471
2030-10-20 07:00 | 2590 | 974 | 59 | 357 | 34 | 51 | 5331 | 4065
2030-10-20 08:00 | 2927 | 967 | 41 | 411 | 34 | 53 | 5797 | 4433
2030-10-20 09:00 | 3081 | 962 | 44 | 514 | 33 | 53 | 5997 | 4687
2030-10-20 10:00 | 2969 | 959 | 51 | 521 | 33 | 52 | 5880 | 4585
2030-10-20 11:00 | 2845 | 955 | 43 | 503 | 33 | 51 | 5709 | 4430
2030-10-20 12:00 | 2727 | 954 | 65 | 467 | 33 | 49 | 5538 | 4295
2030-10-20 13:00 | 2640 | 952 | 82 | 410 | 33 | 48 | 5395 | 4165
2030-10-20 14:00 | 2603 | 946 | 100 | 503 | 33 | 48 | 5383 | 4233
2030-10-20 15:00 | 2610 | 940 | 132 | 528 | 33 | 46 | 5454 | 4289
2030-10-20 16:00 | 2683 | 940 | 142 | 365 | 34 | 32 | 5660 | 4196
2030-10-20 17:00 | 2923 | 943 | 149 | 202 | 34 | 28 | 5972 | 4279
2030-10-20 18:00 | 3060 | 949 | 164 | 20 | 34 | 30 | 6141 | 4257
2030-10-20 19:00 | 3081 | 954 | 158 | 0 | 35 | 35 | 6163 | 4263
2030-10-20 20:00 | 3072 | 962 | 173 | 0 | 34 | 36 | 6221 | 4277
2030-10-20 21:00 | 2931 | 967 | 172 | 0 | 34 | 36 | 6011 | 4140
2030-10-20 22:00 | 2492 | 971 | 208 | 0 | 34 | 36 | 5465 | 3741
2030-10-20 23:00 | 2226 | 975 | 215 | 0 | 35 | 39 | 5028 | 3490
2030-10-21 | 1990 | 976 | 252 | 0 | 35 | 48 | 4622 | 3301
2030-10-21 01:00 | 1804 | 980 | 354 | 0 | 34 | 48 | 4433 | 3220
2030-10-21 02:00 | 1695 | 982 | 436 | 0 | 35 | 48 | 4329 | 3196
2030-10-21 03:00 | 1667 | 981 | 455 | 0 | 34 | 47 | 4306 | 3184
2030-10-21 04:00 | 1727 | 982 | 453 | 0 | 34 | 49 | 4415 | 3245
2030-10-21 05:00 | 2115 | 975 | 396 | 0 | 35 | 51 | 4965 | 3572
2030-10-21 06:00 | 2766 | 963 | 389 | 99 | 35 | 52 | 5940 | 4304
2030-10-21 07:00 | 3441 | 962 | 449 | 289 | 33 | 52 | 6953 | 5226
2030-10-21 08:00 | 3526 | 957 | 503 | 460 | 35 | 52 | 7094 | 5533
2030-10-21 09:00 | 3286 | 951 | 543 | 554 | 35 | 51 | 6776 | 5420
2030-10-21 10:00 | 3135 | 949 | 569 | 538 | 35 | 52 | 6584 | 5278
2030-10-21 11:00 | 3019 | 947 | 557 | 534 | 34 | 50 | 6447 | 5141
2030-10-21 12:00 | 2962 | 947 | 599 | 526 | 35 | 50 | 6356 | 5119
2030-10-21 13:00 | 2910 | 942 | 544 | 537 | 34 | 52 | 6246 | 5019
2030-10-21 14:00 | 2888 | 936 | 505 | 363 | 32 | 52 | 6210 | 4776
2030-10-21 15:00 | 2932 | 925 | 489 | 311 | 32 | 52 | 6295 | 4741
2030-10-21 16:00 | 3054 | 925 | 481 | 272 | 32 | 52 | 6459 | 4816
2030-10-21 17:00 | 3232 | 925 | 424 | 181 | 32 | 51 | 6665 | 4845
2030-10-21 18:00 | 3296 | 932 | 427 | 21 | 32 | 52 | 6723 | 4760
2030-10-21 19:00 | 3304 | 946 | 387 | 0 | 32 | 51 | 6673 | 4720
2030-10-21 20:00 | 3263 | 955 | 330 | 0 | 35 | 51 | 6639 | 4634
2030-10-21 21:00 | 3046 | 962 | 303 | 0 | 35 | 49 | 6372 | 4395
2030-10-21 22:00 | 2663 | 967 | 310 | 0 | 35 | 49 | 5767 | 4024
2030-10-21 23:00 | 2356 | 972 | 262 | 0 | 35 | 49 | 5253 | 3674
2030-10-22 | 2088 | 977 | 245 | 0 | 35 | 49 | 4804 | 3394
2030-10-22 01:00 | 1947 | 980 | 273 | 0 | 35 | 50 | 4573 | 3285
2030-10-22 02:00 | 1808 | 980 | 331 | 0 | 35 | 51 | 4398 | 3205
2030-10-22 03:00 | 1779 | 982 | 328 | 0 | 34 | 51 | 4347 | 3174
2030-10-22 04:00 | 1829 | 985 | 353 | 0 | 34 | 51 | 4486 | 3252
2030-10-22 05:00 | 2201 | 979 | 348 | 0 | 34 | 52 | 5047 | 3614
2030-10-22 06:00 | 2898 | 974 | 310 | 37 | 34 | 54 | 6064 | 4307
2030-10-22 07:00 | 3603 | 953 | 248 | 129 | 34 | 53 | 7000 | 5020
2030-10-22 08:00 | 3676 | 950 | 186 | 302 | 34 | 53 | 7042 | 5201
2030-10-22 09:00 | 3475 | 944 | 189 | 525 | 35 | 54 | 6756 | 5222
2030-10-22 10:00 | 3367 | 944 | 156 | 507 | 34 | 50 | 6520 | 5058
2030-10-22 11:00 | 3273 | 937 | 163 | 529 | 34 | 50 | 6413 | 4986
2030-10-22 12:00 | 3223 | 939 | 138 | 530 | 33 | 52 | 6325 | 4915
2030-10-22 13:00 | 3130 | 942 | 127 | 538 | 34 | 53 | 6219 | 4824
2030-10-22 14:00 | 3104 | 929 | 138 | 520 | 36 | 53 | 6204 | 4780
2030-10-22 15:00 | 3153 | 927 | 160 | 530 | 32 | 52 | 6323 | 4854
2030-10-22 16:00 | 3242 | 931 | 165 | 467 | 30 | 53 | 6456 | 4888
2030-10-22 17:00 | 3352 | 929 | 175 | 325 | 28 | 53 | 6615 | 4862
2030-10-22 18:00 | 3437 | 931 | 182 | 16 | 28 | 53 | 6708 | 4647
2030-10-22 19:00 | 3433 | 936 | 162 | 0 | 29 | 52 | 6686 | 4612
2030-10-22 20:00 | 3407 | 945 | 160 | 0 | 29 | 51 | 6657 | 4592
2030-10-22 21:00 | 3279 | 952 | 120 | 0 | 29 | 51 | 6417 | 4431
2030-10-22 22:00 | 2834 | 958 | 101 | 0 | 28 | 51 | 5804 | 3972
2030-10-22 23:00 | 2564 | 961 | 107 | 0 | 28 | 50 | 5332 | 3710
2030-10-23 | 2279 | 966 | 120 | 0 | 29 | 51 | 4892 | 3445
2030-10-23 01:00 | 2153 | 970 | 121 | 0 | 20 | 51 | 4646 | 3315
2030-10-23 02:00 | 2037 | 971 | 158 | 0 | 19 | 51 | 4510 | 3236
2030-10-23 03:00 | 1959 | 970 | 226 | 0 | 27 | 51 | 4473 | 3233
2030-10-23 04:00 | 1969 | 974 | 294 | 0 | 30 | 51 | 4589 | 3318
2030-10-23 05:00 | 2244 | 969 | 375 | 3 | 31 | 52 | 5085 | 3674
2030-10-23 06:00 | 2739 | 964 | 495 | 115 | 29 | 51 | 5995 | 4393
2030-10-23 07:00 | 3261 | 957 | 640 | 244 | 28 | 50 | 6905 | 5180
2030-10-23 08:00 | 3304 | 959 | 702 | 327 | 26 | 51 | 7007 | 5369
2030-10-23 09:00 | 3078 | 959 | 804 | 387 | 27 | 50 | 6772 | 5305
2030-10-23 10:00 | 2901 | 955 | 765 | 442 | 29 | 50 | 6551 | 5142
2030-10-23 11:00 | 2791 | 953 | 819 | 504 | 29 | 49 | 6449 | 5145
2030-10-23 12:00 | 2639 | 950 | 879 | 526 | 29 | 50 | 6368 | 5073
2030-10-23 13:00 | 2573 | 915 | 1017 | 380 | 28 | 49 | 6317 | 4962
2030-10-23 14:00 | 2519 | 931 | 1111 | 267 | 29 | 49 | 6343 | 4906
2030-10-23 15:00 | 2572 | 930 | 1131 | 192 | 29 | 48 | 6431 | 4902
2030-10-23 16:00 | 2613 | 930 | 1136 | 163 | 27 | 48 | 6490 | 4917
2030-10-23 17:00 | 2680 | 939 | 1134 | 111 | 27 | 48 | 6606 | 4939
2030-10-23 18:00 | 2836 | 953 | 1069 | 1 | 23 | 49 | 6671 | 4931
2030-10-23 19:00 | 2834 | 962 | 1002 | 0 | 25 | 48 | 6627 | 4871
2030-10-23 20:00 | 2818 | 971 | 959 | 0 | 30 | 49 | 6585 | 4827
2030-10-23 21:00 | 2672 | 979 | 959 | 0 | 22 | 49 | 6366 | 4681
2030-10-23 22:00 | 2305 | 984 | 956 | 0 | 21 | 49 | 5813 | 4315
2030-10-23 23:00 | 1956 | 963 | 969 | 0 | 22 | 48 | 5330 | 3958
2030-10-24 | 1669 | 929 | 929 | 0 | 23 | 50 | 4881 | 3600
2030-10-24 01:00 | 1464 | 931 | 994 | 0 | 23 | 49 | 4639 | 3461
2030-10-24 02:00 | 1373 | 935 | 961 | 0 | 25 | 49 | 4472 | 3343
2030-10-24 03:00 | 1357 | 935 | 915 | 0 | 25 | 50 | 4417 | 3282
2030-10-24 04:00 | 1396 | 934 | 937 | 0 | 26 | 50 | 4533 | 3343
2030-10-24 05:00 | 1783 | 932 | 951 | 3 | 25 | 42 | 5074 | 3736
2030-10-24 06:00 | 2431 | 927 | 962 | 215 | 24 | 25 | 6034 | 4584
2030-10-24 07:00 | 3105 | 921 | 942 | 329 | 24 | 25 | 6968 | 5346
2030-10-24 08:00 | 3140 | 917 | 970 | 416 | 22 | 26 | 7080 | 5491
2030-10-24 09:00 | 2993 | 907 | 849 | 449 | 25 | 26 | 6801 | 5249
2030-10-24 10:00 | 2717 | 909 | 926 | 450 | 16 | 24 | 6570 | 5042
2030-10-24 11:00 | 2596 | 969 | 917 | 465 | 26 | 24 | 6483 | 4997
2030-10-24 12:00 | 2539 | 1000 | 874 | 418 | 30 | 23 | 6369 | 4884
2030-10-24 13:00 | 2488 | 999 | 845 | 325 | 33 | 20 | 6203 | 4710
2030-10-24 14:00 | 2511 | 960 | 904 | 144 | 34 | 20 | 6193 | 4573
2030-10-24 15:00 | 2529 | 888 | 1032 | 82 | 34 | 20 | 6309 | 4585
2030-10-24 16:00 | 2563 | 901 | 1066 | 56 | 34 | 18 | 6389 | 4638
2030-10-24 17:00 | 2657 | 992 | 1008 | 52 | 32 | 19 | 6510 | 4760
2030-10-24 18:00 | 2787 | 1022 | 854 | 1 | 34 | 21 | 6530 | 4719
2030-10-24 19:00 | 2731 | 1032 | 850 | 0 | 33 | 21 | 6477 | 4667
2030-10-24 20:00 | 2648 | 1040 | 973 | 0 | 32 | 20 | 6469 | 4713
2030-10-24 21:00 | 2433 | 1047 | 1009 | 0 | 33 | 25 | 6222 | 4547
2030-10-24 22:00 | 2071 | 1053 | 1006 | 0 | 34 | 27 | 5646 | 4191
2030-10-24 23:00 | 1814 | 1052 | 969 | 0 | 33 | 27 | 5225 | 3895
2030-10-25 | 1563 | 1055 | 887 | 0 | 36 | 28 | 4784 | 3569
2030-10-25 01:00 | 1416 | 1056 | 840 | 0 | 35 | 35 | 4530 | 3382
2030-10-25 02:00 | 1415 | 1028 | 789 | 0 | 35 | 48 | 4405 | 3315
2030-10-25 03:00 | 1465 | 935 | 766 | 0 | 35 | 49 | 4357 | 3250
2030-10-25 04:00 | 1488 | 931 | 792 | 0 | 35 | 49 | 4436 | 3295
2030-10-25 05:00 | 1676 | 925 | 919 | 0 | 35 | 50 | 4891 | 3605
2030-10-25 06:00 | 2234 | 916 | 934 | 30 | 35 | 50 | 5693 | 4199
2030-10-25 07:00 | 2811 | 912 | 981 | 77 | 35 | 50 | 6562 | 4866
2030-10-25 08:00 | 2966 | 910 | 959 | 155 | 31 | 51 | 6787 | 5072
2030-10-25 09:00 | 2833 | 913 | 989 | 357 | 28 | 43 | 6630 | 5163
2030-10-25 10:00 | 2723 | 915 | 975 | 388 | 28 | 27 | 6467 | 5056
2030-10-25 11:00 | 2696 | 919 | 994 | 372 | 26 | 26 | 6443 | 5033
2030-10-25 12:00 | 2590 | 918 | 1021 | 392 | 28 | 26 | 6339 | 4975
2030-10-25 13:00 | 2485 | 916 | 1082 | 337 | 29 | 26 | 6233 | 4875
2030-10-25 14:00 | 2493 | 909 | 1061 | 266 | 29 | 25 | 6252 | 4783
2030-10-25 15:00 | 2573 | 905 | 1035 | 138 | 29 | 25 | 6322 | 4705
2030-10-25 16:00 | 2669 | 905 | 968 | 124 | 9 | 27 | 6373 | 4702
2030-10-25 17:00 | 2702 | 913 | 952 | 127 | 16 | 27 | 6436 | 4737
2030-10-25 18:00 | 2682 | 918 | 918 | 1 | 27 | 27 | 6384 | 4573
2030-10-25 19:00 | 2675 | 918 | 884 | 0 | 30 | 32 | 6305 | 4539
2030-10-25 20:00 | 2655 | 923 | 923 | 0 | 30 | 35 | 6264 | 4566
2030-10-25 21:00 | 2581 | 927 | 908 | 0 | 31 | 36 | 6082 | 4483
2030-10-25 22:00 | 2331 | 930 | 716 | 0 | 34 | 50 | 5608 | 4061
2030-10-25 23:00 | 2078 | 931 | 644 | 0 | 34 | 52 | 5206 | 3739
2030-10-26 | 1819 | 932 | 574 | 0 | 33 | 51 | 4731 | 3409
2030-10-26 01:00 | 1573 | 935 | 613 | 0 | 34 | 52 | 4445 | 3207
2030-10-26 02:00 | 1500 | 935 | 572 | 0 | 33 | 52 | 4324 | 3092
2030-10-26 03:00 | 1504 | 936 | 506 | 0 | 34 | 53 | 4247 | 3033
2030-10-26 04:00 | 1499 | 934 | 538 | 0 | 34 | 53 | 4283 | 3058
2030-10-26 05:00 | 1600 | 934 | 634 | 8 | 34 | 51 | 4512 | 3261
2030-10-26 06:00 | 1852 | 933 | 631 | 290 | 33 | 51 | 4836 | 3790
2030-10-26 07:00 | 2197 | 925 | 620 | 422 | 32 | 52 | 5290 | 4248
2030-10-26 08:00 | 2542 | 922 | 570 | 458 | 30 | 53 | 5795 | 4575
2030-10-26 09:00 | 2767 | 918 | 579 | 468 | 31 | 52 | 6152 | 4815
2030-10-26 10:00 | 2847 | 909 | 513 | 390 | 31 | 53 | 6190 | 4743
2030-10-26 11:00 | 2741 | 904 | 626 | 500 | 31 | 53 | 6127 | 4855
2030-10-26 12:00 | 2520 | 915 | 808 | 519 | 31 | 57 | 6001 | 4850
2030-10-26 13:00 | 2479 | 939 | 705 | 473 | 31 | 54 | 5927 | 4681
2030-10-26 14:00 | 2440 | 940 | 700 | 485 | 30 | 65 | 5963 | 4660
2030-10-26 15:00 | 2468 | 958 | 719 | 384 | 28 | 66 | 6112 | 4623
2030-10-26 16:00 | 2766 | 980 | 652 | 164 | 29 | 65 | 6286 | 4656
2030-10-26 17:00 | 2918 | 980 | 592 | 141 | 31 | 65 | 6421 | 4727
2030-10-26 18:00 | 2814 | 1004 | 686 | 31 | 31 | 66 | 6410 | 4632
2030-10-26 19:00 | 2710 | 1037 | 602 | 0 | 31 | 66 | 6242 | 4446
2030-10-26 20:00 | 2675 | 1038 | 530 | 0 | 29 | 66 | 6122 | 4338
2030-10-26 21:00 | 2599 | 1039 | 483 | 0 | 28 | 67 | 5969 | 4216
2030-10-26 22:00 | 2332 | 1046 | 399 | 0 | 28 | 66 | 5517 | 3871
2030-10-26 23:00 | 2063 | 1049 | 425 | 0 | 30 | 67 | 5133 | 3634
2030-10-27 | 1874 | 1045 | 389 | 0 | 30 | 69 | 4719 | 3407
2030-10-27 01:00 | 1708 | 1048 | 326 | 0 | 30 | 69 | 4450 | 3181
2030-10-27 02:00 | 1499 | 1051 | 459 | 0 | 30 | 70 | 4281 | 3109
2030-10-27 03:00 | 1447 | 1057 | 545 | 0 | 30 | 69 | 4193 | 3148
2030-10-27 04:00 | 1444 | 1057 | 555 | 0 | 30 | 70 | 4207 | 3156
2030-10-27 05:00 | 1496 | 1047 | 643 | 16 | 30 | 69 | 4434 | 3301
2030-10-27 06:00 | 1763 | 1048 | 608 | 299 | 30 | 69 | 4771 | 3817
2030-10-27 07:00 | 2132 | 1052 | 635 | 415 | 30 | 68 | 5220 | 4332
2030-10-27 08:00 | 2511 | 1053 | 504 | 522 | 29 | 69 | 5662 | 4688
2030-10-27 09:00 | 2649 | 1050 | 389 | 476 | 29 | 72 | 5812 | 4665
2030-10-27 10:00 | 2564 | 1048 | 365 | 498 | 32 | 74 | 5696 | 4581
2030-10-27 11:00 | 2454 | 939 | 437 | 508 | 35 | 74 | 5556 | 4447
2030-10-27 12:00 | 2344 | 933 | 480 | 450 | 38 | 76 | 5434 | 4321
2030-10-27 13:00 | 2297 | 928 | 383 | 421 | 36 | 77 | 5306 | 4142
2030-10-27 14:00 | 2164 | 930 | 587 | 440 | 34 | 73 | 5311 | 4228
2030-10-27 15:00 | 2246 | 928 | 527 | 433 | 34 | 72 | 5363 | 4240
2030-10-27 16:00 | 2316 | 931 | 584 | 210 | 35 | 72 | 5499 | 4148
2030-10-27 17:00 | 2460 | 938 | 581 | 156 | 36 | 72 | 5724 | 4243
2030-10-27 18:00 | 2460 | 943 | 719 | 16 | 36 | 73 | 5831 | 4247
2030-10-27 19:00 | 2488 | 952 | 683 | 0 | 35 | 72 | 5809 | 4230
2030-10-27 20:00 | 2563 | 957 | 616 | 0 | 31 | 74 | 5847 | 4241
2030-10-27 21:00 | 2512 | 960 | 557 | 0 | 31 | 73 | 5737 | 4133
2030-10-27 22:00 | 2220 | 964 | 551 | 0 | 31 | 72 | 5344 | 3838
2030-10-27 23:00 | 2005 | 970 | 607 | 0 | 32 | 71 | 5024 | 3685
2030-10-28 | 1641 | 974 | 684 | 0 | 34 | 72 | 4617 | 3405
2030-10-28 01:00 | 1519 | 975 | 608 | 0 | 36 | 71 | 4373 | 3209
2030-10-28 02:00 | 1476 | 977 | 565 | 0 | 36 | 73 | 4238 | 3127
2030-10-28 03:00 | 1470 | 976 | 534 | 0 | 36 | 72 | 4167 | 3088
2030-10-28 04:00 | 1471 | 977 | 526 | 0 | 37 | 73 | 4208 | 3084
2030-10-28 05:00 | 1551 | 976 | 586 | 7 | 36 | 72 | 4456 | 3228
2030-10-28 06:00 | 1760 | 973 | 705 | 83 | 36 | 71 | 4834 | 3628
2030-10-28 07:00 | 2087 | 967 | 644 | 186 | 37 | 69 | 5271 | 3990
2030-10-28 08:00 | 2270 | 963 | 725 | 207 | 37 | 71 | 5714 | 4273
2030-10-28 09:00 | 2287 | 959 | 845 | 237 | 37 | 68 | 5876 | 4433
2030-10-28 10:00 | 2291 | 956 | 823 | 256 | 37 | 69 | 5951 | 4432
2030-10-28 11:00 | 2253 | 950 | 840 | 251 | 37 | 72 | 5874 | 4403
2030-10-28 12:00 | 2152 | 950 | 797 | 271 | 37 | 72 | 5684 | 4279
2030-10-28 13:00 | 2084 | 993 | 814 | 254 | 37 | 71 | 5577 | 4253
2030-10-28 14:00 | 1975 | 1053 | 820 | 263 | 36 | 68 | 5466 | 4215
2030-10-28 15:00 | 2078 | 1052 | 819 | 334 | 36 | 70 | 5594 | 4389
2030-10-28 16:00 | 2242 | 1052 | 868 | 234 | 36 | 69 | 5881 | 4501
2030-10-28 17:00 | 2363 | 1056 | 909 | 126 | 36 | 67 | 6203 | 4557
2030-10-28 18:00 | 2373 | 1061 | 955 | 4 | 35 | 67 | 6310 | 4495
2030-10-28 19:00 | 2377 | 1066 | 939 | 0 | 36 | 67 | 6298 | 4485
2030-10-28 20:00 | 2438 | 1070 | 909 | 0 | 36 | 68 | 6308 | 4521
2030-10-28 21:00 | 2337 | 1073 | 869 | 0 | 36 | 67 | 6085 | 4382
2030-10-28 22:00 | 2010 | 1072 | 883 | 0 | 36 | 68 | 5541 | 4069
2030-10-28 23:00 | 1810 | 1073 | 707 | 0 | 36 | 69 | 5076 | 3695
2030-10-29 | 1642 | 1076 | 514 | 0 | 36 | 67 | 4642 | 3335
2030-10-29 01:00 | 1547 | 1080 | 480 | 0 | 36 | 70 | 4420 | 3213
2030-10-29 02:00 | 1492 | 1079 | 444 | 0 | 36 | 70 | 4282 | 3121
2030-10-29 03:00 | 1477 | 1081 | 420 | 0 | 36 | 70 | 4240 | 3084
2030-10-29 04:00 | 1521 | 1080 | 471 | 0 | 35 | 71 | 4390 | 3178
2030-10-29 05:00 | 1698 | 1075 | 697 | 16 | 35 | 70 | 4971 | 3591
2030-10-29 06:00 | 2290 | 1041 | 844 | 81 | 35 | 70 | 6015 | 4361
2030-10-29 07:00 | 2910 | 1034 | 876 | 265 | 35 | 70 | 6972 | 5190
2030-10-29 08:00 | 2949 | 1030 | 873 | 309 | 36 | 70 | 7032 | 5267
2030-10-29 09:00 | 2684 | 1029 | 959 | 404 | 35 | 71 | 6764 | 5182
2030-10-29 10:00 | 2469 | 1026 | 994 | 390 | 36 | 71 | 6539 | 4986
2030-10-29 11:00 | 2371 | 1024 | 1005 | 447 | 35 | 70 | 6406 | 4952
2030-10-29 12:00 | 2315 | 1020 | 1041 | 458 | 35 | 67 | 6321 | 4936
2030-10-29 13:00 | 2322 | 1019 | 1028 | 466 | 34 | 65 | 6245 | 4934
2030-10-29 14:00 | 2374 | 1014 | 1012 | 407 | 34 | 66 | 6266 | 4907
2030-10-29 15:00 | 2425 | 1012 | 1012 | 315 | 34 | 64 | 6389 | 4862
2030-10-29 16:00 | 2533 | 1021 | 967 | 380 | 34 | 66 | 6531 | 5001
2030-10-29 17:00 | 2720 | 1021 | 869 | 306 | 35 | 65 | 6677 | 5016
2030-10-29 18:00 | 2892 | 1033 | 818 | 4 | 35 | 65 | 6821 | 4847
2030-10-29 19:00 | 2926 | 1043 | 789 | 0 | 35 | 65 | 6844 | 4858
2030-10-29 20:00 | 2860 | 1052 | 723 | 0 | 35 | 65 | 6696 | 4735
2030-10-29 21:00 | 2753 | 1084 | 577 | 0 | 35 | 65 | 6431 | 4514
2030-10-29 22:00 | 2377 | 1095 | 526 | 0 | 35 | 65 | 5808 | 4098
2030-10-29 23:00 | 1985 | 1098 | 548 | 0 | 35 | 65 | 5276 | 3731
2030-10-30 | 1659 | 1096 | 600 | 0 | 35 | 65 | 4867 | 3455
2030-10-30 01:00 | 1504 | 1101 | 586 | 0 | 33 | 65 | 4616 | 3289
2030-10-30 02:00 | 1502 | 1102 | 559 | 0 | 34 | 66 | 4440 | 3263
2030-10-30 03:00 | 1540 | 1104 | 487 | 0 | 34 | 66 | 4405 | 3231
2030-10-30 04:00 | 1603 | 1108 | 515 | 0 | 34 | 66 | 4552 | 3326
2030-10-30 05:00 | 1955 | 1105 | 482 | 1 | 32 | 66 | 5103 | 3641
2030-10-30 06:00 | 2859 | 1100 | 398 | 110 | 34 | 65 | 6127 | 4566
2030-10-30 07:00 | 3504 | 1093 | 470 | 166 | 34 | 67 | 7127 | 5334
2030-10-30 08:00 | 3581 | 1089 | 411 | 241 | 34 | 66 | 7224 | 5422
2030-10-30 09:00 | 3383 | 1083 | 431 | 255 | 34 | 67 | 6965 | 5253
2030-10-30 10:00 | 3172 | 1082 | 465 | 317 | 34 | 67 | 6742 | 5137
2030-10-30 11:00 | 3045 | 1046 | 617 | 354 | 34 | 68 | 6602 | 5164
2030-10-30 12:00 | 2991 | 1039 | 544 | 320 | 34 | 67 | 6420 | 4995
2030-10-30 13:00 | 2840 | 1072 | 549 | 273 | 33 | 61 | 6244 | 4828
2030-10-30 14:00 | 2848 | 1073 | 494 | 220 | 33 | 66 | 6163 | 4734
2030-10-30 15:00 | 2954 | 1068 | 460 | 168 | 33 | 65 | 6262 | 4748
2030-10-30 16:00 | 3075 | 1069 | 464 | 158 | 33 | 64 | 6403 | 4863
2030-10-30 17:00 | 3153 | 1072 | 541 | 111 | 33 | 62 | 6548 | 4972
2030-10-30 18:00 | 3188 | 1076 | 606 | 7 | 33 | 62 | 6657 | 4972
2030-10-30 19:00 | 3181 | 1082 | 580 | 0 | 33 | 62 | 6649 | 4938
2030-10-30 20:00 | 3258 | 1087 | 549 | 0 | 33 | 63 | 6721 | 4990
2030-10-30 21:00 | 3107 | 1087 | 602 | 0 | 33 | 62 | 6533 | 4891
2030-10-30 22:00 | 2663 | 1090 | 661 | 0 | 33 | 59 | 5952 | 4506
2030-10-30 23:00 | 2252 | 1094 | 722 | 0 | 33 | 60 | 5433 | 4161
2030-10-31 | 1988 | 1097 | 750 | 0 | 33 | 45 | 4918 | 3913
2030-10-31 01:00 | 1751 | 1101 | 824 | 0 | 33 | 37 | 4643 | 3746
2030-10-31 02:00 | 1686 | 1103 | 801 | 0 | 33 | 37 | 4527 | 3660
2030-10-31 03:00 | 1572 | 1106 | 834 | 0 | 33 | 38 | 4421 | 3583
2030-10-31 04:00 | 1658 | 1107 | 838 | 0 | 33 | 41 | 4561 | 3677
2030-10-31 05:00 | 1953 | 1104 | 846 | 18 | 33 | 43 | 5092 | 3997
2030-10-31 06:00 | 2627 | 1096 | 882 | 124 | 33 | 44 | 6121 | 4806
2030-10-31 07:00 | 3242 | 1090 | 973 | 240 | 33 | 39 | 7092 | 5617
2030-10-31 08:00 | 3244 | 1087 | 1013 | 216 | 33 | 40 | 7149 | 5633
2030-10-31 09:00 | 2981 | 1082 | 989 | 268 | 33 | 41 | 6796 | 5394
2030-10-31 10:00 | 2727 | 1079 | 1021 | 338 | 33 | 41 | 6485 | 5239
2030-10-31 11:00 | 2641 | 1070 | 1048 | 336 | 34 | 41 | 6353 | 5170
2030-10-31 12:00 | 2586 | 1066 | 1065 | 304 | 33 | 41 | 6203 | 5095
2030-10-31 13:00 | 2526 | 1064 | 1081 | 360 | 32 | 40 | 6120 | 5103
2030-10-31 14:00 | 2480 | 1061 | 1116 | 487 | 30 | 41 | 6120 | 5215
2030-10-31 15:00 | 2423 | 1061 | 1146 | 472 | 31 | 41 | 6183 | 5174
2030-10-31 16:00 | 2471 | 1099 | 1149 | 295 | 32 | 41 | 6276 | 5087
2030-10-31 17:00 | 2573 | 1118 | 1115 | 259 | 32 | 41 | 6307 | 5138
2030-10-31 18:00 | 2657 | 1122 | 1106 | 46 | 32 | 40 | 6381 | 5003
2030-10-31 19:00 | 2710 | 1127 | 1070 | 0 | 32 | 40 | 6392 | 4979
2030-10-31 20:00 | 3001 | 1134 | 1003 | 0 | 32 | 43 | 6538 | 5213
2030-10-31 21:00 | 2999 | 1145 | 951 | 0 | 32 | 43 | 6430 | 5170
2030-10-31 22:00 | 2598 | 1151 | 949 | 0 | 31 | 46 | 5847 | 4775
2030-10-31 23:00 | 2171 | 1147 | 967 | 0 | 31 | 45 | 5313 | 4361
2030-11-01 | 1877 | 1156 | 952 | 0 | 33 | 46 | 4836 | 4064
2030-11-01 01:00 | 1564 | 1177 | 941 | 0 | 32 | 46 | 4458 | 3760
2030-11-01 02:00 | 1621 | 1180 | 900 | 0 | 33 | 44 | 4471 | 3778
2030-11-01 03:00 | 1624 | 1177 | 804 | 0 | 32 | 45 | 4425 | 3682
2030-11-01 04:00 | 1642 | 1179 | 867 | 0 | 32 | 47 | 4535 | 3767
2030-11-01 05:00 | 2026 | 1176 | 844 | 16 | 33 | 53 | 5033 | 4148
2030-11-01 06:00 | 2571 | 1172 | 913 | 245 | 32 | 48 | 5954 | 4981
2030-11-01 07:00 | 3192 | 1167 | 952 | 361 | 33 | 48 | 6865 | 5753
2030-11-01 08:00 | 3268 | 1159 | 866 | 311 | 33 | 50 | 7001 | 5687
2030-11-01 09:00 | 3061 | 1152 | 910 | 379 | 31 | 50 | 6783 | 5583
2030-11-01 10:00 | 2925 | 1096 | 964 | 340 | 32 | 50 | 6583 | 5407
2030-11-01 11:00 | 2821 | 1100 | 1022 | 425 | 29 | 53 | 6489 | 5450
2030-11-01 12:00 | 2628 | 1187 | 1031 | 434 | 30 | 65 | 6377 | 5375
2030-11-01 13:00 | 2503 | 1187 | 1026 | 379 | 31 | 65 | 6212 | 5191
2030-11-01 14:00 | 2531 | 1183 | 1054 | 277 | 32 | 65 | 6190 | 5142
2030-11-01 15:00 | 2637 | 1177 | 1027 | 143 | 34 | 66 | 6287 | 5084
2030-11-01 16:00 | 2733 | 1178 | 983 | 98 | 35 | 65 | 6371 | 5092
2030-11-01 17:00 | 2775 | 1182 | 941 | 39 | 35 | 65 | 6418 | 5037
2030-11-01 18:00 | 2807 | 1190 | 885 | 3 | 29 | 65 | 6352 | 4979
2030-11-01 19:00 | 2741 | 1199 | 867 | 0 | 30 | 63 | 6255 | 4900
2030-11-01 20:00 | 2757 | 1206 | 860 | 0 | 31 | 64 | 6253 | 4918
2030-11-01 21:00 | 2743 | 1207 | 766 | 0 | 31 | 65 | 6108 | 4812
2030-11-01 22:00 | 2395 | 1212 | 771 | 0 | 30 | 65 | 5644 | 4473
2030-11-01 23:00 | 2074 | 1216 | 797 | 0 | 33 | 63 | 5234 | 4183
2030-11-02 | 1797 | 1217 | 796 | 0 | 29 | 65 | 4798 | 3904
2030-11-02 01:00 | 1585 | 1220 | 829 | 0 | 28 | 65 | 4539 | 3727
2030-11-02 02:00 | 1445 | 1224 | 788 | 0 | 28 | 65 | 4372 | 3550
2030-11-02 03:00 | 1367 | 1224 | 773 | 0 | 28 | 64 | 4286 | 3456
2030-11-02 04:00 | 1368 | 1222 | 843 | 0 | 28 | 65 | 4347 | 3526
2030-11-02 05:00 | 1497 | 1218 | 949 | 2 | 28 | 65 | 4622 | 3759
2030-11-02 06:00 | 1801 | 1213 | 934 | 110 | 28 | 65 | 4990 | 4151
2030-11-02 07:00 | 2210 | 1206 | 854 | 268 | 27 | 65 | 5463 | 4630
2030-11-02 08:00 | 2461 | 1201 | 877 | 452 | 28 | 65 | 5899 | 5084
2030-11-02 09:00 | 2556 | 1196 | 930 | 282 | 27 | 67 | 6111 | 5058
2030-11-02 10:00 | 2483 | 1193 | 966 | 414 | 29 | 67 | 6047 | 5152
2030-11-02 11:00 | 2342 | 1190 | 1058 | 425 | 27 | 66 | 5926 | 5108
2030-11-02 12:00 | 2224 | 1184 | 1081 | 468 | 25 | 66 | 5783 | 5048
2030-11-02 13:00 | 2158 | 1179 | 1020 | 453 | 25 | 65 | 5642 | 4900
2030-11-02 14:00 | 2133 | 1176 | 1034 | 460 | 28 | 66 | 5607 | 4897
2030-11-02 15:00 | 2163 | 1174 | 1106 | 526 | 32 | 65 | 5716 | 5066
2030-11-02 16:00 | 2229 | 1181 | 1027 | 385 | 34 | 65 | 5803 | 4921
2030-11-02 17:00 | 2359 | 1185 | 1020 | 217 | 34 | 65 | 5969 | 4880
2030-11-02 18:00 | 2437 | 1195 | 1031 | 53 | 32 | 65 | 6027 | 4813
2030-11-02 19:00 | 2424 | 1200 | 981 | 0 | 33 | 66 | 5962 | 4704
2030-11-02 20:00 | 2426 | 1205 | 966 | 0 | 33 | 66 | 5967 | 4696
2030-11-02 21:00 | 2380 | 1212 | 923 | 0 | 33 | 67 | 5884 | 4615
2030-11-02 22:00 | 2189 | 1214 | 845 | 0 | 32 | 68 | 5524 | 4348
2030-11-02 23:00 | 2183 | 1214 | 751 | 0 | 33 | 66 | 5200 | 4247
2030-11-03 | 2097 | 1215 | 605 | 0 | 32 | 67 | 4814 | 4016
2030-11-03 01:00 | 1775 | 1222 | 728 | 0 | 33 | 67 | 4516 | 3825
2030-11-03 02:00 | 1612 | 1228 | 802 | 0 | 33 | 68 | 4414 | 3743
2030-11-03 03:00 | 1576 | 1226 | 779 | 0 | 33 | 66 | 4350 | 3680
2030-11-03 04:00 | 1618 | 1230 | 799 | 0 | 33 | 67 | 4413 | 3747
2030-11-03 05:00 | 1784 | 1224 | 782 | 3 | 33 | 67 | 4674 | 3893
2030-11-03 06:00 | 2055 | 1225 | 735 | 43 | 33 | 65 | 5034 | 4156
2030-11-03 07:00 | 2361 | 1220 | 713 | 241 | 33 | 67 | 5479 | 4635
2030-11-03 08:00 | 2710 | 1218 | 626 | 178 | 33 | 68 | 5885 | 4833
2030-11-03 09:00 | 2865 | 1216 | 606 | 279 | 33 | 66 | 6039 | 5065
2030-11-03 10:00 | 2853 | 1213 | 540 | 337 | 34 | 66 | 5937 | 5043
2030-11-03 11:00 | 2756 | 1213 | 508 | 212 | 33 | 68 | 5735 | 4790
2030-11-03 12:00 | 2695 | 1212 | 453 | 208 | 33 | 68 | 5588 | 4669
2030-11-03 13:00 | 2599 | 1211 | 414 | 209 | 32 | 68 | 5424 | 4533
2030-11-03 14:00 | 2509 | 1208 | 482 | 257 | 33 | 70 | 5365 | 4559
2030-11-03 15:00 | 2589 | 1205 | 488 | 382 | 33 | 70 | 5461 | 4767
2030-11-03 16:00 | 2744 | 1206 | 473 | 339 | 31 | 68 | 5633 | 4861
2030-11-03 17:00 | 3033 | 1209 | 416 | 216 | 12 | 69 | 5962 | 4955
2030-11-03 18:00 | 3169 | 1214 | 364 | 75 | 11 | 69 | 6156 | 4902
2030-11-03 19:00 | 3220 | 1219 | 342 | 0 | 12 | 68 | 6213 | 4861
2030-11-03 20:00 | 3270 | 1225 | 342 | 0 | 24 | 70 | 6361 | 4931
2030-11-03 21:00 | 3178 | 1230 | 302 | 0 | 33 | 70 | 6259 | 4813
2030-11-03 22:00 | 2891 | 1233 | 229 | 0 | 34 | 70 | 5681 | 4457
2030-11-03 23:00 | 2618 | 1236 | 220 | 0 | 34 | 69 | 5229 | 4177
2030-11-04 | 2404 | 1238 | 204 | 0 | 33 | 68 | 4842 | 3947
2030-11-04 01:00 | 2261 | 1240 | 160 | 0 | 34 | 69 | 4597 | 3764
2030-11-04 02:00 | 2214 | 1239 | 118 | 0 | 34 | 70 | 4492 | 3675
2030-11-04 03:00 | 2200 | 1242 | 100 | 0 | 34 | 69 | 4467 | 3645
2030-11-04 04:00 | 2268 | 1241 | 137 | 0 | 34 | 68 | 4597 | 3748
2030-11-04 05:00 | 2656 | 1237 | 182 | 7 | 33 | 68 | 5169 | 4183
2030-11-04 06:00 | 3285 | 1177 | 202 | 88 | 33 | 68 | 6207 | 4853
2030-11-04 07:00 | 3881 | 1167 | 253 | 176 | 33 | 68 | 7175 | 5578
2030-11-04 08:00 | 3900 | 1163 | 302 | 150 | 32 | 71 | 7228 | 5618
2030-11-04 09:00 | 3656 | 1160 | 361 | 304 | 30 | 70 | 6896 | 5581
2030-11-04 10:00 | 3312 | 1155 | 591 | 467 | 29 | 72 | 6631 | 5626
2030-11-04 11:00 | 3131 | 1150 | 772 | 396 | 30 | 74 | 6562 | 5553
2030-11-04 12:00 | 2991 | 1145 | 893 | 416 | 28 | 69 | 6487 | 5542
2030-11-04 13:00 | 2952 | 1141 | 944 | 549 | 26 | 68 | 6369 | 5680
2030-11-04 14:00 | 2857 | 1146 | 1001 | 529 | 25 | 69 | 6292 | 5627
2030-11-04 15:00 | 2900 | 1139 | 1042 | 560 | 26 | 70 | 6377 | 5737
2030-11-04 16:00 | 2959 | 1141 | 1061 | 526 | 24 | 69 | 6507 | 5780
2030-11-04 17:00 | 3101 | 1142 | 1050 | 345 | 24 | 67 | 6678 | 5729
2030-11-04 18:00 | 3218 | 1145 | 1023 | 59 | 30 | 67 | 6785 | 5542
2030-11-04 19:00 | 3209 | 1149 | 997 | 0 | 30 | 66 | 6724 | 5451
2030-11-04 20:00 | 3224 | 1157 | 954 | 0 | 30 | 64 | 6725 | 5429
2030-11-04 21:00 | 3085 | 1165 | 905 | 0 | 32 | 64 | 6507 | 5251
2030-11-04 22:00 | 2630 | 1172 | 896 | 0 | 33 | 64 | 5892 | 4795
2030-11-04 23:00 | 2311 | 1174 | 838 | 0 | 33 | 65 | 5409 | 4421
2030-11-05 | 2048 | 1176 | 768 | 0 | 33 | 64 | 4925 | 4089
2030-11-05 01:00 | 1824 | 1180 | 750 | 0 | 36 | 64 | 4651 | 3854
2030-11-05 02:00 | 1729 | 1182 | 773 | 0 | 35 | 66 | 4561 | 3785
2030-11-05 03:00 | 1725 | 1183 | 780 | 0 | 35 | 66 | 4538 | 3789
2030-11-05 04:00 | 1818 | 1183 | 818 | 0 | 35 | 68 | 4667 | 3922
2030-11-05 05:00 | 2223 | 1176 | 816 | 53 | 34 | 68 | 5218 | 4370
2030-11-05 06:00 | 2821 | 1168 | 855 | 313 | 34 | 66 | 6199 | 5257
2030-11-05 07:00 | 3464 | 1162 | 877 | 410 | 33 | 66 | 7153 | 6012
2030-11-05 08:00 | 3549 | 1155 | 862 | 452 | 33 | 67 | 7237 | 6118
2030-11-05 09:00 | 3347 | 1150 | 857 | 493 | 33 | 69 | 6941 | 5949
2030-11-05 10:00 | 3214 | 1140 | 878 | 514 | 33 | 71 | 6701 | 5850
2030-11-05 11:00 | 3188 | 1139 | 829 | 516 | 33 | 73 | 6600 | 5778
2030-11-05 12:00 | 3082 | 1134 | 830 | 490 | 32 | 73 | 6473 | 5641
2030-11-05 13:00 | 3018 | 1132 | 806 | 542 | 33 | 70 | 6378 | 5601
2030-11-05 14:00 | 3072 | 1124 | 715 | 451 | 33 | 71 | 6372 | 5466
2030-11-05 15:00 | 3057 | 1127 | 613 | 427 | 32 | 70 | 6296 | 5326
2030-11-05 16:00 | 3302 | 1130 | 527 | 418 | 28 | 69 | 6568 | 5474
2030-11-05 17:00 | 3350 | 1133 | 626 | 358 | 21 | 70 | 6781 | 5558
2030-11-05 18:00 | 3485 | 1135 | 501 | 48 | 19 | 70 | 6860 | 5258
2030-11-05 19:00 | 3478 | 1145 | 530 | 0 | 20 | 70 | 6795 | 5243
2030-11-05 20:00 | 3452 | 1150 | 527 | 0 | 19 | 69 | 6748 | 5217
2030-11-05 21:00 | 3333 | 1154 | 419 | 0 | 21 | 70 | 6533 | 4997
2030-11-05 22:00 | 2979 | 1160 | 362 | 0 | 24 | 69 | 5949 | 4594
2030-11-05 23:00 | 2769 | 1163 | 294 | 0 | 24 | 69 | 5447 | 4319
2030-11-06 | 2547 | 1166 | 265 | 0 | 26 | 68 | 5015 | 4072
2030-11-06 01:00 | 2393 | 1168 | 192 | 0 | 26 | 69 | 4747 | 3848
2030-11-06 02:00 | 2270 | 1170 | 196 | 0 | 28 | 70 | 4590 | 3734
2030-11-06 03:00 | 2212 | 1174 | 207 | 0 | 32 | 71 | 4527 | 3696
2030-11-06 04:00 | 2336 | 1178 | 162 | 0 | 34 | 71 | 4655 | 3781
2030-11-06 05:00 | 2780 | 1173 | 110 | 51 | 33 | 72 | 5190 | 4219
2030-11-06 06:00 | 3377 | 1165 | 69 | 268 | 29 | 73 | 6115 | 4981
2030-11-06 07:00 | 3914 | 1161 | 24 | 409 | 24 | 72 | 7016 | 5604
2030-11-06 08:00 | 3955 | 1150 | 14 | 418 | 24 | 71 | 7141 | 5632
2030-11-06 09:00 | 3818 | 1134 | 9 | 462 | 24 | 70 | 6857 | 5517
2030-11-06 10:00 | 3719 | 1120 | 5 | 497 | 22 | 70 | 6730 | 5433
2030-11-06 11:00 | 3641 | 1125 | 4 | 532 | 19 | 70 | 6636 | 5391
2030-11-06 12:00 | 3546 | 1136 | 7 | 524 | 18 | 70 | 6522 | 5301
2030-11-06 13:00 | 3493 | 1107 | 14 | 540 | 18 | 71 | 6425 | 5243
2030-11-06 14:00 | 3446 | 1127 | 25 | 559 | 18 | 72 | 6397 | 5247
2030-11-06 15:00 | 3514 | 1129 | 32 | 573 | 18 | 70 | 6520 | 5336
2030-11-06 16:00 | 3600 | 1132 | 50 | 481 | 20 | 70 | 6650 | 5353
2030-11-06 17:00 | 3730 | 1133 | 44 | 429 | 22 | 70 | 6793 | 5428
2030-11-06 18:00 | 3727 | 1137 | 60 | 76 | 23 | 73 | 6781 | 5096
2030-11-06 19:00 | 3676 | 1142 | 80 | 0 | 19 | 71 | 6695 | 4988
2030-11-06 20:00 | 3624 | 1147 | 85 | 0 | 20 | 69 | 6663 | 4945
2030-11-06 21:00 | 3487 | 1150 | 61 | 0 | 21 | 70 | 6478 | 4789
2030-11-06 22:00 | 3161 | 1152 | 57 | 0 | 23 | 70 | 5887 | 4463
2030-11-06 23:00 | 2884 | 1160 | 62 | 0 | 26 | 71 | 5413 | 4203
2030-11-07 | 2654 | 1163 | 89 | 0 | 28 | 71 | 4975 | 4005
2030-11-07 01:00 | 2445 | 1164 | 112 | 0 | 28 | 71 | 4719 | 3820
2030-11-07 02:00 | 2325 | 1167 | 92 | 0 | 27 | 72 | 4562 | 3683
2030-11-07 03:00 | 2237 | 1170 | 95 | 0 | 28 | 73 | 4507 | 3603
2030-11-07 04:00 | 2286 | 1173 | 130 | 0 | 28 | 75 | 4624 | 3692
2030-11-07 05:00 | 2676 | 1170 | 110 | 17 | 30 | 72 | 5130 | 4075
2030-11-07 06:00 | 3194 | 1167 | 109 | 47 | 31 | 71 | 5978 | 4619
2030-11-07 07:00 | 3778 | 1162 | 135 | 113 | 31 | 70 | 6852 | 5289
2030-11-07 08:00 | 3814 | 1154 | 193 | 231 | 32 | 68 | 7024 | 5492
2030-11-07 09:00 | 3721 | 1150 | 186 | 215 | 34 | 67 | 6851 | 5373
2030-11-07 10:00 | 3513 | 1133 | 211 | 394 | 35 | 68 | 6610 | 5354
2030-11-07 11:00 | 3470 | 1149 | 258 | 445 | 35 | 68 | 6552 | 5425
2030-11-07 12:00 | 3392 | 1147 | 314 | 485 | 34 | 66 | 6487 | 5438
2030-11-07 13:00 | 3291 | 1132 | 326 | 481 | 35 | 67 | 6393 | 5332
2030-11-07 14:00 | 3211 | 1141 | 395 | 479 | 35 | 66 | 6453 | 5327
2030-11-07 15:00 | 3284 | 1138 | 453 | 560 | 35 | 66 | 6629 | 5536
2030-11-07 16:00 | 3426 | 1136 | 434 | 496 | 34 | 67 | 6787 | 5593
2030-11-07 17:00 | 3466 | 1137 | 460 | 255 | 35 | 68 | 6853 | 5421
2030-11-07 18:00 | 3544 | 1141 | 468 | 58 | 35 | 70 | 6859 | 5316
2030-11-07 19:00 | 3494 | 1145 | 419 | 0 | 35 | 68 | 6734 | 5161
2030-11-07 20:00 | 3489 | 1148 | 379 | 0 | 35 | 70 | 6679 | 5121
2030-11-07 21:00 | 3342 | 1152 | 370 | 0 | 35 | 69 | 6469 | 4968
2030-11-07 22:00 | 2900 | 1157 | 349 | 0 | 34 | 71 | 5886 | 4511
2030-11-07 23:00 | 2565 | 1157 | 352 | 0 | 34 | 71 | 5408 | 4179
2030-11-08 | 2244 | 1159 | 415 | 0 | 33 | 74 | 4960 | 3925
2030-11-08 01:00 | 2000 | 1161 | 514 | 0 | 34 | 71 | 4721 | 3780
2030-11-08 02:00 | 1848 | 1166 | 619 | 0 | 34 | 70 | 4604 | 3737
2030-11-08 03:00 | 1838 | 1167 | 499 | 0 | 35 | 68 | 4516 | 3607
2030-11-08 04:00 | 1852 | 1165 | 548 | 0 | 35 | 68 | 4588 | 3668
2030-11-08 05:00 | 2153 | 1162 | 634 | 1 | 34 | 67 | 5093 | 4051
2030-11-08 06:00 | 2690 | 1158 | 688 | 52 | 34 | 67 | 5973 | 4689
2030-11-08 07:00 | 3323 | 1153 | 675 | 117 | 35 | 67 | 6820 | 5370
2030-11-08 08:00 | 3427 | 1149 | 722 | 194 | 34 | 68 | 7019 | 5594
2030-11-08 09:00 | 3266 | 1143 | 858 | 402 | 34 | 65 | 6898 | 5768
2030-11-08 10:00 | 3155 | 1143 | 896 | 362 | 35 | 67 | 6795 | 5658
2030-11-08 11:00 | 3070 | 1142 | 925 | 180 | 34 | 65 | 6709 | 5416
2030-11-08 12:00 | 3018 | 1137 | 947 | 359 | 35 | 63 | 6642 | 5559
2030-11-08 13:00 | 2985 | 1136 | 918 | 440 | 34 | 62 | 6550 | 5575
2030-11-08 14:00 | 2992 | 1124 | 931 | 465 | 34 | 62 | 6530 | 5608
2030-11-08 15:00 | 3095 | 1122 | 914 | 377 | 34 | 65 | 6623 | 5607
2030-11-08 16:00 | 3054 | 1122 | 970 | 269 | 34 | 68 | 6643 | 5517
2030-11-08 17:00 | 3077 | 1126 | 918 | 177 | 34 | 69 | 6669 | 5401
2030-11-08 18:00 | 3120 | 1130 | 806 | 27 | 34 | 70 | 6601 | 5187
2030-11-08 19:00 | 3156 | 1135 | 697 | 0 | 34 | 70 | 6478 | 5092
2030-11-08 20:00 | 3214 | 1144 | 571 | 0 | 35 | 71 | 6446 | 5035
2030-11-08 21:00 | 3076 | 1148 | 595 | 0 | 34 | 71 | 6304 | 4924
2030-11-08 22:00 | 2754 | 1155 | 678 | 0 | 35 | 71 | 5889 | 4693
2030-11-08 23:00 | 2405 | 1160 | 732 | 0 | 34 | 69 | 5480 | 4400
2030-11-09 | 2061 | 1159 | 747 | 0 | 34 | 68 | 5025 | 4069
2030-11-09 01:00 | 1859 | 1161 | 686 | 0 | 35 | 69 | 4725 | 3810
2030-11-09 02:00 | 1722 | 1164 | 678 | 0 | 31 | 69 | 4532 | 3664
2030-11-09 03:00 | 1669 | 1167 | 663 | 0 | 34 | 69 | 4452 | 3602
2030-11-09 04:00 | 1676 | 1169 | 704 | 0 | 34 | 69 | 4498 | 3652
2030-11-09 05:00 | 1848 | 1167 | 734 | 70 | 35 | 68 | 4751 | 3922
2030-11-09 06:00 | 2101 | 1161 | 805 | 264 | 35 | 68 | 5150 | 4434
2030-11-09 07:00 | 2440 | 1152 | 831 | 363 | 34 | 66 | 5657 | 4886
2030-11-09 08:00 | 2722 | 1143 | 839 | 410 | 33 | 66 | 6119 | 5213
2030-11-09 09:00 | 2783 | 1136 | 894 | 440 | 34 | 67 | 6254 | 5354
2030-11-09 10:00 | 2723 | 1129 | 919 | 510 | 33 | 65 | 6194 | 5379
2030-11-09 11:00 | 2627 | 1123 | 1000 | 505 | 34 | 68 | 6111 | 5357
2030-11-09 12:00 | 2523 | 1122 | 1049 | 447 | 34 | 68 | 5977 | 5243
2030-11-09 13:00 | 2440 | 1117 | 1059 | 474 | 33 | 68 | 5864 | 5191
2030-11-09 14:00 | 2435 | 1111 | 985 | 546 | 33 | 69 | 5846 | 5179
2030-11-09 15:00 | 2476 | 1108 | 1007 | 425 | 34 | 70 | 5926 | 5120
2030-11-09 16:00 | 2589 | 1109 | 1005 | 374 | 33 | 68 | 6050 | 5178
2030-11-09 17:00 | 2742 | 1117 | 1002 | 235 | 34 | 67 | 6232 | 5197
2030-11-09 18:00 | 2751 | 1127 | 938 | 67 | 34 | 69 | 6220 | 4986
2030-11-09 19:00 | 2705 | 1133 | 870 | 0 | 34 | 68 | 6087 | 4810
2030-11-09 20:00 | 2711 | 1144 | 817 | 0 | 33 | 68 | 6050 | 4773
2030-11-09 21:00 | 2747 | 1151 | 693 | 0 | 34 | 53 | 5927 | 4678
2030-11-09 22:00 | 2521 | 1157 | 619 | 0 | 33 | 49 | 5553 | 4379
2030-11-09 23:00 | 2267 | 1159 | 600 | 0 | 34 | 49 | 5195 | 4109
2030-11-10 | 2036 | 1163 | 574 | 0 | 34 | 46 | 4812 | 3853
2030-11-10 01:00 | 1808 | 1165 | 658 | 0 | 31 | 47 | 4560 | 3709
2030-11-10 02:00 | 1765 | 1166 | 612 | 0 | 32 | 48 | 4423 | 3623
2030-11-10 03:00 | 1711 | 1166 | 583 | 0 | 34 | 48 | 4344 | 3542
2030-11-10 04:00 | 1788 | 1167 | 530 | 0 | 30 | 48 | 4383 | 3563
2030-11-10 05:00 | 1957 | 1165 | 523 | 5 | 23 | 47 | 4580 | 3720
2030-11-10 06:00 | 2194 | 1165 | 441 | 88 | 21 | 53 | 4843 | 3962
2030-11-10 07:00 | 2612 | 1159 | 305 | 336 | 20 | 54 | 5245 | 4486
2030-11-10 08:00 | 3011 | 1150 | 249 | 315 | 20 | 53 | 5701 | 4798
2030-11-10 09:00 | 3261 | 1143 | 224 | 421 | 19 | 61 | 6018 | 5129
2030-11-10 10:00 | 3294 | 1136 | 168 | 413 | 20 | 67 | 6036 | 5098
2030-11-10 11:00 | 3300 | 1129 | 137 | 482 | 24 | 67 | 6007 | 5139
2030-11-10 12:00 | 3232 | 1124 | 127 | 539 | 29 | 68 | 5937 | 5119
2030-11-10 13:00 | 3138 | 1121 | 192 | 521 | 30 | 68 | 5897 | 5070
2030-11-10 14:00 | 3103 | 1118 | 214 | 575 | 30 | 64 | 5873 | 5104
2030-11-10 15:00 | 3188 | 1116 | 210 | 516 | 30 | 63 | 6001 | 5123
2030-11-10 16:00 | 3254 | 1121 | 315 | 476 | 30 | 66 | 6192 | 5262
2030-11-10 17:00 | 3400 | 1128 | 299 | 439 | 30 | 66 | 6400 | 5362
2030-11-10 18:00 | 3398 | 1130 | 327 | 132 | 30 | 66 | 6450 | 5083
2030-11-10 19:00 | 3186 | 1131 | 560 | 0 | 28 | 67 | 6369 | 4972
2030-11-10 20:00 | 3107 | 1138 | 613 | 0 | 28 | 68 | 6328 | 4954
2030-11-10 21:00 | 2913 | 1141 | 715 | 0 | 28 | 67 | 6179 | 4864
2030-11-10 22:00 | 2454 | 1141 | 769 | 0 | 28 | 66 | 5615 | 4458
2030-11-10 23:00 | 2092 | 1141 | 821 | 0 | 29 | 66 | 5177 | 4149
2030-11-11 | 1835 | 1140 | 795 | 0 | 29 | 67 | 4807 | 3866
2030-11-11 01:00 | 1733 | 1140 | 740 | 0 | 30 | 69 | 4620 | 3712
2030-11-11 02:00 | 1694 | 1142 | 647 | 0 | 30 | 69 | 4488 | 3582
2030-11-11 03:00 | 1673 | 1145 | 627 | 0 | 31 | 68 | 4432 | 3544
2030-11-11 04:00 | 1758 | 1146 | 714 | 0 | 29 | 67 | 4546 | 3714
2030-11-11 05:00 | 2108 | 1144 | 782 | 53 | 30 | 69 | 5067 | 4186
2030-11-11 06:00 | 2646 | 1144 | 917 | 168 | 31 | 70 | 5989 | 4976
2030-11-11 07:00 | 3243 | 1122 | 906 | 237 | 33 | 69 | 6870 | 5610
2030-11-11 08:00 | 3385 | 1094 | 949 | 353 | 31 | 69 | 7064 | 5881
2030-11-11 09:00 | 3276 | 1093 | 998 | 384 | 29 | 53 | 6940 | 5833
2030-11-11 10:00 | 3203 | 1093 | 938 | 442 | 27 | 49 | 6748 | 5752
2030-11-11 11:00 | 3162 | 1093 | 940 | 508 | 26 | 49 | 6674 | 5778
2030-11-11 12:00 | 3173 | 1086 | 876 | 489 | 23 | 55 | 6567 | 5702
2030-11-11 13:00 | 3204 | 1084 | 783 | 505 | 23 | 62 | 6480 | 5661
2030-11-11 14:00 | 3327 | 1081 | 615 | 486 | 22 | 68 | 6478 | 5599
2030-11-11 15:00 | 3441 | 1079 | 531 | 500 | 23 | 67 | 6563 | 5641
2030-11-11 16:00 | 3506 | 1079 | 539 | 477 | 24 | 69 | 6680 | 5694
2030-11-11 17:00 | 3604 | 1079 | 431 | 266 | 23 | 71 | 6796 | 5474
2030-11-11 18:00 | 3653 | 1080 | 324 | 67 | 25 | 71 | 6808 | 5220
2030-11-11 19:00 | 3557 | 1106 | 339 | 0 | 23 | 72 | 6692 | 5097
2030-11-11 20:00 | 3477 | 1142 | 391 | 0 | 25 | 74 | 6654 | 5109
2030-11-11 21:00 | 3354 | 1145 | 455 | 0 | 27 | 74 | 6515 | 5055
2030-11-11 22:00 | 3087 | 1145 | 465 | 0 | 18 | 74 | 5977 | 4789
2030-11-11 23:00 | 2775 | 1152 | 453 | 0 | 31 | 72 | 5468 | 4483
2030-11-12 | 2462 | 1154 | 438 | 0 | 34 | 72 | 5031 | 4160
2030-11-12 01:00 | 2282 | 1158 | 431 | 0 | 31 | 72 | 4782 | 3974
2030-11-12 02:00 | 2160 | 1160 | 426 | 0 | 33 | 71 | 4649 | 3850
2030-11-12 03:00 | 2122 | 1162 | 428 | 0 | 31 | 70 | 4607 | 3813
2030-11-12 04:00 | 2183 | 1163 | 414 | 0 | 32 | 70 | 4713 | 3862
2030-11-12 05:00 | 2560 | 1163 | 382 | 5 | 32 | 69 | 5233 | 4211
2030-11-12 06:00 | 3207 | 1161 | 357 | 48 | 30 | 69 | 6184 | 4872
2030-11-12 07:00 | 3781 | 1154 | 314 | 111 | 30 | 68 | 7001 | 5458
2030-11-12 08:00 | 3880 | 1145 | 267 | 154 | 29 | 68 | 7077 | 5543
2030-11-12 09:00 | 3718 | 1142 | 248 | 243 | 29 | 68 | 6832 | 5448
2030-11-12 10:00 | 3518 | 1136 | 277 | 407 | 30 | 67 | 6632 | 5435
2030-11-12 11:00 | 3443 | 1135 | 272 | 405 | 28 | 68 | 6521 | 5351
2030-11-12 12:00 | 3401 | 1130 | 241 | 291 | 30 | 69 | 6440 | 5162
2030-11-12 13:00 | 3441 | 1131 | 197 | 330 | 29 | 69 | 6453 | 5197
2030-11-12 14:00 | 3406 | 1123 | 209 | 506 | 29 | 69 | 6412 | 5342
2030-11-12 15:00 | 3496 | 1118 | 241 | 385 | 30 | 71 | 6532 | 5341
2030-11-12 16:00 | 3581 | 1122 | 309 | 239 | 29 | 70 | 6696 | 5350
2030-11-12 17:00 | 3655 | 1123 | 366 | 209 | 29 | 70 | 6839 | 5452
2030-11-12 18:00 | 3680 | 1125 | 336 | 105 | 33 | 71 | 6863 | 5350
2030-11-12 19:00 | 3772 | 1132 | 339 | 0 | 31 | 70 | 6794 | 5344
2030-11-12 20:00 | 3751 | 1140 | 290 | 0 | 30 | 72 | 6732 | 5283
2030-11-12 21:00 | 3684 | 1144 | 205 | 0 | 30 | 71 | 6568 | 5134
2030-11-12 22:00 | 3261 | 1150 | 189 | 0 | 28 | 72 | 5991 | 4700
2030-11-12 23:00 | 2960 | 1156 | 177 | 0 | 25 | 68 | 5546 | 4386
2030-11-13 | 2708 | 1159 | 161 | 0 | 24 | 67 | 5130 | 4119
2030-11-13 01:00 | 2548 | 1162 | 106 | 0 | 24 | 67 | 4897 | 3907
2030-11-13 02:00 | 2478 | 1163 | 71 | 0 | 15 | 67 | 4736 | 3794
2030-11-13 03:00 | 2455 | 1165 | 44 | 0 | 12 | 65 | 4669 | 3741
2030-11-13 04:00 | 2566 | 1167 | 36 | 0 | 12 | 68 | 4802 | 3849
2030-11-13 05:00 | 2918 | 1162 | 49 | 14 | 11 | 68 | 5294 | 4222
2030-11-13 06:00 | 3466 | 1157 | 59 | 49 | 11 | 67 | 6146 | 4809
2030-11-13 07:00 | 4012 | 1134 | 60 | 84 | 11 | 69 | 6969 | 5370
2030-11-13 08:00 | 4068 | 1131 | 59 | 137 | 12 | 71 | 7055 | 5478
2030-11-13 09:00 | 3922 | 1136 | 47 | 140 | 12 | 61 | 6833 | 5318
2030-11-13 10:00 | 3814 | 1130 | 48 | 209 | 12 | 71 | 6655 | 5284
2030-11-13 11:00 | 3781 | 1091 | 64 | 330 | 12 | 73 | 6589 | 5351
2030-11-13 12:00 | 3703 | 1073 | 90 | 251 | 13 | 74 | 6500 | 5204
2030-11-13 13:00 | 3662 | 1104 | 119 | 301 | 13 | 72 | 6488 | 5271
2030-11-13 14:00 | 3711 | 1109 | 164 | 480 | 12 | 73 | 6506 | 5549
2030-11-13 15:00 | 3805 | 1103 | 180 | 453 | 12 | 72 | 6645 | 5625
2030-11-13 16:00 | 3820 | 1104 | 213 | 374 | 13 | 74 | 6752 | 5598
2030-11-13 17:00 | 3875 | 1107 | 295 | 261 | 13 | 75 | 6892 | 5626
2030-11-13 18:00 | 3842 | 1110 | 358 | 94 | 13 | 76 | 6900 | 5493
2030-11-13 19:00 | 3727 | 1120 | 354 | 0 | 13 | 76 | 6761 | 5290
2030-11-13 20:00 | 3640 | 1131 | 302 | 0 | 14 | 77 | 6659 | 5164
2030-11-13 21:00 | 3531 | 1134 | 226 | 0 | 17 | 77 | 6483 | 4985
2030-11-13 22:00 | 3202 | 1139 | 175 | 0 | 20 | 77 | 5915 | 4613
2030-11-13 23:00 | 2983 | 1139 | 137 | 0 | 20 | 75 | 5489 | 4354
2030-11-14 | 2706 | 1141 | 98 | 0 | 19 | 73 | 5068 | 4037
2030-11-14 01:00 | 2520 | 1142 | 87 | 0 | 18 | 73 | 4820 | 3840
2030-11-14 02:00 | 2413 | 1143 | 107 | 0 | 19 | 73 | 4685 | 3755
2030-11-14 03:00 | 2335 | 1144 | 135 | 0 | 20 | 73 | 4627 | 3707
2030-11-14 04:00 | 2368 | 1145 | 164 | 0 | 25 | 74 | 4725 | 3776
2030-11-14 05:00 | 2690 | 1139 | 217 | 90 | 26 | 74 | 5261 | 4236
2030-11-14 06:00 | 3301 | 1138 | 197 | 334 | 26 | 73 | 6101 | 5069
2030-11-14 07:00 | 3796 | 1132 | 230 | 336 | 25 | 53 | 6916 | 5572
2030-11-14 08:00 | 3877 | 1131 | 221 | 457 | 26 | 46 | 7111 | 5758
2030-11-14 09:00 | 3745 | 1132 | 207 | 483 | 27 | 48 | 6964 | 5642
2030-11-14 10:00 | 3579 | 1138 | 189 | 551 | 29 | 49 | 6792 | 5535
2030-11-14 11:00 | 3541 | 1148 | 162 | 442 | 27 | 53 | 6739 | 5373
2030-11-14 12:00 | 3447 | 1156 | 200 | 409 | 21 | 49 | 6676 | 5282
2030-11-14 13:00 | 3373 | 1131 | 243 | 533 | 20 | 49 | 6582 | 5349
2030-11-14 14:00 | 3530 | 1122 | 255 | 404 | 19 | 48 | 6687 | 5378
2030-11-14 15:00 | 3542 | 1129 | 353 | 259 | 19 | 48 | 6786 | 5350
2030-11-14 16:00 | 3638 | 1150 | 295 | 326 | 20 | 49 | 6891 | 5478
2030-11-14 17:00 | 3641 | 1165 | 364 | 313 | 23 | 57 | 7014 | 5563
2030-11-14 18:00 | 3586 | 1167 | 404 | 119 | 23 | 60 | 6976 | 5359
2030-11-14 19:00 | 3501 | 1169 | 352 | 0 | 23 | 57 | 6833 | 5102
2030-11-14 20:00 | 3359 | 1168 | 430 | 0 | 26 | 58 | 6692 | 5041
2030-11-14 21:00 | 3247 | 1170 | 448 | 0 | 26 | 72 | 6492 | 4963
2030-11-14 22:00 | 2924 | 1174 | 490 | 0 | 25 | 73 | 5971 | 4686
2030-11-14 23:00 | 2550 | 1175 | 540 | 0 | 27 | 73 | 5521 | 4365
2030-11-15 | 2174 | 1174 | 587 | 0 | 36 | 72 | 5079 | 4043
2030-11-15 01:00 | 1984 | 1176 | 598 | 0 | 35 | 72 | 4836 | 3865
2030-11-15 02:00 | 1851 | 1175 | 622 | 0 | 36 | 71 | 4678 | 3755
2030-11-15 03:00 | 1753 | 1176 | 692 | 0 | 36 | 71 | 4608 | 3728
2030-11-15 04:00 | 1790 | 1175 | 741 | 0 | 35 | 71 | 4697 | 3812
2030-11-15 05:00 | 2029 | 1171 | 764 | 63 | 34 | 72 | 5092 | 4133
2030-11-15 06:00 | 2598 | 1170 | 698 | 125 | 34 | 71 | 5830 | 4696
2030-11-15 07:00 | 3242 | 1157 | 683 | 132 | 34 | 70 | 6664 | 5318
2030-11-15 08:00 | 3538 | 1139 | 599 | 272 | 34 | 71 | 7003 | 5653
2030-11-15 09:00 | 3560 | 1138 | 563 | 256 | 33 | 69 | 6992 | 5619
2030-11-15 10:00 | 3486 | 1137 | 562 | 281 | 33 | 71 | 6942 | 5570
2030-11-15 11:00 | 3322 | 1138 | 694 | 259 | 33 | 70 | 6905 | 5516
2030-11-15 12:00 | 3299 | 1135 | 654 | 240 | 34 | 71 | 6839 | 5433
2030-11-15 13:00 | 3252 | 1140 | 584 | 333 | 34 | 71 | 6737 | 5414
2030-11-15 14:00 | 3201 | 1147 | 640 | 437 | 34 | 72 | 6699 | 5531
2030-11-15 15:00 | 3377 | 1146 | 583 | 407 | 33 | 71 | 6788 | 5617
2030-11-15 16:00 | 3419 | 1151 | 571 | 262 | 33 | 69 | 6861 | 5505
2030-11-15 17:00 | 3390 | 1155 | 565 | 178 | 33 | 67 | 6858 | 5388
2030-11-15 18:00 | 3287 | 1153 | 653 | 84 | 33 | 69 | 6694 | 5279
2030-11-15 19:00 | 3129 | 1180 | 691 | 0 | 33 | 69 | 6501 | 5102
2030-11-15 20:00 | 3063 | 1191 | 815 | 0 | 33 | 68 | 6425 | 5170
2030-11-15 21:00 | 2968 | 1192 | 881 | 0 | 32 | 69 | 6287 | 5142
2030-11-15 22:00 | 2683 | 1199 | 796 | 0 | 33 | 68 | 5831 | 4779
2030-11-15 23:00 | 2455 | 1199 | 673 | 0 | 33 | 68 | 5388 | 4428
2030-11-16 | 2127 | 1204 | 627 | 0 | 33 | 69 | 4929 | 4060
2030-11-16 01:00 | 1826 | 1210 | 712 | 0 | 32 | 69 | 4628 | 3849
2030-11-16 02:00 | 1700 | 1216 | 741 | 0 | 32 | 69 | 4493 | 3758
2030-11-16 03:00 | 1683 | 1215 | 663 | 0 | 32 | 69 | 4420 | 3662
2030-11-16 04:00 | 1798 | 1218 | 534 | 0 | 33 | 69 | 4460 | 3652
2030-11-16 05:00 | 2045 | 1217 | 462 | 94 | 32 | 70 | 4723 | 3920
2030-11-16 06:00 | 2320 | 1217 | 466 | 323 | 30 | 71 | 5078 | 4427
2030-11-16 07:00 | 2490 | 1215 | 751 | 354 | 30 | 71 | 5591 | 4911
2030-11-16 08:00 | 2731 | 1206 | 901 | 445 | 29 | 71 | 6093 | 5383
2030-11-16 09:00 | 2878 | 1199 | 888 | 519 | 28 | 70 | 6298 | 5582
2030-11-16 10:00 | 2810 | 1196 | 899 | 549 | 29 | 71 | 6229 | 5554
2030-11-16 11:00 | 2681 | 1194 | 853 | 560 | 29 | 73 | 6074 | 5390
2030-11-16 12:00 | 2530 | 1189 | 833 | 573 | 32 | 73 | 5906 | 5230
2030-11-16 13:00 | 2386 | 1187 | 876 | 555 | 32 | 74 | 5731 | 5110
2030-11-16 14:00 | 2298 | 1178 | 878 | 573 | 33 | 74 | 5617 | 5034
2030-11-16 15:00 | 2341 | 1166 | 839 | 578 | 33 | 72 | 5623 | 5029
2030-11-16 16:00 | 2402 | 1170 | 813 | 368 | 32 | 72 | 5716 | 4857
2030-11-16 17:00 | 2504 | 1181 | 819 | 494 | 33 | 71 | 5884 | 5102
2030-11-16 18:00 | 2541 | 1192 | 750 | 134 | 33 | 72 | 5901 | 4722
2030-11-16 19:00 | 2564 | 1199 | 775 | 0 | 34 | 71 | 5954 | 4643
2030-11-16 20:00 | 2563 | 1205 | 805 | 0 | 34 | 70 | 6004 | 4677
2030-11-16 21:00 | 2503 | 1212 | 860 | 0 | 34 | 69 | 5991 | 4678
2030-11-16 22:00 | 2319 | 1215 | 762 | 0 | 34 | 69 | 5635 | 4399
2030-11-16 23:00 | 2048 | 1218 | 781 | 0 | 35 | 69 | 5293 | 4151
2030-11-17 | 1832 | 1220 | 761 | 0 | 34 | 70 | 4893 | 3917
2030-11-17 01:00 | 1710 | 1224 | 659 | 0 | 34 | 69 | 4589 | 3696
2030-11-17 02:00 | 1666 | 1223 | 592 | 0 | 34 | 70 | 4444 | 3585
2030-11-17 03:00 | 1630 | 1221 | 568 | 0 | 35 | 68 | 4365 | 3522
2030-11-17 04:00 | 1639 | 1217 | 603 | 0 | 34 | 69 | 4409 | 3562
2030-11-17 05:00 | 1829 | 1214 | 627 | 92 | 34 | 69 | 4666 | 3865
2030-11-17 06:00 | 2096 | 1214 | 616 | 257 | 35 | 70 | 5004 | 4288
2030-11-17 07:00 | 2432 | 1215 | 551 | 166 | 35 | 70 | 5423 | 4469
2030-11-17 08:00 | 2734 | 1209 | 530 | 181 | 35 | 70 | 5854 | 4759
2030-11-17 09:00 | 2852 | 1205 | 514 | 137 | 34 | 71 | 5964 | 4813
2030-11-17 10:00 | 2839 | 1199 | 389 | 197 | 34 | 72 | 5843 | 4730
2030-11-17 11:00 | 2830 | 1195 | 300 | 267 | 34 | 75 | 5729 | 4701
2030-11-17 12:00 | 2787 | 1191 | 246 | 231 | 33 | 75 | 5600 | 4563
2030-11-17 13:00 | 2713 | 1193 | 217 | 365 | 34 | 73 | 5470 | 4595
2030-11-17 14:00 | 2707 | 1189 | 209 | 311 | 34 | 70 | 5440 | 4520
2030-11-17 15:00 | 2746 | 1186 | 235 | 371 | 33 | 68 | 5509 | 4639
2030-11-17 16:00 | 2892 | 1184 | 271 | 476 | 33 | 67 | 5712 | 4923
2030-11-17 17:00 | 3063 | 1188 | 259 | 430 | 32 | 67 | 5930 | 5039
2030-11-17 18:00 | 3196 | 1194 | 285 | 63 | 32 | 67 | 6120 | 4837
2030-11-17 19:00 | 3168 | 1201 | 282 | 1 | 32 | 68 | 6087 | 4752
2030-11-17 20:00 | 3152 | 1210 | 332 | 0 | 33 | 69 | 6123 | 4796
2030-11-17 21:00 | 3166 | 1219 | 327 | 0 | 33 | 71 | 6076 | 4816
2030-11-17 22:00 | 2802 | 1223 | 273 | 0 | 34 | 73 | 5555 | 4405
2030-11-17 23:00 | 2449 | 1226 | 281 | 0 | 32 | 74 | 5093 | 4062
2030-11-18 | 2080 | 1227 | 333 | 0 | 33 | 72 | 4665 | 3745
2030-11-18 01:00 | 1911 | 1226 | 331 | 0 | 33 | 64 | 4429 | 3565
2030-11-18 02:00 | 1872 | 1226 | 299 | 0 | 33 | 66 | 4323 | 3496
2030-11-18 03:00 | 1900 | 1224 | 265 | 0 | 34 | 69 | 4325 | 3492
2030-11-18 04:00 | 2011 | 1217 | 257 | 0 | 33 | 71 | 4466 | 3589
2030-11-18 05:00 | 2382 | 1207 | 330 | 72 | 34 | 69 | 5016 | 4094
2030-11-18 06:00 | 3128 | 1202 | 361 | 336 | 34 | 67 | 6039 | 5128
2030-11-18 07:00 | 3738 | 1186 | 346 | 429 | 34 | 65 | 6905 | 5798
2030-11-18 08:00 | 3812 | 1180 | 288 | 469 | 34 | 66 | 6977 | 5849
2030-11-18 09:00 | 3652 | 1177 | 259 | 518 | 34 | 70 | 6711 | 5710
2030-11-18 10:00 | 3543 | 1173 | 234 | 526 | 33 | 70 | 6502 | 5579
2030-11-18 11:00 | 3528 | 1172 | 192 | 541 | 33 | 69 | 6427 | 5535
2030-11-18 12:00 | 3423 | 1169 | 216 | 525 | 32 | 68 | 6330 | 5433
2030-11-18 13:00 | 3320 | 1167 | 206 | 511 | 32 | 68 | 6243 | 5304
2030-11-18 14:00 | 3330 | 1159 | 205 | 517 | 32 | 66 | 6252 | 5309
2030-11-18 15:00 | 3403 | 1158 | 219 | 563 | 32 | 67 | 6371 | 5442
2030-11-18 16:00 | 3482 | 1159 | 236 | 526 | 31 | 66 | 6491 | 5500
2030-11-18 17:00 | 3624 | 1157 | 225 | 244 | 32 | 66 | 6673 | 5348
2030-11-18 18:00 | 3598 | 1160 | 251 | 133 | 33 | 66 | 6706 | 5241
2030-11-18 19:00 | 3478 | 1170 | 326 | 0 | 33 | 67 | 6596 | 5074
2030-11-18 20:00 | 3397 | 1179 | 387 | 0 | 32 | 68 | 6554 | 5063
2030-11-18 21:00 | 3285 | 1187 | 439 | 0 | 32 | 67 | 6463 | 5010
2030-11-18 22:00 | 2960 | 1194 | 363 | 0 | 33 | 66 | 5885 | 4616
2030-11-18 23:00 | 2623 | 1199 | 248 | 0 | 32 | 66 | 5338 | 4168
2030-11-19 | 2329 | 1200 | 175 | 0 | 32 | 68 | 4877 | 3804
2030-11-19 01:00 | 2143 | 1202 | 164 | 0 | 32 | 68 | 4627 | 3609
2030-11-19 02:00 | 2072 | 1202 | 148 | 0 | 32 | 68 | 4522 | 3522
2030-11-19 03:00 | 2001 | 1202 | 195 | 0 | 32 | 66 | 4476 | 3496
2030-11-19 04:00 | 2088 | 1202 | 203 | 0 | 32 | 66 | 4598 | 3591
2030-11-19 05:00 | 2482 | 1199 | 211 | 96 | 33 | 65 | 5115 | 4086
2030-11-19 06:00 | 3189 | 1194 | 219 | 314 | 33 | 62 | 6076 | 5011
2030-11-19 07:00 | 3784 | 1153 | 214 | 385 | 32 | 63 | 6940 | 5631
2030-11-19 08:00 | 3759 | 1149 | 210 | 423 | 32 | 43 | 6928 | 5616
2030-11-19 09:00 | 3606 | 1147 | 184 | 453 | 31 | 45 | 6641 | 5466
2030-11-19 10:00 | 3444 | 1144 | 201 | 473 | 31 | 46 | 6429 | 5339
2030-11-19 11:00 | 3413 | 1133 | 217 | 514 | 31 | 45 | 6386 | 5353
2030-11-19 12:00 | 3402 | 1138 | 220 | 531 | 31 | 44 | 6318 | 5366
2030-11-19 13:00 | 3324 | 1125 | 286 | 577 | 30 | 44 | 6265 | 5386
2030-11-19 14:00 | 3268 | 1128 | 389 | 577 | 30 | 45 | 6297 | 5437
2030-11-19 15:00 | 3358 | 1124 | 424 | 555 | 30 | 45 | 6449 | 5536
2030-11-19 16:00 | 3420 | 1122 | 461 | 405 | 29 | 48 | 6580 | 5485
2030-11-19 17:00 | 3449 | 1122 | 544 | 355 | 29 | 48 | 6723 | 5547
2030-11-19 18:00 | 3485 | 1125 | 559 | 117 | 29 | 49 | 6760 | 5364
2030-11-19 19:00 | 3412 | 1131 | 586 | 0 | 32 | 50 | 6689 | 5211
2030-11-19 20:00 | 3350 | 1138 | 659 | 0 | 32 | 52 | 6650 | 5231
2030-11-19 21:00 | 3246 | 1146 | 649 | 0 | 32 | 55 | 6489 | 5128
2030-11-19 22:00 | 2864 | 1149 | 570 | 0 | 32 | 63 | 5864 | 4678
2030-11-19 23:00 | 2526 | 1154 | 482 | 0 | 32 | 62 | 5351 | 4256
2030-11-20 | 2089 | 1158 | 540 | 0 | 32 | 62 | 4925 | 3881
2030-11-20 01:00 | 1891 | 1160 | 576 | 0 | 31 | 64 | 4742 | 3722
2030-11-20 02:00 | 1733 | 1159 | 569 | 0 | 30 | 67 | 4609 | 3558
2030-11-20 03:00 | 1637 | 1160 | 614 | 0 | 28 | 67 | 4547 | 3506
2030-11-20 04:00 | 1713 | 1145 | 635 | 0 | 27 | 68 | 4652 | 3588
2030-11-20 05:00 | 2162 | 1071 | 602 | 42 | 27 | 68 | 5154 | 3972
2030-11-20 06:00 | 2934 | 975 | 643 | 305 | 26 | 68 | 6083 | 4951
2030-11-20 07:00 | 3528 | 967 | 701 | 417 | 24 | 68 | 6904 | 5705
2030-11-20 08:00 | 3589 | 963 | 709 | 449 | 23 | 69 | 7023 | 5802
2030-11-20 09:00 | 3418 | 957 | 793 | 461 | 23 | 72 | 6913 | 5724
2030-11-20 10:00 | 3269 | 956 | 853 | 469 | 25 | 74 | 6756 | 5646
2030-11-20 11:00 | 3243 | 960 | 889 | 489 | 24 | 70 | 6744 | 5675
2030-11-20 12:00 | 3112 | 959 | 878 | 515 | 24 | 71 | 6596 | 5559
2030-11-20 13:00 | 2985 | 956 | 885 | 515 | 24 | 72 | 6465 | 5437
2030-11-20 14:00 | 2925 | 947 | 902 | 571 | 24 | 73 | 6426 | 5442
2030-11-20 15:00 | 2979 | 943 | 944 | 553 | 24 | 77 | 6555 | 5520
2030-11-20 16:00 | 3112 | 945 | 952 | 474 | 25 | 77 | 6696 | 5585
2030-11-20 17:00 | 3187 | 947 | 978 | 496 | 26 | 75 | 6819 | 5709
2030-11-20 18:00 | 3272 | 950 | 971 | 215 | 26 | 71 | 6838 | 5505
2030-11-20 19:00 | 3242 | 958 | 973 | 0 | 26 | 68 | 6713 | 5267
2030-11-20 20:00 | 3207 | 963 | 1006 | 0 | 26 | 68 | 6694 | 5270
2030-11-20 21:00 | 3102 | 965 | 1022 | 0 | 26 | 66 | 6574 | 5181
2030-11-20 22:00 | 2725 | 971 | 930 | 0 | 26 | 66 | 5998 | 4718
2030-11-20 23:00 | 2303 | 977 | 961 | 0 | 26 | 67 | 5494 | 4334
2030-11-21 | 1904 | 980 | 959 | 0 | 25 | 67 | 5022 | 3935
2030-11-21 01:00 | 1704 | 979 | 961 | 0 | 26 | 67 | 4756 | 3737
2030-11-21 02:00 | 1631 | 979 | 951 | 0 | 25 | 66 | 4639 | 3652
2030-11-21 03:00 | 1598 | 977 | 969 | 0 | 26 | 66 | 4607 | 3636
2030-11-21 04:00 | 1681 | 980 | 952 | 0 | 26 | 66 | 4716 | 3705
2030-11-21 05:00 | 2068 | 976 | 912 | 77 | 26 | 67 | 5182 | 4126
2030-11-21 06:00 | 2804 | 971 | 874 | 294 | 26 | 68 | 6121 | 5037
2030-11-21 07:00 | 3454 | 968 | 914 | 356 | 27 | 68 | 7048 | 5787
2030-11-21 08:00 | 3575 | 966 | 904 | 432 | 27 | 70 | 7176 | 5974
2030-11-21 09:00 | 3447 | 965 | 835 | 478 | 31 | 70 | 6954 | 5826
2030-11-21 10:00 | 3339 | 952 | 781 | 476 | 29 | 72 | 6758 | 5649
2030-11-21 11:00 | 3311 | 963 | 810 | 488 | 29 | 70 | 6746 | 5671
2030-11-21 12:00 | 3261 | 962 | 835 | 486 | 33 | 68 | 6701 | 5645
2030-11-21 13:00 | 3236 | 958 | 831 | 498 | 35 | 68 | 6619 | 5626
2030-11-21 14:00 | 3330 | 942 | 802 | 482 | 35 | 67 | 6625 | 5658
2030-11-21 15:00 | 3352 | 962 | 753 | 468 | 35 | 68 | 6671 | 5638
2030-11-21 16:00 | 3548 | 964 | 546 | 453 | 35 | 67 | 6754 | 5613
2030-11-21 17:00 | 3671 | 967 | 578 | 309 | 35 | 66 | 6876 | 5626
2030-11-21 18:00 | 3627 | 969 | 620 | 39 | 36 | 66 | 6908 | 5357
2030-11-21 19:00 | 3498 | 972 | 730 | 2 | 34 | 66 | 6833 | 5302
2030-11-21 20:00 | 3467 | 979 | 812 | 0 | 35 | 65 | 6836 | 5358
2030-11-21 21:00 | 3433 | 986 | 739 | 0 | 35 | 63 | 6730 | 5256
2030-11-21 22:00 | 3044 | 1011 | 607 | 0 | 35 | 64 | 6125 | 4761
2030-11-21 23:00 | 2708 | 1014 | 512 | 0 | 35 | 64 | 5605 | 4333
2030-11-22 | 2456 | 1016 | 473 | 0 | 35 | 65 | 5181 | 4045
2030-11-22 01:00 | 2228 | 1021 | 473 | 0 | 34 | 67 | 4922 | 3823
2030-11-22 02:00 | 2046 | 1008 | 530 | 0 | 35 | 69 | 4774 | 3688
2030-11-22 03:00 | 2027 | 990 | 504 | 0 | 35 | 69 | 4727 | 3625
2030-11-22 04:00 | 2106 | 990 | 478 | 0 | 35 | 69 | 4809 | 3678
2030-11-22 05:00 | 2529 | 987 | 447 | 13 | 34 | 69 | 5323 | 4079
2030-11-22 06:00 | 3311 | 942 | 370 | 81 | 34 | 67 | 6247 | 4805
2030-11-22 07:00 | 3964 | 924 | 234 | 135 | 34 | 67 | 7092 | 5358
2030-11-22 08:00 | 4057 | 919 | 134 | 152 | 34 | 68 | 7188 | 5364
2030-11-22 09:00 | 3894 | 915 | 135 | 196 | 33 | 67 | 6883 | 5240
2030-11-22 10:00 | 3745 | 917 | 150 | 235 | 32 | 62 | 6619 | 5141
2030-11-22 11:00 | 3613 | 915 | 274 | 253 | 31 | 61 | 6523 | 5147
2030-11-22 12:00 | 3460 | 910 | 386 | 373 | 33 | 64 | 6423 | 5226
2030-11-22 13:00 | 3255 | 906 | 534 | 379 | 32 | 67 | 6301 | 5173
2030-11-22 14:00 | 3150 | 900 | 665 | 247 | 32 | 67 | 6292 | 5061
2030-11-22 15:00 | 3123 | 896 | 851 | 239 | 31 | 69 | 6400 | 5209
2030-11-22 16:00 | 3149 | 900 | 985 | 354 | 33 | 68 | 6524 | 5489
2030-11-22 17:00 | 3217 | 904 | 1033 | 424 | 23 | 67 | 6609 | 5668
2030-11-22 18:00 | 3201 | 907 | 1061 | 142 | 24 | 67 | 6593 | 5402
2030-11-22 19:00 | 3173 | 914 | 1063 | 0 | 24 | 67 | 6523 | 5241
2030-11-22 20:00 | 3158 | 921 | 1040 | 0 | 28 | 67 | 6499 | 5214
2030-11-22 21:00 | 3168 | 923 | 978 | 0 | 31 | 67 | 6444 | 5167
2030-11-22 22:00 | 2869 | 925 | 902 | 0 | 32 | 68 | 5978 | 4796
2030-11-22 23:00 | 2581 | 929 | 853 | 0 | 33 | 72 | 5540 | 4468
2030-11-23 | 2298 | 931 | 783 | 0 | 34 | 74 | 5104 | 4120
2030-11-23 01:00 | 2106 | 934 | 739 | 0 | 34 | 74 | 4795 | 3887
2030-11-23 02:00 | 2032 | 936 | 660 | 0 | 35 | 73 | 4623 | 3736
2030-11-23 03:00 | 2003 | 939 | 607 | 0 | 32 | 73 | 4532 | 3654
2030-11-23 04:00 | 2058 | 938 | 428 | 0 | 35 | 73 | 4439 | 3532
2030-11-23 05:00 | 2364 | 937 | 357 | 0 | 34 | 73 | 4785 | 3765
2030-11-23 06:00 | 2739 | 935 | 237 | 19 | 34 | 72 | 5168 | 4036
2030-11-23 07:00 | 3152 | 926 | 180 | 80 | 34 | 69 | 5670 | 4441
2030-11-23 08:00 | 3506 | 922 | 163 | 141 | 34 | 68 | 6128 | 4834
2030-11-23 09:00 | 3681 | 922 | 155 | 203 | 34 | 69 | 6355 | 5064
2030-11-23 10:00 | 3609 | 921 | 169 | 224 | 34 | 71 | 6276 | 5028
2030-11-23 11:00 | 3492 | 933 | 184 | 267 | 34 | 70 | 6152 | 4980
2030-11-23 12:00 | 3336 | 943 | 181 | 277 | 34 | 71 | 5958 | 4842
2030-11-23 13:00 | 3216 | 943 | 199 | 248 | 32 | 55 | 5797 | 4693
2030-11-23 14:00 | 3121 | 941 | 302 | 237 | 28 | 48 | 5810 | 4677
2030-11-23 15:00 | 3058 | 938 | 476 | 222 | 34 | 49 | 5909 | 4777
2030-11-23 16:00 | 3156 | 941 | 456 | 193 | 34 | 45 | 6001 | 4825
2030-11-23 17:00 | 3337 | 943 | 400 | 145 | 33 | 44 | 6167 | 4902
2030-11-23 18:00 | 3422 | 945 | 375 | 64 | 34 | 44 | 6252 | 4884
2030-11-23 19:00 | 3365 | 951 | 341 | 4 | 34 | 44 | 6150 | 4739
2030-11-23 20:00 | 3374 | 954 | 272 | 0 | 34 | 44 | 6097 | 4678
2030-11-23 21:00 | 3372 | 957 | 233 | 0 | 34 | 44 | 6057 | 4640
2030-11-23 22:00 | 3087 | 960 | 221 | 0 | 34 | 44 | 5662 | 4346
2030-11-23 23:00 | 2848 | 963 | 182 | 0 | 34 | 44 | 5312 | 4071
2030-11-24 | 2600 | 965 | 146 | 0 | 34 | 44 | 4903 | 3789
2030-11-24 01:00 | 2383 | 965 | 120 | 0 | 33 | 45 | 4590 | 3546
2030-11-24 02:00 | 2308 | 963 | 102 | 0 | 34 | 45 | 4454 | 3452
2030-11-24 03:00 | 2239 | 965 | 93 | 0 | 33 | 46 | 4365 | 3376
2030-11-24 04:00 | 2249 | 962 | 120 | 0 | 34 | 48 | 4404 | 3413
2030-11-24 05:00 | 2382 | 962 | 154 | 4 | 33 | 46 | 4605 | 3581
2030-11-24 06:00 | 2635 | 957 | 157 | 32 | 34 | 47 | 4940 | 3862
2030-11-24 07:00 | 2960 | 954 | 147 | 84 | 34 | 52 | 5378 | 4231
2030-11-24 08:00 | 3204 | 953 | 125 | 129 | 33 | 53 | 5827 | 4497
2030-11-24 09:00 | 3292 | 951 | 114 | 247 | 33 | 52 | 6000 | 4689
2030-11-24 10:00 | 3240 | 951 | 110 | 349 | 33 | 54 | 5925 | 4737
2030-11-24 11:00 | 3216 | 949 | 118 | 508 | 33 | 43 | 5867 | 4867
2030-11-24 12:00 | 3120 | 948 | 154 | 540 | 33 | 41 | 5751 | 4836
2030-11-24 13:00 | 2942 | 971 | 219 | 491 | 33 | 55 | 5637 | 4711
2030-11-24 14:00 | 2824 | 968 | 330 | 478 | 32 | 61 | 5596 | 4693
2030-11-24 15:00 | 2741 | 961 | 525 | 514 | 32 | 64 | 5670 | 4837
2030-11-24 16:00 | 2734 | 959 | 684 | 432 | 33 | 66 | 5865 | 4908
2030-11-24 17:00 | 2885 | 961 | 736 | 360 | 32 | 64 | 6126 | 5038
2030-11-24 18:00 | 2988 | 964 | 768 | 97 | 33 | 62 | 6274 | 4912
2030-11-24 19:00 | 2904 | 970 | 842 | 3 | 33 | 62 | 6197 | 4814
2030-11-24 20:00 | 2909 | 975 | 857 | 0 | 33 | 61 | 6229 | 4835
2030-11-24 21:00 | 2851 | 983 | 926 | 0 | 34 | 63 | 6186 | 4857
2030-11-24 22:00 | 2509 | 988 | 875 | 0 | 33 | 64 | 5726 | 4469
2030-11-24 23:00 | 2216 | 992 | 873 | 0 | 32 | 65 | 5284 | 4178
2030-11-25 | 1892 | 997 | 794 | 0 | 32 | 64 | 4833 | 3779
2030-11-25 01:00 | 1702 | 1000 | 812 | 0 | 33 | 62 | 4597 | 3609
2030-11-25 02:00 | 1587 | 1002 | 845 | 0 | 33 | 63 | 4481 | 3530
2030-11-25 03:00 | 1577 | 1003 | 833 | 0 | 32 | 63 | 4445 | 3508
2030-11-25 04:00 | 1679 | 1002 | 860 | 0 | 32 | 63 | 4575 | 3636
2030-11-25 05:00 | 2147 | 1001 | 805 | 6 | 33 | 63 | 5116 | 4055
2030-11-25 06:00 | 2866 | 997 | 795 | 33 | 33 | 64 | 6069 | 4788
2030-11-25 07:00 | 3475 | 990 | 799 | 61 | 32 | 66 | 6905 | 5423
2030-11-25 08:00 | 3502 | 983 | 763 | 87 | 32 | 66 | 7006 | 5433
2030-11-25 09:00 | 3358 | 977 | 762 | 101 | 32 | 65 | 6801 | 5295
2030-11-25 10:00 | 3284 | 976 | 719 | 154 | 32 | 66 | 6661 | 5231
2030-11-25 11:00 | 3284 | 970 | 751 | 215 | 32 | 66 | 6687 | 5318
2030-11-25 12:00 | 3221 | 961 | 795 | 176 | 32 | 66 | 6643 | 5251
2030-11-25 13:00 | 3136 | 955 | 810 | 108 | 32 | 67 | 6541 | 5108
2030-11-25 14:00 | 3092 | 923 | 872 | 122 | 32 | 66 | 6498 | 5107
2030-11-25 15:00 | 3211 | 906 | 944 | 67 | 32 | 65 | 6701 | 5225
2030-11-25 16:00 | 3222 | 922 | 1071 | 60 | 32 | 66 | 6859 | 5373
2030-11-25 17:00 | 3306 | 945 | 1103 | 34 | 32 | 69 | 7037 | 5489
2030-11-25 18:00 | 3343 | 955 | 1090 | 17 | 33 | 70 | 7079 | 5508
2030-11-25 19:00 | 3290 | 964 | 1054 | 1 | 32 | 69 | 6926 | 5410
2030-11-25 20:00 | 3211 | 968 | 1083 | 0 | 32 | 68 | 6814 | 5362
2030-11-25 21:00 | 3130 | 973 | 1030 | 0 | 32 | 67 | 6682 | 5232
2030-11-25 22:00 | 2743 | 974 | 910 | 0 | 32 | 67 | 6073 | 4726
2030-11-25 23:00 | 2405 | 978 | 971 | 0 | 31 | 67 | 5556 | 4452
2030-11-26 | 2120 | 977 | 933 | 0 | 30 | 69 | 5154 | 4129
2030-11-26 01:00 | 1870 | 980 | 998 | 0 | 30 | 69 | 4898 | 3947
2030-11-26 02:00 | 1749 | 982 | 1005 | 0 | 32 | 70 | 4768 | 3838
2030-11-26 03:00 | 1728 | 983 | 1016 | 0 | 33 | 69 | 4718 | 3829
2030-11-26 04:00 | 1793 | 983 | 1020 | 0 | 33 | 68 | 4799 | 3897
2030-11-26 05:00 | 2223 | 977 | 964 | 2 | 34 | 67 | 5294 | 4267
2030-11-26 06:00 | 2982 | 970 | 837 | 28 | 33 | 67 | 6214 | 4917
2030-11-26 07:00 | 3572 | 965 | 824 | 35 | 33 | 67 | 7106 | 5496
2030-11-26 08:00 | 3636 | 958 | 863 | 55 | 34 | 67 | 7274 | 5613
2030-11-26 09:00 | 3521 | 953 | 858 | 101 | 33 | 67 | 7096 | 5533
2030-11-26 10:00 | 3521 | 945 | 761 | 221 | 33 | 68 | 6932 | 5549
2030-11-26 11:00 | 3524 | 942 | 691 | 217 | 32 | 68 | 6876 | 5474
2030-11-26 12:00 | 3584 | 940 | 705 | 256 | 32 | 69 | 6882 | 5586
2030-11-26 13:00 | 3546 | 934 | 738 | 357 | 31 | 67 | 6841 | 5673
2030-11-26 14:00 | 3522 | 932 | 764 | 297 | 30 | 68 | 6825 | 5613
2030-11-26 15:00 | 3613 | 932 | 735 | 172 | 30 | 68 | 6935 | 5550
2030-11-26 16:00 | 3639 | 938 | 780 | 73 | 31 | 69 | 7035 | 5530
2030-11-26 17:00 | 3727 | 943 | 696 | 30 | 31 | 69 | 7159 | 5496
2030-11-26 18:00 | 3707 | 948 | 726 | 19 | 31 | 69 | 7176 | 5500
2030-11-26 19:00 | 3625 | 956 | 766 | 4 | 31 | 68 | 7039 | 5450
2030-11-26 20:00 | 3523 | 967 | 752 | 0 | 31 | 68 | 6895 | 5341
2030-11-26 21:00 | 3459 | 972 | 724 | 0 | 31 | 68 | 6738 | 5254
2030-11-26 22:00 | 3114 | 980 | 656 | 0 | 31 | 67 | 6148 | 4848
2030-11-26 23:00 | 2758 | 984 | 608 | 0 | 31 | 67 | 5625 | 4448
2030-11-27 | 2496 | 986 | 523 | 0 | 31 | 65 | 5186 | 4101
2030-11-27 01:00 | 2315 | 988 | 502 | 0 | 32 | 65 | 4929 | 3902
2030-11-27 02:00 | 2256 | 990 | 426 | 0 | 32 | 66 | 4788 | 3770
2030-11-27 03:00 | 2221 | 992 | 421 | 0 | 31 | 65 | 4723 | 3730
2030-11-27 04:00 | 2239 | 995 | 498 | 0 | 32 | 66 | 4817 | 3830
2030-11-27 05:00 | 2599 | 991 | 545 | 4 | 32 | 66 | 5335 | 4237
2030-11-27 06:00 | 3268 | 988 | 505 | 83 | 32 | 67 | 6245 | 4943
2030-11-27 07:00 | 3952 | 975 | 399 | 150 | 32 | 65 | 7067 | 5573
2030-11-27 08:00 | 4068 | 965 | 379 | 184 | 32 | 64 | 7190 | 5692
2030-11-27 09:00 | 3925 | 958 | 413 | 242 | 32 | 65 | 7029 | 5635
2030-11-27 10:00 | 3814 | 944 | 360 | 299 | 33 | 66 | 6889 | 5516
2030-11-27 11:00 | 3787 | 919 | 324 | 315 | 33 | 67 | 6837 | 5445
2030-11-27 12:00 | 3682 | 911 | 318 | 277 | 33 | 69 | 6745 | 5290
2030-11-27 13:00 | 3512 | 930 | 341 | 263 | 33 | 67 | 6672 | 5146
2030-11-27 14:00 | 3351 | 938 | 398 | 209 | 33 | 66 | 6688 | 4995
2030-11-27 15:00 | 3413 | 941 | 356 | 231 | 33 | 67 | 6821 | 5041
2030-11-27 16:00 | 3526 | 939 | 323 | 268 | 33 | 38 | 6890 | 5127
2030-11-27 17:00 | 3532 | 942 | 387 | 211 | 32 | 53 | 6961 | 5157
2030-11-27 18:00 | 3599 | 950 | 395 | 202 | 33 | 69 | 6923 | 5248
2030-11-27 19:00 | 3659 | 959 | 334 | 2 | 32 | 68 | 6827 | 5054
2030-11-27 20:00 | 3621 | 969 | 304 | 0 | 32 | 69 | 6751 | 4995
2030-11-27 21:00 | 3568 | 974 | 296 | 0 | 32 | 71 | 6684 | 4941
2030-11-27 22:00 | 3178 | 978 | 290 | 0 | 33 | 73 | 6166 | 4552
2030-11-27 23:00 | 2896 | 984 | 291 | 0 | 33 | 74 | 5703 | 4278
2030-11-28 | 2681 | 984 | 313 | 0 | 33 | 64 | 5276 | 4075
2030-11-28 01:00 | 2436 | 988 | 342 | 0 | 33 | 62 | 4988 | 3861
2030-11-28 02:00 | 2218 | 993 | 473 | 0 | 33 | 61 | 4825 | 3778
2030-11-28 03:00 | 2067 | 995 | 575 | 0 | 33 | 70 | 4744 | 3740
2030-11-28 04:00 | 2132 | 998 | 552 | 0 | 33 | 71 | 4814 | 3786
2030-11-28 05:00 | 2469 | 994 | 569 | 7 | 32 | 65 | 5279 | 4136
2030-11-28 06:00 | 3076 | 993 | 625 | 76 | 31 | 47 | 6142 | 4848
2030-11-28 07:00 | 3474 | 984 | 695 | 160 | 30 | 46 | 6980 | 5389
2030-11-28 08:00 | 3360 | 980 | 757 | 212 | 30 | 45 | 7135 | 5384
2030-11-28 09:00 | 3204 | 974 | 756 | 379 | 31 | 45 | 6953 | 5389
2030-11-28 10:00 | 3071 | 962 | 783 | 357 | 31 | 48 | 6810 | 5252
2030-11-28 11:00 | 3026 | 953 | 836 | 522 | 30 | 46 | 6790 | 5413
2030-11-28 12:00 | 2867 | 948 | 1020 | 565 | 31 | 48 | 6765 | 5479
2030-11-28 13:00 | 2875 | 943 | 1014 | 512 | 30 | 48 | 6753 | 5422
2030-11-28 14:00 | 2875 | 934 | 1042 | 480 | 30 | 48 | 6758 | 5409
2030-11-28 15:00 | 2974 | 934 | 1073 | 304 | 30 | 47 | 6858 | 5362
2030-11-28 16:00 | 3131 | 937 | 967 | 390 | 29 | 31 | 6896 | 5485
2030-11-28 17:00 | 3156 | 939 | 994 | 251 | 30 | 37 | 6951 | 5407
2030-11-28 18:00 | 3107 | 945 | 1072 | 143 | 30 | 46 | 7009 | 5343
2030-11-28 19:00 | 3093 | 952 | 1039 | 6 | 31 | 47 | 6897 | 5168
2030-11-28 20:00 | 3016 | 964 | 982 | 0 | 31 | 48 | 6808 | 5041
2030-11-28 21:00 | 2954 | 975 | 924 | 0 | 33 | 49 | 6704 | 4935
2030-11-28 22:00 | 2560 | 979 | 926 | 0 | 33 | 47 | 6188 | 4545
2030-11-28 23:00 | 2269 | 975 | 947 | 0 | 32 | 47 | 5712 | 4270
2030-11-29 | 1995 | 975 | 1018 | 0 | 33 | 57 | 5251 | 4078
2030-11-29 01:00 | 1909 | 978 | 891 | 0 | 33 | 62 | 4971 | 3873
2030-11-29 02:00 | 1887 | 981 | 870 | 0 | 32 | 62 | 4813 | 3832
2030-11-29 03:00 | 1873 | 979 | 808 | 0 | 34 | 62 | 4731 | 3756
2030-11-29 04:00 | 1952 | 979 | 757 | 0 | 33 | 62 | 4816 | 3783
2030-11-29 05:00 | 2379 | 974 | 702 | 111 | 33 | 61 | 5307 | 4260
2030-11-29 06:00 | 3098 | 968 | 492 | 310 | 33 | 60 | 6138 | 4961
2030-11-29 07:00 | 3751 | 962 | 346 | 412 | 32 | 57 | 6943 | 5560
2030-11-29 08:00 | 3876 | 955 | 267 | 502 | 32 | 45 | 7114 | 5677
2030-11-29 09:00 | 3714 | 948 | 261 | 538 | 32 | 46 | 6967 | 5539
2030-11-29 10:00 | 3596 | 951 | 287 | 542 | 31 | 54 | 6861 | 5461
2030-11-29 11:00 | 3638 | 945 | 267 | 566 | 31 | 57 | 6880 | 5504
2030-11-29 12:00 | 3664 | 936 | 229 | 531 | 30 | 59 | 6809 | 5449
2030-11-29 13:00 | 3643 | 931 | 202 | 510 | 31 | 59 | 6698 | 5376
2030-11-29 14:00 | 3693 | 935 | 200 | 319 | 31 | 59 | 6723 | 5237
2030-11-29 15:00 | 3692 | 934 | 222 | 492 | 31 | 59 | 6775 | 5430
2030-11-29 16:00 | 3667 | 938 | 266 | 544 | 31 | 59 | 6806 | 5505
2030-11-29 17:00 | 3679 | 946 | 268 | 399 | 30 | 58 | 6823 | 5380
2030-11-29 18:00 | 3651 | 951 | 257 | 38 | 31 | 60 | 6772 | 4988
2030-11-29 19:00 | 3530 | 960 | 278 | 5 | 30 | 60 | 6624 | 4863
2030-11-29 20:00 | 3462 | 973 | 272 | 0 | 31 | 60 | 6538 | 4798
2030-11-29 21:00 | 3419 | 977 | 303 | 0 | 31 | 61 | 6516 | 4791
2030-11-29 22:00 | 3096 | 983 | 325 | 0 | 30 | 60 | 6115 | 4494
2030-11-29 23:00 | 2871 | 985 | 332 | 0 | 30 | 60 | 5723 | 4278
2030-11-30 | 2653 | 987 | 321 | 0 | 31 | 60 | 5271 | 4052
2030-11-30 01:00 | 2418 | 985 | 339 | 0 | 31 | 62 | 4971 | 3835
2030-11-30 02:00 | 2239 | 981 | 402 | 0 | 31 | 63 | 4794 | 3716
2030-11-30 03:00 | 2103 | 984 | 482 | 0 | 31 | 64 | 4700 | 3664
2030-11-30 04:00 | 2097 | 987 | 551 | 0 | 30 | 52 | 4744 | 3717
2030-11-30 05:00 | 2259 | 984 | 570 | 79 | 28 | 52 | 4977 | 3972
2030-11-30 06:00 | 2475 | 983 | 633 | 307 | 28 | 62 | 5340 | 4488
2030-11-30 07:00 | 2848 | 983 | 579 | 384 | 29 | 63 | 5802 | 4886
2030-11-30 08:00 | 3281 | 978 | 446 | 485 | 29 | 62 | 6262 | 5281
2030-11-30 09:00 | 3391 | 979 | 471 | 473 | 29 | 60 | 6495 | 5403
2030-11-30 10:00 | 3309 | 980 | 497 | 486 | 28 | 64 | 6430 | 5364
2030-11-30 11:00 | 3277 | 974 | 504 | 520 | 29 | 56 | 6371 | 5360
2030-11-30 12:00 | 3161 | 973 | 551 | 513 | 28 | 47 | 6245 | 5273
2030-11-30 13:00 | 2977 | 974 | 609 | 511 | 30 | 58 | 6091 | 5159
2030-11-30 14:00 | 2893 | 970 | 691 | 504 | 32 | 64 | 6042 | 5154
2030-11-30 15:00 | 2891 | 966 | 763 | 514 | 32 | 66 | 6108 | 5232
2030-11-30 16:00 | 2941 | 964 | 822 | 475 | 33 | 64 | 6199 | 5299
2030-11-30 17:00 | 3030 | 964 | 856 | 403 | 33 | 62 | 6342 | 5348
2030-11-30 18:00 | 3047 | 966 | 837 | 120 | 33 | 62 | 6336 | 5065
2030-11-30 19:00 | 2980 | 974 | 786 | 5 | 34 | 61 | 6198 | 4840
2030-11-30 20:00 | 2966 | 978 | 744 | 0 | 34 | 62 | 6132 | 4784
2030-11-30 21:00 | 3018 | 981 | 626 | 0 | 33 | 63 | 6090 | 4721
2030-11-30 22:00 | 2878 | 984 | 501 | 0 | 32 | 63 | 5756 | 4458
2030-11-30 23:00 | 2722 | 988 | 409 | 0 | 32 | 63 | 5433 | 4214
2030-12-01 | 2508 | 990 | 269 | 0 | 32 | 62 | 5036 | 3861
2030-12-01 01:00 | 2332 | 989 | 134 | 0 | 31 | 63 | 4751 | 3549
2030-12-01 02:00 | 2264 | 989 | 72 | 0 | 31 | 63 | 4626 | 3419
2030-12-01 03:00 | 2198 | 990 | 80 | 0 | 30 | 63 | 4546 | 3361
2030-12-01 04:00 | 2206 | 990 | 99 | 0 | 30 | 64 | 4569 | 3389
2030-12-01 05:00 | 2391 | 985 | 109 | 36 | 31 | 63 | 4787 | 3615
2030-12-01 06:00 | 2603 | 985 | 130 | 119 | 31 | 64 | 5080 | 3932
2030-12-01 07:00 | 2863 | 985 | 117 | 177 | 31 | 64 | 5426 | 4237
2030-12-01 08:00 | 3209 | 984 | 102 | 234 | 25 | 62 | 5863 | 4616
2030-12-01 09:00 | 3389 | 984 | 119 | 221 | 26 | 63 | 6127 | 4802
2030-12-01 10:00 | 3315 | 983 | 190 | 219 | 29 | 64 | 6116 | 4800
2030-12-01 11:00 | 3235 | 977 | 239 | 223 | 30 | 62 | 6064 | 4766
2030-12-01 12:00 | 3182 | 972 | 279 | 184 | 31 | 64 | 6029 | 4712
2030-12-01 13:00 | 3045 | 972 | 348 | 245 | 31 | 65 | 5921 | 4706
2030-12-01 14:00 | 2984 | 970 | 441 | 214 | 31 | 66 | 5931 | 4706
2030-12-01 15:00 | 2970 | 968 | 478 | 339 | 29 | 65 | 6025 | 4849
2030-12-01 16:00 | 3101 | 964 | 485 | 406 | 30 | 65 | 6195 | 5051
2030-12-01 17:00 | 3340 | 964 | 413 | 254 | 30 | 64 | 6409 | 5065
2030-12-01 18:00 | 3451 | 965 | 371 | 120 | 31 | 62 | 6476 | 5000
2030-12-01 19:00 | 3416 | 966 | 286 | 0 | 30 | 62 | 6336 | 4760
2030-12-01 20:00 | 3386 | 971 | 244 | 0 | 30 | 63 | 6246 | 4694
2030-12-01 21:00 | 3345 | 979 | 277 | 0 | 30 | 63 | 6228 | 4694
2030-12-01 22:00 | 3026 | 980 | 229 | 0 | 31 | 63 | 5753 | 4329
2030-12-01 23:00 | 2719 | 984 | 280 | 0 | 30 | 63 | 5343 | 4076
2030-12-02 | 2430 | 987 | 336 | 0 | 29 | 63 | 5004 | 3845
2030-12-02 01:00 | 2259 | 991 | 324 | 0 | 30 | 62 | 4768 | 3666
2030-12-02 02:00 | 2198 | 995 | 235 | 0 | 29 | 63 | 4615 | 3520
2030-12-02 03:00 | 2198 | 994 | 173 | 0 | 29 | 64 | 4552 | 3458
2030-12-02 04:00 | 2308 | 993 | 160 | 0 | 29 | 65 | 4681 | 3555
2030-12-02 05:00 | 2678 | 985 | 159 | 94 | 29 | 64 | 5174 | 4009
2030-12-02 06:00 | 3261 | 984 | 171 | 241 | 29 | 64 | 6068 | 4750
2030-12-02 07:00 | 3771 | 942 | 197 | 486 | 29 | 68 | 6880 | 5493
2030-12-02 08:00 | 3866 | 931 | 211 | 535 | 29 | 69 | 7068 | 5641
2030-12-02 09:00 | 3788 | 927 | 231 | 510 | 29 | 68 | 6976 | 5553
2030-12-02 10:00 | 3690 | 913 | 325 | 511 | 29 | 66 | 6902 | 5534
2030-12-02 11:00 | 3630 | 911 | 381 | 520 | 31 | 66 | 6874 | 5539
2030-12-02 12:00 | 3507 | 903 | 508 | 485 | 29 | 69 | 6822 | 5501
2030-12-02 13:00 | 3344 | 904 | 552 | 450 | 29 | 71 | 6731 | 5350
2030-12-02 14:00 | 3431 | 904 | 485 | 440 | 28 | 70 | 6823 | 5358
2030-12-02 15:00 | 3533 | 897 | 513 | 552 | 29 | 72 | 7005 | 5596
2030-12-02 16:00 | 3702 | 896 | 480 | 452 | 30 | 72 | 7206 | 5632
2030-12-02 17:00 | 3733 | 900 | 446 | 410 | 29 | 71 | 7257 | 5589
2030-12-02 18:00 | 3775 | 932 | 470 | 91 | 29 | 72 | 7237 | 5369
2030-12-02 19:00 | 3573 | 1008 | 454 | 0 | 29 | 69 | 7002 | 5133
2030-12-02 20:00 | 3455 | 1079 | 471 | 0 | 30 | 68 | 6847 | 5103
2030-12-02 21:00 | 3544 | 1102 | 501 | 0 | 30 | 69 | 6857 | 5246
2030-12-02 22:00 | 3126 | 1112 | 480 | 0 | 31 | 70 | 6236 | 4819
2030-12-02 23:00 | 2702 | 1117 | 539 | 0 | 30 | 69 | 5749 | 4457
2030-12-03 | 2315 | 1116 | 523 | 0 | 31 | 69 | 5284 | 4054
2030-12-03 01:00 | 1963 | 1114 | 668 | 0 | 30 | 64 | 5005 | 3839
2030-12-03 02:00 | 1832 | 1122 | 716 | 0 | 31 | 62 | 4861 | 3763
2030-12-03 03:00 | 1778 | 1127 | 729 | 0 | 32 | 62 | 4815 | 3728
2030-12-03 04:00 | 1835 | 1128 | 695 | 0 | 31 | 60 | 4887 | 3749
2030-12-03 05:00 | 2094 | 1121 | 795 | 12 | 31 | 61 | 5363 | 4114
2030-12-03 06:00 | 2596 | 1119 | 837 | 85 | 31 | 61 | 6154 | 4729
2030-12-03 07:00 | 3152 | 1115 | 861 | 154 | 33 | 60 | 6988 | 5375
2030-12-03 08:00 | 3262 | 1112 | 893 | 133 | 31 | 62 | 7203 | 5493
2030-12-03 09:00 | 3187 | 1110 | 885 | 175 | 31 | 58 | 7095 | 5446
2030-12-03 10:00 | 3135 | 1111 | 920 | 184 | 30 | 57 | 7011 | 5437
2030-12-03 11:00 | 3218 | 1105 | 925 | 204 | 27 | 60 | 6996 | 5539
2030-12-03 12:00 | 3201 | 1098 | 993 | 252 | 23 | 62 | 6987 | 5629
2030-12-03 13:00 | 3147 | 1078 | 1050 | 185 | 22 | 62 | 6979 | 5544
2030-12-03 14:00 | 3144 | 1067 | 1039 | 121 | 24 | 64 | 6973 | 5459
2030-12-03 15:00 | 3241 | 1065 | 1070 | 80 | 26 | 63 | 7145 | 5545
2030-12-03 16:00 | 3345 | 1069 | 1073 | 124 | 29 | 64 | 7310 | 5704
2030-12-03 17:00 | 3387 | 1071 | 1090 | 75 | 29 | 63 | 7377 | 5715
2030-12-03 18:00 | 3451 | 1074 | 973 | 44 | 31 | 60 | 7341 | 5633
2030-12-03 19:00 | 3294 | 1052 | 960 | 0 | 30 | 63 | 7112 | 5399
2030-12-03 20:00 | 3142 | 1056 | 859 | 0 | 31 | 65 | 6903 | 5153
2030-12-03 21:00 | 3205 | 1059 | 784 | 0 | 32 | 66 | 6882 | 5146
2030-12-03 22:00 | 2675 | 1063 | 936 | 0 | 32 | 65 | 6316 | 4771
2030-12-03 23:00 | 2307 | 1068 | 995 | 0 | 32 | 65 | 5855 | 4467
2030-12-04 | 2074 | 1071 | 919 | 0 | 26 | 66 | 5372 | 4156
2030-12-04 01:00 | 1894 | 1076 | 885 | 0 | 13 | 66 | 5082 | 3934
2030-12-04 02:00 | 1777 | 1081 | 914 | 0 | 10 | 67 | 4955 | 3849
2030-12-04 03:00 | 1726 | 1082 | 909 | 0 | 10 | 68 | 4891 | 3795
2030-12-04 04:00 | 1798 | 1084 | 871 | 0 | 10 | 69 | 4950 | 3832
2030-12-04 05:00 | 2176 | 1082 | 853 | 62 | 10 | 61 | 5409 | 4244
2030-12-04 06:00 | 2798 | 1077 | 786 | 30 | 10 | 55 | 6212 | 4756
2030-12-04 07:00 | 3459 | 1068 | 773 | 147 | 10 | 57 | 7070 | 5514
2030-12-04 08:00 | 3533 | 1055 | 827 | 235 | 10 | 59 | 7228 | 5719
2030-12-04 09:00 | 3400 | 1047 | 877 | 251 | 10 | 58 | 7097 | 5643
2030-12-04 10:00 | 3320 | 1038 | 893 | 330 | 10 | 48 | 6970 | 5639
2030-12-04 11:00 | 3399 | 1036 | 918 | 297 | 10 | 21 | 7052 | 5681
2030-12-04 12:00 | 3374 | 1028 | 952 | 317 | 10 | 21 | 7040 | 5702
2030-12-04 13:00 | 3335 | 1027 | 976 | 410 | 10 | 33 | 7015 | 5791
2030-12-04 14:00 | 3293 | 1031 | 990 | 411 | 10 | 50 | 7046 | 5785
2030-12-04 15:00 | 3379 | 1028 | 1008 | 399 | 10 | 54 | 7188 | 5878
2030-12-04 16:00 | 3450 | 1028 | 1018 | 398 | 10 | 51 | 7302 | 5955
2030-12-04 17:00 | 3425 | 1031 | 1092 | 375 | 10 | 51 | 7351 | 5984
2030-12-04 18:00 | 3422 | 1035 | 1056 | 159 | 10 | 53 | 7293 | 5735
2030-12-04 19:00 | 3307 | 1043 | 1020 | 0 | 10 | 52 | 7098 | 5432
2030-12-04 20:00 | 3216 | 1058 | 986 | 0 | 10 | 50 | 6917 | 5320
2030-12-04 21:00 | 3137 | 1070 | 1000 | 0 | 13 | 48 | 6832 | 5268
2030-12-04 22:00 | 2754 | 1075 | 992 | 0 | 16 | 47 | 6310 | 4884
2030-12-04 23:00 | 2457 | 1077 | 951 | 0 | 16 | 45 | 5818 | 4546
2030-12-05 | 2073 | 1080 | 964 | 0 | 18 | 44 | 5342 | 4179
2030-12-05 01:00 | 1928 | 1085 | 927 | 0 | 19 | 44 | 5085 | 4003
2030-12-05 02:00 | 1774 | 1088 | 985 | 0 | 20 | 45 | 4935 | 3912
2030-12-05 03:00 | 1749 | 1089 | 922 | 0 | 22 | 37 | 4883 | 3819
2030-12-05 04:00 | 1768 | 1091 | 931 | 0 | 21 | 38 | 4968 | 3849
2030-12-05 05:00 | 2071 | 1089 | 1021 | 135 | 20 | 46 | 5443 | 4382
2030-12-05 06:00 | 2827 | 1084 | 833 | 316 | 21 | 40 | 6273 | 5121
2030-12-05 07:00 | 3230 | 1073 | 970 | 464 | 21 | 40 | 7079 | 5798
2030-12-05 08:00 | 3236 | 1062 | 1059 | 514 | 25 | 56 | 7286 | 5952
2030-12-05 09:00 | 3123 | 1060 | 998 | 545 | 24 | 55 | 7105 | 5805
2030-12-05 10:00 | 3058 | 1040 | 1016 | 577 | 23 | 54 | 7002 | 5768
2030-12-05 11:00 | 3104 | 1050 | 1062 | 510 | 23 | 41 | 7025 | 5790
2030-12-05 12:00 | 3168 | 1042 | 1054 | 517 | 24 | 52 | 7096 | 5857
2030-12-05 13:00 | 3164 | 1050 | 1027 | 473 | 22 | 63 | 7041 | 5799
2030-12-05 14:00 | 3143 | 1056 | 1030 | 444 | 23 | 63 | 7074 | 5759
2030-12-05 15:00 | 3226 | 1079 | 1069 | 436 | 23 | 59 | 7258 | 5892
2030-12-05 16:00 | 3290 | 1091 | 1075 | 415 | 23 | 59 | 7360 | 5953
2030-12-05 17:00 | 3200 | 1096 | 1109 | 246 | 24 | 71 | 7375 | 5746
2030-12-05 18:00 | 3131 | 1100 | 1143 | 248 | 23 | 73 | 7313 | 5718
2030-12-05 19:00 | 3057 | 1107 | 1123 | 1 | 23 | 73 | 7110 | 5384
2030-12-05 20:00 | 3117 | 1111 | 1077 | 0 | 23 | 74 | 7012 | 5402
2030-12-05 21:00 | 3065 | 1110 | 1043 | 0 | 22 | 77 | 6950 | 5317
2030-12-05 22:00 | 2774 | 1119 | 938 | 0 | 21 | 77 | 6415 | 4929
2030-12-05 23:00 | 2491 | 1129 | 893 | 0 | 24 | 73 | 5927 | 4610
2030-12-06 | 2204 | 1140 | 820 | 0 | 26 | 72 | 5453 | 4262
2030-12-06 01:00 | 2022 | 1151 | 796 | 0 | 24 | 72 | 5173 | 4065
2030-12-06 02:00 | 1984 | 1153 | 745 | 0 | 23 | 74 | 4997 | 3979
2030-12-06 03:00 | 2016 | 1151 | 640 | 0 | 25 | 74 | 4904 | 3906
2030-12-06 04:00 | 2163 | 1151 | 445 | 0 | 27 | 73 | 4984 | 3859
2030-12-06 05:00 | 2539 | 1147 | 438 | 137 | 26 | 74 | 5456 | 4361
2030-12-06 06:00 | 3134 | 1147 | 390 | 386 | 26 | 72 | 6261 | 5155
2030-12-06 07:00 | 3672 | 1142 | 371 | 462 | 25 | 73 | 7039 | 5745
2030-12-06 08:00 | 3838 | 1136 | 299 | 371 | 27 | 73 | 7242 | 5744
2030-12-06 09:00 | 3781 | 1134 | 236 | 429 | 27 | 78 | 7115 | 5685
2030-12-06 10:00 | 3662 | 1131 | 227 | 362 | 26 | 83 | 6929 | 5491
2030-12-06 11:00 | 3646 | 1129 | 207 | 493 | 24 | 81 | 6885 | 5580
2030-12-06 12:00 | 3591 | 1119 | 196 | 499 | 24 | 77 | 6784 | 5506
2030-12-06 13:00 | 3526 | 1109 | 190 | 404 | 25 | 73 | 6697 | 5327
2030-12-06 14:00 | 3592 | 1092 | 158 | 468 | 25 | 71 | 6762 | 5406
2030-12-06 15:00 | 3649 | 1090 | 185 | 419 | 25 | 72 | 6862 | 5440
2030-12-06 16:00 | 3681 | 1094 | 217 | 177 | 24 | 71 | 6916 | 5264
2030-12-06 17:00 | 3678 | 1096 | 227 | 122 | 24 | 72 | 6916 | 5219
2030-12-06 18:00 | 3642 | 1099 | 230 | 57 | 25 | 72 | 6824 | 5125
2030-12-06 19:00 | 3569 | 1107 | 242 | 0 | 25 | 71 | 6692 | 5014
2030-12-06 20:00 | 3460 | 1121 | 301 | 0 | 25 | 73 | 6562 | 4980
2030-12-06 21:00 | 3455 | 1134 | 327 | 0 | 25 | 71 | 6552 | 5012
2030-12-06 22:00 | 3214 | 1144 | 377 | 0 | 25 | 71 | 6169 | 4831
2030-12-06 23:00 | 2916 | 1154 | 376 | 0 | 26 | 70 | 5779 | 4542
2030-12-07 | 2613 | 1156 | 310 | 0 | 25 | 71 | 5312 | 4175
2030-12-07 01:00 | 2425 | 1159 | 238 | 0 | 24 | 71 | 4992 | 3917
2030-12-07 02:00 | 2335 | 1158 | 214 | 0 | 26 | 69 | 4847 | 3802
2030-12-07 03:00 | 2290 | 1160 | 163 | 0 | 25 | 70 | 4740 | 3708
2030-12-07 04:00 | 2301 | 1164 | 171 | 0 | 26 | 70 | 4766 | 3732
2030-12-07 05:00 | 2431 | 1162 | 194 | 42 | 26 | 70 | 5013 | 3925
2030-12-07 06:00 | 2705 | 1161 | 169 | 189 | 25 | 70 | 5362 | 4319
2030-12-07 07:00 | 3030 | 1165 | 119 | 534 | 26 | 69 | 5770 | 4943
2030-12-07 08:00 | 3349 | 1159 | 62 | 335 | 26 | 71 | 6185 | 5002
2030-12-07 09:00 | 3392 | 1157 | 113 | 372 | 26 | 70 | 6385 | 5130
2030-12-07 10:00 | 3211 | 1150 | 238 | 385 | 25 | 68 | 6329 | 5077
2030-12-07 11:00 | 2990 | 1140 | 389 | 461 | 25 | 70 | 6216 | 5075
2030-12-07 12:00 | 2786 | 1135 | 520 | 450 | 27 | 69 | 6051 | 4987
2030-12-07 13:00 | 2664 | 1138 | 581 | 407 | 27 | 70 | 5929 | 4887
2030-12-07 14:00 | 2755 | 1136 | 476 | 415 | 26 | 73 | 5949 | 4881
2030-12-07 15:00 | 2777 | 1129 | 587 | 500 | 28 | 70 | 6039 | 5091
2030-12-07 16:00 | 2827 | 1133 | 648 | 483 | 27 | 69 | 6146 | 5187
2030-12-07 17:00 | 2866 | 1134 | 749 | 465 | 25 | 69 | 6297 | 5308
2030-12-07 18:00 | 2845 | 1135 | 799 | 272 | 26 | 70 | 6290 | 5147
2030-12-07 19:00 | 2790 | 1141 | 795 | 14 | 26 | 72 | 6158 | 4838
2030-12-07 20:00 | 2773 | 1151 | 761 | 0 | 28 | 72 | 6106 | 4785
2030-12-07 21:00 | 2788 | 1157 | 744 | 0 | 28 | 70 | 6113 | 4787
2030-12-07 22:00 | 2549 | 1163 | 725 | 0 | 27 | 71 | 5786 | 4535
2030-12-07 23:00 | 2312 | 1168 | 706 | 0 | 27 | 71 | 5453 | 4284
2030-12-08 | 2069 | 1170 | 680 | 0 | 26 | 71 | 5051 | 4016
2030-12-08 01:00 | 1846 | 1177 | 680 | 0 | 26 | 71 | 4776 | 3800
2030-12-08 02:00 | 1764 | 1180 | 621 | 0 | 26 | 72 | 4624 | 3663
2030-12-08 03:00 | 1706 | 1179 | 591 | 0 | 27 | 73 | 4522 | 3576
2030-12-08 04:00 | 1712 | 1179 | 580 | 0 | 27 | 74 | 4543 | 3572
2030-12-08 05:00 | 1845 | 1177 | 592 | 163 | 26 | 75 | 4760 | 3878
2030-12-08 06:00 | 2047 | 1174 | 617 | 429 | 27 | 74 | 5040 | 4368
2030-12-08 07:00 | 2319 | 1173 | 536 | 571 | 27 | 74 | 5380 | 4700
2030-12-08 08:00 | 2590 | 1166 | 567 | 502 | 27 | 74 | 5843 | 4926
2030-12-08 09:00 | 2701 | 1163 | 621 | 467 | 26 | 73 | 6144 | 5051
2030-12-08 10:00 | 2699 | 1157 | 649 | 496 | 24 | 74 | 6169 | 5099
2030-12-08 11:00 | 2676 | 1149 | 652 | 534 | 24 | 74 | 6155 | 5109
2030-12-08 12:00 | 2524 | 1143 | 830 | 556 | 23 | 73 | 6119 | 5149
2030-12-08 13:00 | 2446 | 1133 | 840 | 440 | 23 | 75 | 6014 | 4957
2030-12-08 14:00 | 2552 | 1127 | 690 | 448 | 22 | 75 | 6001 | 4914
2030-12-08 15:00 | 2625 | 1125 | 714 | 445 | 22 | 75 | 6113 | 5006
2030-12-08 16:00 | 2783 | 1124 | 661 | 432 | 22 | 76 | 6247 | 5098
2030-12-08 17:00 | 2805 | 1125 | 902 | 364 | 22 | 75 | 6485 | 5293
2030-12-08 18:00 | 2858 | 1130 | 932 | 192 | 23 | 75 | 6554 | 5210
2030-12-08 19:00 | 2731 | 1135 | 1013 | 2 | 23 | 76 | 6430 | 4980
2030-12-08 20:00 | 2678 | 1144 | 986 | 0 | 24 | 75 | 6340 | 4907
2030-12-08 21:00 | 2577 | 1148 | 1011 | 0 | 26 | 76 | 6239 | 4838
2030-12-08 22:00 | 2298 | 1149 | 923 | 0 | 27 | 76 | 5744 | 4473
2030-12-08 23:00 | 2020 | 1148 | 885 | 0 | 27 | 75 | 5336 | 4155
2030-12-09 | 1704 | 1149 | 908 | 0 | 28 | 76 | 4941 | 3865
2030-12-09 01:00 | 1501 | 1153 | 942 | 0 | 28 | 76 | 4709 | 3700
2030-12-09 02:00 | 1392 | 1154 | 959 | 0 | 24 | 76 | 4581 | 3605
2030-12-09 03:00 | 1402 | 1157 | 900 | 0 | 23 | 77 | 4538 | 3559
2030-12-09 04:00 | 1456 | 1153 | 931 | 0 | 22 | 78 | 4652 | 3640
2030-12-09 05:00 | 1779 | 1146 | 968 | 140 | 22 | 78 | 5136 | 4133
2030-12-09 06:00 | 2458 | 1142 | 838 | 424 | 22 | 77 | 5956 | 4961
2030-12-09 07:00 | 3088 | 1139 | 780 | 507 | 22 | 79 | 6801 | 5615
2030-12-09 08:00 | 3274 | 1135 | 800 | 526 | 23 | 78 | 7052 | 5836
2030-12-09 09:00 | 3192 | 1131 | 939 | 579 | 23 | 78 | 7057 | 5942
2030-12-09 10:00 | 3052 | 1128 | 1021 | 565 | 22 | 75 | 6975 | 5863
2030-12-09 11:00 | 3028 | 1126 | 1048 | 579 | 22 | 79 | 7004 | 5882
2030-12-09 12:00 | 3017 | 1123 | 1056 | 579 | 23 | 79 | 6987 | 5877
2030-12-09 13:00 | 3027 | 1122 | 1036 | 538 | 23 | 66 | 6970 | 5812
2030-12-09 14:00 | 3066 | 1119 | 1039 | 456 | 23 | 70 | 7016 | 5773
2030-12-09 15:00 | 3113 | 1120 | 1043 | 375 | 23 | 80 | 7092 | 5754
2030-12-09 16:00 | 3219 | 1130 | 1036 | 567 | 23 | 81 | 7235 | 6056
2030-12-09 17:00 | 3326 | 1136 | 1088 | 467 | 20 | 80 | 7332 | 6117
2030-12-09 18:00 | 3245 | 1140 | 1100 | 243 | 23 | 79 | 7237 | 5830
2030-12-09 19:00 | 3038 | 1145 | 1056 | 11 | 21 | 77 | 6939 | 5348
2030-12-09 20:00 | 2876 | 1150 | 973 | 0 | 22 | 77 | 6722 | 5098
2030-12-09 21:00 | 2830 | 1153 | 919 | 0 | 22 | 76 | 6602 | 5000
2030-12-09 22:00 | 2561 | 1148 | 777 | 0 | 23 | 77 | 6097 | 4586
2030-12-09 23:00 | 2330 | 1156 | 705 | 0 | 24 | 77 | 5677 | 4292
2030-12-10 | 2126 | 1158 | 744 | 0 | 23 | 74 | 5284 | 4125
2030-12-10 01:00 | 1969 | 1160 | 782 | 0 | 24 | 65 | 5043 | 4000
2030-12-10 02:00 | 1839 | 1169 | 738 | 0 | 24 | 66 | 4878 | 3836
2030-12-10 03:00 | 1869 | 1171 | 656 | 0 | 23 | 66 | 4803 | 3785
2030-12-10 04:00 | 1906 | 1178 | 679 | 0 | 24 | 66 | 4882 | 3853
2030-12-10 05:00 | 2280 | 1177 | 707 | 100 | 24 | 67 | 5389 | 4355
2030-12-10 06:00 | 2890 | 1175 | 622 | 328 | 24 | 64 | 6256 | 5103
2030-12-10 07:00 | 3498 | 1170 | 484 | 433 | 24 | 49 | 6974 | 5658
2030-12-10 08:00 | 3553 | 1139 | 607 | 508 | 24 | 47 | 7143 | 5878
2030-12-10 09:00 | 3476 | 1117 | 684 | 552 | 23 | 47 | 7013 | 5899
2030-12-10 10:00 | 3415 | 1138 | 699 | 467 | 22 | 49 | 6936 | 5790
2030-12-10 11:00 | 3391 | 1142 | 765 | 525 | 23 | 50 | 6955 | 5896
2030-12-10 12:00 | 3211 | 1133 | 909 | 489 | 24 | 49 | 6863 | 5815
2030-12-10 13:00 | 3143 | 1119 | 953 | 464 | 24 | 50 | 6842 | 5753
2030-12-10 14:00 | 3154 | 1114 | 967 | 467 | 23 | 50 | 6870 | 5775
2030-12-10 15:00 | 3243 | 1123 | 970 | 441 | 24 | 50 | 6994 | 5851
2030-12-10 16:00 | 3301 | 1136 | 957 | 381 | 24 | 50 | 7076 | 5849
2030-12-10 17:00 | 3397 | 1131 | 910 | 312 | 24 | 52 | 7122 | 5826
2030-12-10 18:00 | 3366 | 1144 | 882 | 168 | 26 | 52 | 7054 | 5638
2030-12-10 19:00 | 3295 | 1151 | 781 | 0 | 25 | 52 | 6883 | 5304
2030-12-10 20:00 | 3232 | 1157 | 683 | 0 | 25 | 62 | 6727 | 5159
2030-12-10 21:00 | 3260 | 1168 | 630 | 0 | 24 | 63 | 6726 | 5145
2030-12-10 22:00 | 2911 | 1173 | 621 | 0 | 26 | 64 | 6229 | 4795
2030-12-10 23:00 | 2498 | 1175 | 795 | 0 | 27 | 65 | 5764 | 4560
2030-12-11 | 2075 | 1182 | 830 | 0 | 30 | 64 | 5295 | 4181
2030-12-11 01:00 | 1973 | 1185 | 670 | 0 | 30 | 63 | 5034 | 3921
2030-12-11 02:00 | 1971 | 1191 | 516 | 0 | 30 | 64 | 4879 | 3772
2030-12-11 03:00 | 1910 | 1193 | 501 | 0 | 30 | 65 | 4789 | 3699
2030-12-11 04:00 | 1935 | 1196 | 583 | 0 | 29 | 66 | 4888 | 3809
2030-12-11 05:00 | 2295 | 1193 | 612 | 14 | 28 | 65 | 5419 | 4207
2030-12-11 06:00 | 2805 | 1183 | 698 | 102 | 29 | 64 | 6261 | 4881
2030-12-11 07:00 | 3327 | 1173 | 718 | 211 | 29 | 63 | 7083 | 5521
2030-12-11 08:00 | 3436 | 1166 | 703 | 232 | 31 | 64 | 7224 | 5632
2030-12-11 09:00 | 3299 | 1124 | 792 | 250 | 31 | 64 | 7063 | 5560
2030-12-11 10:00 | 3190 | 1114 | 838 | 276 | 30 | 65 | 6952 | 5513
2030-12-11 11:00 | 3254 | 1074 | 809 | 302 | 30 | 64 | 6978 | 5533
2030-12-11 12:00 | 3265 | 1050 | 843 | 320 | 30 | 63 | 6927 | 5571
2030-12-11 13:00 | 3176 | 1080 | 894 | 312 | 28 | 64 | 6909 | 5554
2030-12-11 14:00 | 3127 | 1079 | 939 | 374 | 29 | 66 | 6925 | 5614
2030-12-11 15:00 | 3276 | 1072 | 872 | 467 | 30 | 66 | 7023 | 5783
2030-12-11 16:00 | 3378 | 1072 | 842 | 422 | 30 | 64 | 7177 | 5808
2030-12-11 17:00 | 3488 | 1077 | 821 | 183 | 31 | 65 | 7258 | 5665
2030-12-11 18:00 | 3501 | 1082 | 795 | 123 | 30 | 66 | 7205 | 5597
2030-12-11 19:00 | 3388 | 1088 | 797 | 2 | 30 | 66 | 7054 | 5371
2030-12-11 20:00 | 3408 | 1095 | 628 | 0 | 31 | 66 | 6902 | 5228
2030-12-11 21:00 | 3368 | 1101 | 637 | 0 | 31 | 66 | 6874 | 5203
2030-12-11 22:00 | 3010 | 1107 | 617 | 0 | 31 | 68 | 6328 | 4833
2030-12-11 23:00 | 2686 | 1106 | 576 | 0 | 32 | 67 | 5858 | 4467
2030-12-12 | 2379 | 1108 | 482 | 0 | 31 | 65 | 5407 | 4065
2030-12-12 01:00 | 2244 | 1112 | 488 | 0 | 32 | 65 | 5173 | 3941
2030-12-12 02:00 | 2257 | 1111 | 330 | 0 | 32 | 68 | 5013 | 3798
2030-12-12 03:00 | 2350 | 1111 | 192 | 0 | 33 | 70 | 4948 | 3756
2030-12-12 04:00 | 2439 | 1113 | 131 | 0 | 33 | 68 | 5045 | 3784
2030-12-12 05:00 | 2740 | 1107 | 117 | 100 | 33 | 66 | 5497 | 4163
2030-12-12 06:00 | 3215 | 1107 | 104 | 322 | 33 | 58 | 6273 | 4839
2030-12-12 07:00 | 3749 | 1102 | 109 | 464 | 33 | 49 | 7054 | 5506
2030-12-12 08:00 | 3853 | 1032 | 71 | 466 | 33 | 52 | 7263 | 5507
2030-12-12 09:00 | 3660 | 1015 | 62 | 441 | 32 | 55 | 7137 | 5265
2030-12-12 10:00 | 3599 | 1018 | 130 | 548 | 32 | 51 | 7060 | 5378
2030-12-12 11:00 | 3605 | 1018 | 80 | 453 | 31 | 50 | 7072 | 5237
2030-12-12 12:00 | 3723 | 1015 | 40 | 446 | 30 | 52 | 6996 | 5306
2030-12-12 13:00 | 3661 | 1039 | 53 | 416 | 31 | 53 | 6942 | 5253
2030-12-12 14:00 | 3548 | 1050 | 82 | 490 | 32 | 53 | 6884 | 5255
2030-12-12 15:00 | 3661 | 1046 | 88 | 460 | 33 | 54 | 7047 | 5342
2030-12-12 16:00 | 3770 | 1081 | 94 | 436 | 33 | 55 | 7149 | 5469
2030-12-12 17:00 | 3836 | 1085 | 113 | 307 | 33 | 56 | 7233 | 5430
2030-12-12 18:00 | 3756 | 1086 | 166 | 184 | 33 | 54 | 7205 | 5279
2030-12-12 19:00 | 3707 | 1088 | 153 | 14 | 34 | 54 | 7029 | 5050
2030-12-12 20:00 | 3501 | 1096 | 184 | 0 | 33 | 58 | 6826 | 4872
2030-12-12 21:00 | 3377 | 1100 | 262 | 0 | 33 | 57 | 6787 | 4829
2030-12-12 22:00 | 3042 | 1104 | 338 | 0 | 34 | 55 | 6310 | 4573
2030-12-12 23:00 | 2744 | 1102 | 340 | 0 | 31 | 67 | 5827 | 4284
2030-12-13 | 2462 | 1102 | 349 | 0 | 34 | 65 | 5376 | 4012
2030-12-13 01:00 | 2203 | 1106 | 451 | 0 | 33 | 66 | 5097 | 3859
2030-12-13 02:00 | 1955 | 1109 | 599 | 0 | 33 | 70 | 4945 | 3766
2030-12-13 03:00 | 1871 | 1112 | 649 | 0 | 33 | 69 | 4892 | 3734
2030-12-13 04:00 | 1944 | 1112 | 700 | 0 | 33 | 69 | 4971 | 3858
2030-12-13 05:00 | 2259 | 1107 | 760 | 52 | 33 | 67 | 5425 | 4278
2030-12-13 06:00 | 2675 | 1103 | 884 | 218 | 33 | 66 | 6228 | 4979
2030-12-13 07:00 | 3295 | 1098 | 798 | 336 | 33 | 61 | 7015 | 5621
2030-12-13 08:00 | 3503 | 1096 | 791 | 344 | 33 | 63 | 7268 | 5830
2030-12-13 09:00 | 3419 | 1090 | 801 | 350 | 31 | 64 | 7179 | 5755
2030-12-13 10:00 | 3333 | 1079 | 803 | 324 | 30 | 65 | 7051 | 5634
2030-12-13 11:00 | 3291 | 1071 | 777 | 318 | 30 | 67 | 6931 | 5554
2030-12-13 12:00 | 3277 | 1067 | 740 | 305 | 31 | 65 | 6857 | 5485
2030-12-13 13:00 | 3325 | 1062 | 683 | 306 | 33 | 66 | 6833 | 5475
2030-12-13 14:00 | 3372 | 1057 | 666 | 272 | 32 | 69 | 6845 | 5468
2030-12-13 15:00 | 3418 | 1054 | 688 | 158 | 31 | 69 | 6926 | 5418
2030-12-13 16:00 | 3471 | 1055 | 676 | 167 | 29 | 66 | 6969 | 5464
2030-12-13 17:00 | 3433 | 1061 | 781 | 101 | 29 | 67 | 7040 | 5472
2030-12-13 18:00 | 3367 | 1066 | 832 | 48 | 29 | 68 | 6999 | 5410
2030-12-13 19:00 | 3266 | 1075 | 756 | 0 | 29 | 68 | 6773 | 5194
2030-12-13 20:00 | 3116 | 1086 | 800 | 0 | 19 | 69 | 6608 | 5090
2030-12-13 21:00 | 3190 | 1099 | 718 | 0 | 0 | 70 | 6591 | 5077
2030-12-13 22:00 | 2920 | 1106 | 783 | 0 | 0 | 70 | 6200 | 4879
2030-12-13 23:00 | 2560 | 1106 | 875 | 0 | 0 | 68 | 5801 | 4609
2030-12-14 | 2317 | 1110 | 747 | 0 | 20 | 69 | 5391 | 4263
2030-12-14 01:00 | 2164 | 1112 | 614 | 0 | 34 | 69 | 5082 | 3993
2030-12-14 02:00 | 2059 | 1106 | 573 | 0 | 34 | 69 | 4897 | 3841
2030-12-14 03:00 | 1969 | 1096 | 596 | 0 | 34 | 70 | 4793 | 3765
2030-12-14 04:00 | 1968 | 1102 | 611 | 0 | 35 | 70 | 4817 | 3786
2030-12-14 05:00 | 2140 | 1118 | 615 | 4 | 34 | 70 | 5069 | 3981
2030-12-14 06:00 | 2367 | 1114 | 635 | 28 | 33 | 70 | 5383 | 4247
2030-12-14 07:00 | 2696 | 1106 | 632 | 66 | 33 | 69 | 5840 | 4602
2030-12-14 08:00 | 2959 | 1099 | 695 | 154 | 32 | 68 | 6262 | 5007
2030-12-14 09:00 | 3050 | 1093 | 814 | 179 | 33 | 69 | 6488 | 5238
2030-12-14 10:00 | 3064 | 1086 | 789 | 203 | 33 | 71 | 6474 | 5246
2030-12-14 11:00 | 3079 | 1076 | 714 | 228 | 32 | 69 | 6412 | 5198
2030-12-14 12:00 | 3010 | 1073 | 698 | 254 | 33 | 68 | 6311 | 5136
2030-12-14 13:00 | 2947 | 1069 | 753 | 212 | 32 | 69 | 6277 | 5082
2030-12-14 14:00 | 2916 | 1059 | 862 | 196 | 32 | 69 | 6334 | 5134
2030-12-14 15:00 | 2923 | 1053 | 891 | 219 | 32 | 69 | 6416 | 5187
2030-12-14 16:00 | 2978 | 1051 | 946 | 215 | 30 | 70 | 6568 | 5290
2030-12-14 17:00 | 3067 | 1058 | 940 | 93 | 31 | 70 | 6696 | 5259
2030-12-14 18:00 | 3158 | 1063 | 849 | 53 | 29 | 68 | 6728 | 5220
2030-12-14 19:00 | 3139 | 1072 | 739 | 1 | 32 | 68 | 6573 | 5051
2030-12-14 20:00 | 2983 | 1084 | 684 | 0 | 32 | 69 | 6331 | 4852
2030-12-14 21:00 | 3080 | 1097 | 570 | 0 | 32 | 70 | 6351 | 4849
2030-12-14 22:00 | 2888 | 1103 | 510 | 0 | 32 | 69 | 6016 | 4602
2030-12-14 23:00 | 2575 | 1112 | 633 | 0 | 32 | 68 | 5668 | 4420
2030-12-15 | 2271 | 1118 | 601 | 0 | 32 | 68 | 5261 | 4090
2030-12-15 01:00 | 2067 | 1122 | 562 | 0 | 32 | 68 | 4950 | 3851
2030-12-15 02:00 | 1948 | 1127 | 546 | 0 | 31 | 68 | 4794 | 3720
2030-12-15 03:00 | 1970 | 1127 | 451 | 0 | 32 | 68 | 4691 | 3648
2030-12-15 04:00 | 1966 | 1127 | 510 | 0 | 31 | 68 | 4708 | 3702
2030-12-15 05:00 | 2219 | 1121 | 345 | 10 | 31 | 69 | 4921 | 3795
2030-12-15 06:00 | 2463 | 1122 | 287 | 62 | 31 | 69 | 5185 | 4034
2030-12-15 07:00 | 2774 | 1118 | 270 | 173 | 31 | 68 | 5559 | 4434
2030-12-15 08:00 | 3041 | 1109 | 278 | 111 | 31 | 70 | 5928 | 4640
2030-12-15 09:00 | 3259 | 1101 | 232 | 198 | 32 | 68 | 6164 | 4890
2030-12-15 10:00 | 3296 | 1094 | 208 | 355 | 32 | 67 | 6190 | 5052
2030-12-15 11:00 | 3264 | 1086 | 227 | 342 | 32 | 67 | 6163 | 5018
2030-12-15 12:00 | 3197 | 1080 | 309 | 407 | 32 | 69 | 6159 | 5094
2030-12-15 13:00 | 3100 | 1066 | 379 | 332 | 31 | 68 | 6109 | 4976
2030-12-15 14:00 | 3111 | 1055 | 408 | 295 | 32 | 69 | 6148 | 4970
2030-12-15 15:00 | 3164 | 1049 | 440 | 335 | 31 | 70 | 6292 | 5089
2030-12-15 16:00 | 3318 | 1048 | 455 | 358 | 32 | 70 | 6507 | 5281
2030-12-15 17:00 | 3475 | 1050 | 466 | 434 | 31 | 71 | 6729 | 5527
2030-12-15 18:00 | 3612 | 1054 | 410 | 136 | 31 | 68 | 6841 | 5311
2030-12-15 19:00 | 3502 | 1063 | 412 | 17 | 31 | 69 | 6706 | 5094
2030-12-15 20:00 | 3371 | 1079 | 420 | 0 | 31 | 69 | 6545 | 4970
2030-12-15 21:00 | 3345 | 1093 | 395 | 0 | 31 | 68 | 6549 | 4932
2030-12-15 22:00 | 2959 | 1101 | 411 | 0 | 31 | 72 | 6086 | 4574
2030-12-15 23:00 | 2571 | 1106 | 410 | 0 | 30 | 73 | 5615 | 4190
2030-12-16 | 2251 | 1109 | 457 | 0 | 30 | 74 | 5199 | 3921
2030-12-16 01:00 | 2059 | 1106 | 416 | 0 | 32 | 72 | 4905 | 3685
2030-12-16 02:00 | 1984 | 1112 | 370 | 0 | 32 | 73 | 4775 | 3571
2030-12-16 03:00 | 1920 | 1117 | 373 | 0 | 32 | 72 | 4726 | 3514
2030-12-16 04:00 | 2015 | 1116 | 348 | 0 | 32 | 72 | 4817 | 3583
2030-12-16 05:00 | 2348 | 1114 | 409 | 107 | 33 | 72 | 5322 | 4083
2030-12-16 06:00 | 2809 | 1113 | 585 | 292 | 33 | 72 | 6144 | 4904
2030-12-16 07:00 | 3431 | 1108 | 600 | 369 | 33 | 71 | 6937 | 5612
2030-12-16 08:00 | 3671 | 1101 | 591 | 429 | 33 | 73 | 7250 | 5898
2030-12-16 09:00 | 3657 | 1105 | 624 | 437 | 33 | 73 | 7265 | 5929
2030-12-16 10:00 | 3666 | 1108 | 552 | 462 | 31 | 75 | 7216 | 5894
2030-12-16 11:00 | 3739 | 1107 | 484 | 429 | 31 | 71 | 7258 | 5861
2030-12-16 12:00 | 3732 | 1105 | 441 | 378 | 32 | 69 | 7234 | 5757
2030-12-16 13:00 | 3678 | 1106 | 447 | 319 | 32 | 73 | 7155 | 5655
2030-12-16 14:00 | 3679 | 1099 | 482 | 435 | 32 | 72 | 7128 | 5799
2030-12-16 15:00 | 3862 | 1096 | 343 | 302 | 33 | 69 | 7233 | 5705
2030-12-16 16:00 | 3958 | 1107 | 176 | 385 | 32 | 70 | 7248 | 5728
2030-12-16 17:00 | 3959 | 1113 | 141 | 176 | 33 | 76 | 7273 | 5498
2030-12-16 18:00 | 3822 | 1120 | 166 | 103 | 33 | 77 | 7153 | 5321
2030-12-16 19:00 | 3725 | 1127 | 195 | 9 | 33 | 74 | 6916 | 5163
2030-12-16 20:00 | 3563 | 1135 | 302 | 0 | 34 | 71 | 6734 | 5105
2030-12-16 21:00 | 3504 | 1143 | 356 | 0 | 34 | 71 | 6699 | 5108
2030-12-16 22:00 | 3147 | 1147 | 329 | 0 | 33 | 69 | 6159 | 4725
2030-12-16 23:00 | 2715 | 1149 | 584 | 0 | 34 | 70 | 5741 | 4552
2030-12-17 | 2260 | 1151 | 795 | 0 | 34 | 72 | 5287 | 4312
2030-12-17 01:00 | 2018 | 1151 | 828 | 0 | 33 | 68 | 4992 | 4098
2030-12-17 02:00 | 1878 | 1149 | 872 | 0 | 33 | 68 | 4848 | 4000
2030-12-17 03:00 | 1822 | 1148 | 720 | 0 | 33 | 68 | 4784 | 3791
2030-12-17 04:00 | 1823 | 1149 | 773 | 0 | 33 | 69 | 4872 | 3847
2030-12-17 05:00 | 2077 | 1147 | 917 | 48 | 34 | 69 | 5356 | 4292
2030-12-17 06:00 | 2619 | 1145 | 984 | 169 | 34 | 71 | 6138 | 5022
2030-12-17 07:00 | 3204 | 1142 | 981 | 354 | 33 | 71 | 6935 | 5785
2030-12-17 08:00 | 3314 | 1135 | 986 | 453 | 32 | 68 | 7131 | 5988
2030-12-17 09:00 | 3172 | 1130 | 921 | 473 | 30 | 65 | 6991 | 5791
2030-12-17 10:00 | 3155 | 1127 | 849 | 491 | 30 | 66 | 6892 | 5718
2030-12-17 11:00 | 3138 | 1116 | 806 | 448 | 31 | 67 | 6816 | 5606
2030-12-17 12:00 | 3069 | 1117 | 915 | 500 | 31 | 68 | 6790 | 5700
2030-12-17 13:00 | 2985 | 1116 | 920 | 513 | 30 | 69 | 6698 | 5633
2030-12-17 14:00 | 2961 | 1113 | 922 | 467 | 31 | 70 | 6673 | 5564
2030-12-17 15:00 | 3016 | 1116 | 925 | 263 | 30 | 70 | 6760 | 5420
2030-12-17 16:00 | 3043 | 1125 | 965 | 344 | 32 | 70 | 6841 | 5579
2030-12-17 17:00 | 3071 | 1133 | 1007 | 225 | 32 | 72 | 6932 | 5540
2030-12-17 18:00 | 3063 | 1139 | 1000 | 136 | 33 | 71 | 6893 | 5442
2030-12-17 19:00 | 3038 | 1107 | 948 | 2 | 32 | 72 | 6754 | 5199
2030-12-17 20:00 | 2929 | 1103 | 942 | 0 | 33 | 71 | 6607 | 5078
2030-12-17 21:00 | 2901 | 1108 | 996 | 0 | 33 | 71 | 6639 | 5109
2030-12-17 22:00 | 2573 | 1114 | 978 | 0 | 33 | 70 | 6170 | 4768
2030-12-17 23:00 | 2271 | 1117 | 942 | 0 | 33 | 71 | 5720 | 4434
2030-12-18 | 2022 | 1112 | 825 | 0 | 33 | 71 | 5267 | 4063
2030-12-18 01:00 | 1837 | 1115 | 790 | 0 | 33 | 73 | 4999 | 3848
2030-12-18 02:00 | 1749 | 1116 | 753 | 0 | 32 | 73 | 4863 | 3723
2030-12-18 03:00 | 1740 | 1116 | 729 | 0 | 33 | 65 | 4797 | 3683
2030-12-18 04:00 | 1750 | 1117 | 791 | 0 | 33 | 65 | 4869 | 3756
2030-12-18 05:00 | 2105 | 1112 | 780 | 5 | 33 | 65 | 5329 | 4100
2030-12-18 06:00 | 2690 | 1109 | 800 | 35 | 34 | 65 | 6131 | 4733
2030-12-18 07:00 | 3206 | 1105 | 803 | 90 | 33 | 64 | 6857 | 5301
2030-12-18 08:00 | 3364 | 1102 | 760 | 118 | 33 | 61 | 7049 | 5438
2030-12-18 09:00 | 3194 | 1096 | 736 | 170 | 34 | 62 | 6822 | 5292
2030-12-18 10:00 | 3101 | 1091 | 720 | 273 | 34 | 66 | 6652 | 5285
2030-12-18 11:00 | 3073 | 1085 | 743 | 281 | 34 | 72 | 6616 | 5288
2030-12-18 12:00 | 3038 | 1091 | 755 | 248 | 33 | 74 | 6568 | 5239
2030-12-18 13:00 | 2995 | 1044 | 795 | 280 | 34 | 74 | 6502 | 5222
2030-12-18 14:00 | 2941 | 1062 | 824 | 240 | 34 | 74 | 6513 | 5175
2030-12-18 15:00 | 3045 | 1068 | 815 | 181 | 35 | 74 | 6645 | 5218
2030-12-18 16:00 | 3109 | 1064 | 847 | 99 | 31 | 74 | 6733 | 5224
2030-12-18 17:00 | 3180 | 1082 | 846 | 52 | 30 | 73 | 6850 | 5263
2030-12-18 18:00 | 3124 | 1109 | 878 | 18 | 32 | 73 | 6823 | 5234
2030-12-18 19:00 | 3072 | 1117 | 852 | 2 | 29 | 74 | 6718 | 5146
2030-12-18 20:00 | 3046 | 1127 | 785 | 0 | 31 | 74 | 6601 | 5063
2030-12-18 21:00 | 3118 | 1132 | 768 | 0 | 31 | 74 | 6684 | 5123
2030-12-18 22:00 | 2747 | 1134 | 774 | 0 | 31 | 74 | 6191 | 4760
2030-12-18 23:00 | 2401 | 1137 | 756 | 0 | 31 | 73 | 5697 | 4398
2030-12-19 | 2100 | 1138 | 694 | 0 | 30 | 74 | 5231 | 4036
2030-12-19 01:00 | 1904 | 1140 | 652 | 0 | 30 | 73 | 4924 | 3799
2030-12-19 02:00 | 1760 | 1140 | 673 | 0 | 30 | 72 | 4778 | 3675
2030-12-19 03:00 | 1667 | 1136 | 689 | 0 | 30 | 72 | 4689 | 3594
2030-12-19 04:00 | 1716 | 1133 | 748 | 0 | 30 | 72 | 4784 | 3699
2030-12-19 05:00 | 2044 | 1128 | 779 | 6 | 29 | 52 | 5228 | 4038
2030-12-19 06:00 | 2617 | 1119 | 754 | 93 | 29 | 46 | 5943 | 4658
2030-12-19 07:00 | 3176 | 1091 | 803 | 138 | 29 | 48 | 6723 | 5285
2030-12-19 08:00 | 3392 | 1046 | 802 | 175 | 29 | 48 | 7015 | 5492
2030-12-19 09:00 | 3285 | 1041 | 824 | 186 | 30 | 49 | 6947 | 5415
2030-12-19 10:00 | 3211 | 1033 | 857 | 279 | 30 | 47 | 6803 | 5457
2030-12-19 11:00 | 3212 | 1037 | 863 | 279 | 30 | 49 | 6808 | 5470
2030-12-19 12:00 | 3115 | 1043 | 905 | 297 | 30 | 53 | 6731 | 5443
2030-12-19 13:00 | 3080 | 1039 | 899 | 313 | 30 | 53 | 6677 | 5414
2030-12-19 14:00 | 3067 | 1034 | 899 | 307 | 28 | 46 | 6633 | 5381
2030-12-19 15:00 | 3173 | 1029 | 948 | 282 | 27 | 44 | 6788 | 5503
2030-12-19 16:00 | 3169 | 1031 | 1006 | 282 | 27 | 48 | 6863 | 5563
2030-12-19 17:00 | 3196 | 1037 | 981 | 208 | 25 | 55 | 6953 | 5502
2030-12-19 18:00 | 3153 | 1086 | 980 | 127 | 25 | 67 | 6955 | 5438
2030-12-19 19:00 | 3117 | 1099 | 928 | 29 | 25 | 67 | 6809 | 5265
2030-12-19 20:00 | 3050 | 1115 | 874 | 0 | 25 | 67 | 6612 | 5131
2030-12-19 21:00 | 3204 | 1116 | 717 | 0 | 24 | 51 | 6609 | 5112
2030-12-19 22:00 | 2786 | 1125 | 721 | 0 | 23 | 46 | 6085 | 4701
2030-12-19 23:00 | 2536 | 1134 | 606 | 0 | 25 | 45 | 5626 | 4346
2030-12-20 | 2206 | 1137 | 585 | 0 | 26 | 45 | 5154 | 3999
2030-12-20 01:00 | 2048 | 1143 | 522 | 0 | 22 | 51 | 4867 | 3786
2030-12-20 02:00 | 1937 | 1143 | 513 | 0 | 22 | 48 | 4693 | 3663
2030-12-20 03:00 | 1887 | 1145 | 508 | 0 | 18 | 49 | 4621 | 3607
2030-12-20 04:00 | 1915 | 1143 | 502 | 0 | 18 | 47 | 4661 | 3625
2030-12-20 05:00 | 2256 | 1142 | 452 | 20 | 18 | 47 | 5075 | 3935
2030-12-20 06:00 | 2758 | 1140 | 379 | 97 | 17 | 49 | 5734 | 4440
2030-12-20 07:00 | 3241 | 1137 | 344 | 142 | 17 | 47 | 6394 | 4928
2030-12-20 08:00 | 3453 | 1130 | 290 | 171 | 16 | 49 | 6709 | 5109
2030-12-20 09:00 | 3491 | 1124 | 276 | 192 | 16 | 50 | 6700 | 5149
2030-12-20 10:00 | 3400 | 1125 | 273 | 195 | 16 | 49 | 6594 | 5058
2030-12-20 11:00 | 3344 | 1113 | 247 | 250 | 16 | 47 | 6549 | 5017
2030-12-20 12:00 | 3247 | 1107 | 269 | 270 | 16 | 45 | 6414 | 4954
2030-12-20 13:00 | 3192 | 1105 | 272 | 298 | 16 | 49 | 6374 | 4932
2030-12-20 14:00 | 3171 | 1095 | 290 | 269 | 16 | 49 | 6332 | 4890
2030-12-20 15:00 | 3247 | 1110 | 274 | 247 | 16 | 49 | 6425 | 4943
2030-12-20 16:00 | 3306 | 1135 | 218 | 200 | 16 | 50 | 6475 | 4925
2030-12-20 17:00 | 3370 | 1133 | 159 | 115 | 16 | 50 | 6508 | 4843
2030-12-20 18:00 | 3344 | 1138 | 164 | 114 | 16 | 50 | 6428 | 4826
2030-12-20 19:00 | 3200 | 1145 | 235 | 30 | 16 | 48 | 6272 | 4674
2030-12-20 20:00 | 3159 | 1157 | 220 | 0 | 16 | 48 | 6115 | 4600
2030-12-20 21:00 | 3232 | 1165 | 126 | 0 | 16 | 47 | 6109 | 4586
2030-12-20 22:00 | 2978 | 1171 | 80 | 0 | 16 | 55 | 5766 | 4300
2030-12-20 23:00 | 2672 | 1166 | 104 | 0 | 16 | 55 | 5393 | 4013
2030-12-21 | 2311 | 1169 | 167 | 0 | 16 | 50 | 4936 | 3713
2030-12-21 01:00 | 2039 | 1177 | 187 | 0 | 16 | 47 | 4628 | 3466
2030-12-21 02:00 | 1796 | 1184 | 288 | 0 | 16 | 46 | 4456 | 3330
2030-12-21 03:00 | 1739 | 1187 | 303 | 0 | 15 | 46 | 4366 | 3290
2030-12-21 04:00 | 1765 | 1188 | 285 | 0 | 16 | 54 | 4369 | 3308
2030-12-21 05:00 | 2014 | 1186 | 234 | 9 | 16 | 58 | 4607 | 3517
2030-12-21 06:00 | 2294 | 1183 | 242 | 73 | 16 | 65 | 4947 | 3873
2030-12-21 07:00 | 2574 | 1177 | 259 | 180 | 17 | 66 | 5350 | 4273
2030-12-21 08:00 | 2890 | 1179 | 205 | 296 | 17 | 66 | 5807 | 4653
2030-12-21 09:00 | 2990 | 1175 | 207 | 358 | 16 | 68 | 6050 | 4814
2030-12-21 10:00 | 2963 | 1174 | 224 | 537 | 17 | 66 | 6017 | 4981
2030-12-21 11:00 | 3004 | 1169 | 184 | 417 | 17 | 66 | 5953 | 4857
2030-12-21 12:00 | 2886 | 1155 | 197 | 441 | 16 | 66 | 5849 | 4761
2030-12-21 13:00 | 2733 | 1138 | 312 | 431 | 17 | 66 | 5755 | 4697
2030-12-21 14:00 | 2657 | 1117 | 433 | 361 | 17 | 64 | 5626 | 4649
2030-12-21 15:00 | 2851 | 1124 | 488 | 378 | 17 | 64 | 5607 | 4922
2030-12-21 16:00 | 2959 | 1123 | 456 | 514 | 17 | 65 | 5725 | 5134
2030-12-21 17:00 | 3172 | 1124 | 382 | 313 | 17 | 66 | 6034 | 5074
2030-12-21 18:00 | 3038 | 1123 | 389 | 115 | 17 | 65 | 6081 | 4747
2030-12-21 19:00 | 2933 | 1134 | 421 | 11 | 17 | 65 | 5907 | 4581
2030-12-21 20:00 | 2821 | 1138 | 432 | 0 | 16 | 64 | 5748 | 4471
2030-12-21 21:00 | 2606 | 1136 | 602 | 0 | 14 | 65 | 5783 | 4423
2030-12-21 22:00 | 2352 | 1136 | 696 | 0 | 15 | 63 | 5457 | 4262
2030-12-21 23:00 | 2064 | 1138 | 697 | 0 | 15 | 62 | 5093 | 3976
2030-12-22 | 1750 | 1139 | 688 | 0 | 13 | 63 | 4672 | 3653
2030-12-22 01:00 | 1538 | 1142 | 704 | 0 | 12 | 63 | 4407 | 3459
2030-12-22 02:00 | 1485 | 1147 | 650 | 0 | 12 | 63 | 4266 | 3357
2030-12-22 03:00 | 1464 | 1150 | 614 | 0 | 12 | 62 | 4173 | 3302
2030-12-22 04:00 | 1497 | 1149 | 567 | 0 | 12 | 63 | 4180 | 3288
2030-12-22 05:00 | 1577 | 1146 | 626 | 101 | 14 | 63 | 4356 | 3527
2030-12-22 06:00 | 1852 | 1146 | 514 | 355 | 13 | 62 | 4618 | 3942
2030-12-22 07:00 | 2117 | 1141 | 510 | 468 | 14 | 62 | 5011 | 4312
2030-12-22 08:00 | 2505 | 1134 | 445 | 486 | 13 | 65 | 5467 | 4648
2030-12-22 09:00 | 2626 | 1134 | 457 | 481 | 13 | 66 | 5687 | 4777
2030-12-22 10:00 | 2475 | 1129 | 554 | 474 | 13 | 67 | 5634 | 4712
2030-12-22 11:00 | 2419 | 1123 | 624 | 495 | 13 | 67 | 5611 | 4741
2030-12-22 12:00 | 2383 | 1118 | 600 | 494 | 13 | 66 | 5557 | 4674
2030-12-22 13:00 | 2393 | 1116 | 543 | 498 | 13 | 65 | 5509 | 4628
2030-12-22 14:00 | 2443 | 1116 | 461 | 554 | 13 | 64 | 5493 | 4651
2030-12-22 15:00 | 2600 | 1108 | 422 | 571 | 13 | 65 | 5646 | 4779
2030-12-22 16:00 | 2709 | 1105 | 412 | 565 | 14 | 66 | 5765 | 4871
2030-12-22 17:00 | 2789 | 1108 | 493 | 445 | 13 | 66 | 5903 | 4914
2030-12-22 18:00 | 2862 | 1114 | 474 | 280 | 14 | 64 | 5929 | 4808
2030-12-22 19:00 | 2786 | 1124 | 412 | 20 | 13 | 65 | 5761 | 4420
2030-12-22 20:00 | 2695 | 1130 | 345 | 0 | 13 | 66 | 5622 | 4249
2030-12-22 21:00 | 2832 | 1137 | 243 | 0 | 13 | 66 | 5701 | 4291
2030-12-22 22:00 | 2596 | 1142 | 220 | 0 | 13 | 66 | 5360 | 4037
2030-12-22 23:00 | 2332 | 1147 | 196 | 0 | 13 | 65 | 4985 | 3753
2030-12-23 | 2012 | 1151 | 293 | 0 | 13 | 65 | 4618 | 3534
2030-12-23 01:00 | 1789 | 1156 | 224 | 0 | 13 | 65 | 4345 | 3247
2030-12-23 02:00 | 1731 | 1158 | 181 | 0 | 13 | 64 | 4198 | 3147
2030-12-23 03:00 | 1593 | 1163 | 308 | 0 | 12 | 64 | 4116 | 3140
2030-12-23 04:00 | 1605 | 1162 | 368 | 0 | 12 | 65 | 4159 | 3212
2030-12-23 05:00 | 1953 | 1160 | 249 | 94 | 13 | 64 | 4508 | 3533
2030-12-23 06:00 | 2261 | 1157 | 351 | 336 | 14 | 62 | 5011 | 4181
2030-12-23 07:00 | 2647 | 1154 | 312 | 511 | 13 | 63 | 5545 | 4700
2030-12-23 08:00 | 2872 | 1149 | 322 | 570 | 14 | 62 | 5875 | 4989
2030-12-23 09:00 | 2983 | 1142 | 349 | 551 | 15 | 67 | 6012 | 5107
2030-12-23 10:00 | 2937 | 1139 | 337 | 467 | 16 | 65 | 5960 | 4961
2030-12-23 11:00 | 2923 | 1135 | 386 | 523 | 18 | 64 | 5951 | 5049
2030-12-23 12:00 | 2871 | 1129 | 434 | 566 | 20 | 63 | 5889 | 5083
2030-12-23 13:00 | 2830 | 1082 | 432 | 577 | 21 | 65 | 5781 | 5007
2030-12-23 14:00 | 2807 | 1107 | 515 | 534 | 22 | 65 | 5861 | 5050
2030-12-23 15:00 | 2900 | 1112 | 504 | 481 | 22 | 67 | 5977 | 5086
2030-12-23 16:00 | 2949 | 1110 | 534 | 448 | 17 | 66 | 6082 | 5124
2030-12-23 17:00 | 2980 | 1110 | 652 | 297 | 2 | 67 | 6219 | 5108
2030-12-23 18:00 | 3029 | 1112 | 602 | 188 | 9 | 66 | 6207 | 5006
2030-12-23 19:00 | 2967 | 1118 | 569 | 2 | 9 | 66 | 6021 | 4731
2030-12-23 20:00 | 2941 | 1129 | 452 | 0 | 9 | 67 | 5873 | 4598
2030-12-23 21:00 | 2980 | 1138 | 430 | 0 | 9 | 67 | 5917 | 4624
2030-12-23 22:00 | 2665 | 1148 | 479 | 0 | 9 | 67 | 5545 | 4368
2030-12-23 23:00 | 2361 | 1153 | 552 | 0 | 9 | 63 | 5205 | 4138
2030-12-24 | 2016 | 1155 | 567 | 0 | 9 | 64 | 4768 | 3811
2030-12-24 01:00 | 1852 | 1157 | 532 | 0 | 9 | 64 | 4515 | 3614
2030-12-24 02:00 | 1734 | 1162 | 528 | 0 | 15 | 65 | 4364 | 3504
2030-12-24 03:00 | 1666 | 1161 | 487 | 0 | 20 | 65 | 4249 | 3399
2030-12-24 04:00 | 1684 | 1163 | 485 | 0 | 20 | 65 | 4274 | 3417
2030-12-24 05:00 | 1921 | 1160 | 474 | 29 | 21 | 65 | 4584 | 3670
2030-12-24 06:00 | 2261 | 1154 | 471 | 124 | 31 | 65 | 5045 | 4106
2030-12-24 07:00 | 2592 | 1144 | 491 | 308 | 32 | 64 | 5574 | 4631
2030-12-24 08:00 | 2924 | 1134 | 431 | 476 | 32 | 63 | 5973 | 5060
2030-12-24 09:00 | 3064 | 1097 | 444 | 513 | 32 | 65 | 6128 | 5215
2030-12-24 10:00 | 3094 | 1079 | 418 | 523 | 30 | 67 | 6128 | 5211
2030-12-24 11:00 | 3042 | 1115 | 370 | 529 | 32 | 67 | 6061 | 5155
2030-12-24 12:00 | 3008 | 1118 | 301 | 537 | 30 | 67 | 5953 | 5061
2030-12-24 13:00 | 2958 | 1122 | 264 | 517 | 29 | 67 | 5853 | 4957
2030-12-24 14:00 | 2935 | 1114 | 294 | 398 | 31 | 68 | 5861 | 4840
2030-12-24 15:00 | 2952 | 1110 | 341 | 231 | 31 | 67 | 5929 | 4732
2030-12-24 16:00 | 3079 | 1101 | 272 | 272 | 31 | 69 | 6045 | 4824
2030-12-24 17:00 | 3160 | 1102 | 299 | 223 | 31 | 70 | 6111 | 4885
2030-12-24 18:00 | 3070 | 1103 | 356 | 190 | 31 | 70 | 6024 | 4820
2030-12-24 19:00 | 2958 | 1109 | 392 | 31 | 30 | 70 | 5880 | 4590
2030-12-24 20:00 | 2874 | 1125 | 354 | 0 | 30 | 71 | 5733 | 4454
2030-12-24 21:00 | 2974 | 1137 | 272 | 0 | 30 | 71 | 5798 | 4484
2030-12-24 22:00 | 2737 | 1151 | 221 | 0 | 30 | 70 | 5458 | 4209
2030-12-24 23:00 | 2430 | 1158 | 252 | 0 | 29 | 69 | 5091 | 3938
2030-12-25 | 2102 | 1165 | 258 | 0 | 31 | 68 | 4667 | 3624
2030-12-25 01:00 | 1904 | 1171 | 236 | 0 | 32 | 68 | 4413 | 3411
2030-12-25 02:00 | 1788 | 1175 | 227 | 0 | 32 | 70 | 4255 | 3292
2030-12-25 03:00 | 1736 | 1178 | 190 | 0 | 32 | 71 | 4144 | 3207
2030-12-25 04:00 | 1763 | 1176 | 158 | 0 | 32 | 73 | 4143 | 3202
2030-12-25 05:00 | 1931 | 1175 | 120 | 103 | 32 | 72 | 4317 | 3433
2030-12-25 06:00 | 2082 | 1175 | 165 | 223 | 32 | 72 | 4622 | 3749
2030-12-25 07:00 | 2429 | 1169 | 139 | 389 | 31 | 70 | 5068 | 4227
2030-12-25 08:00 | 2768 | 1157 | 123 | 427 | 31 | 69 | 5507 | 4575
2030-12-25 09:00 | 2964 | 1149 | 85 | 420 | 31 | 69 | 5725 | 4718
2030-12-25 10:00 | 2960 | 1140 | 81 | 485 | 31 | 69 | 5708 | 4766
2030-12-25 11:00 | 2920 | 1129 | 65 | 515 | 31 | 70 | 5625 | 4730
2030-12-25 12:00 | 2805 | 1123 | 64 | 528 | 32 | 67 | 5454 | 4619
2030-12-25 13:00 | 2626 | 1120 | 59 | 517 | 32 | 69 | 5202 | 4423
2030-12-25 14:00 | 2580 | 1117 | 54 | 505 | 31 | 68 | 5120 | 4355
2030-12-25 15:00 | 2671 | 1120 | 46 | 391 | 30 | 69 | 5182 | 4327
2030-12-25 16:00 | 2682 | 1119 | 44 | 394 | 31 | 70 | 5219 | 4340
2030-12-25 17:00 | 2650 | 1126 | 88 | 334 | 31 | 70 | 5220 | 4299
2030-12-25 18:00 | 2446 | 1130 | 222 | 180 | 31 | 71 | 5074 | 4080
2030-12-25 19:00 | 2510 | 1135 | 223 | 17 | 31 | 71 | 5152 | 3987
2030-12-25 20:00 | 2527 | 1144 | 154 | 0 | 31 | 71 | 5149 | 3927
2030-12-25 21:00 | 2597 | 1149 | 181 | 0 | 31 | 71 | 5247 | 4029
2030-12-25 22:00 | 2437 | 1154 | 122 | 0 | 31 | 70 | 5007 | 3814
2030-12-25 23:00 | 2305 | 1158 | 66 | 0 | 31 | 70 | 4755 | 3630
2030-12-26 | 2115 | 1161 | 27 | 0 | 30 | 69 | 4441 | 3402
2030-12-26 01:00 | 1942 | 1167 | 68 | 0 | 30 | 71 | 4226 | 3278
2030-12-26 02:00 | 1862 | 1170 | 50 | 0 | 30 | 71 | 4109 | 3183
2030-12-26 03:00 | 1807 | 1170 | 63 | 0 | 30 | 71 | 4046 | 3141
2030-12-26 04:00 | 1800 | 1168 | 93 | 0 | 30 | 70 | 4079 | 3161
2030-12-26 05:00 | 1888 | 1168 | 129 | 17 | 29 | 71 | 4274 | 3302
2030-12-26 06:00 | 2062 | 1167 | 152 | 122 | 28 | 70 | 4539 | 3601
2030-12-26 07:00 | 2262 | 1165 | 210 | 240 | 29 | 70 | 4865 | 3976
2030-12-26 08:00 | 2492 | 1164 | 288 | 383 | 28 | 68 | 5260 | 4423
2030-12-26 09:00 | 2681 | 1160 | 301 | 521 | 29 | 68 | 5531 | 4760
2030-12-26 10:00 | 2754 | 1156 | 274 | 554 | 29 | 69 | 5579 | 4836
2030-12-26 11:00 | 2653 | 1155 | 287 | 541 | 29 | 67 | 5465 | 4732
2030-12-26 12:00 | 2629 | 1156 | 259 | 520 | 30 | 66 | 5406 | 4660
2030-12-26 13:00 | 2495 | 1149 | 269 | 516 | 29 | 67 | 5250 | 4525
2030-12-26 14:00 | 2385 | 1138 | 367 | 498 | 28 | 67 | 5282 | 4483
2030-12-26 15:00 | 2377 | 1132 | 466 | 495 | 28 | 68 | 5358 | 4566
2030-12-26 16:00 | 2357 | 1133 | 558 | 458 | 26 | 68 | 5402 | 4600
2030-12-26 17:00 | 2301 | 1131 | 716 | 409 | 26 | 67 | 5467 | 4650
2030-12-26 18:00 | 2351 | 1140 | 742 | 255 | 7 | 68 | 5517 | 4563
2030-12-26 19:00 | 2342 | 1145 | 658 | 18 | 0 | 70 | 5439 | 4233
2030-12-26 20:00 | 2276 | 1149 | 618 | 0 | 0 | 73 | 5392 | 4116
2030-12-26 21:00 | 2313 | 1152 | 614 | 0 | 0 | 74 | 5443 | 4153
2030-12-26 22:00 | 2095 | 1157 | 593 | 0 | 0 | 74 | 5120 | 3919
2030-12-26 23:00 | 1843 | 1153 | 629 | 0 | 0 | 72 | 4824 | 3697
2030-12-27 | 1527 | 1153 | 683 | 0 | 19 | 72 | 4464 | 3454
2030-12-27 01:00 | 1390 | 1154 | 621 | 0 | 29 | 72 | 4249 | 3266
2030-12-27 02:00 | 1356 | 1151 | 554 | 0 | 31 | 72 | 4129 | 3164
2030-12-27 03:00 | 1330 | 1149 | 559 | 0 | 30 | 71 | 4070 | 3139
2030-12-27 04:00 | 1366 | 1152 | 608 | 0 | 30 | 71 | 4114 | 3227
2030-12-27 05:00 | 1461 | 1148 | 718 | 31 | 29 | 71 | 4374 | 3458
2030-12-27 06:00 | 1723 | 1142 | 705 | 118 | 27 | 70 | 4740 | 3785
2030-12-27 07:00 | 1955 | 1134 | 785 | 497 | 24 | 69 | 5156 | 4464
2030-12-27 08:00 | 2201 | 1128 | 835 | 474 | 22 | 68 | 5561 | 4728
2030-12-27 09:00 | 2319 | 1122 | 904 | 495 | 20 | 72 | 5778 | 4932
2030-12-27 10:00 | 2267 | 1119 | 927 | 498 | 21 | 73 | 5756 | 4905
2030-12-27 11:00 | 2241 | 1131 | 874 | 457 | 21 | 70 | 5680 | 4794
2030-12-27 12:00 | 2111 | 1156 | 868 | 469 | 20 | 72 | 5538 | 4696
2030-12-27 13:00 | 1980 | 1156 | 856 | 491 | 19 | 70 | 5340 | 4572
2030-12-27 14:00 | 1989 | 1154 | 797 | 443 | 21 | 69 | 5297 | 4473
2030-12-27 15:00 | 2009 | 1153 | 856 | 371 | 21 | 68 | 5368 | 4478
2030-12-27 16:00 | 2089 | 1154 | 853 | 234 | 18 | 69 | 5466 | 4417
2030-12-27 17:00 | 2227 | 1159 | 834 | 166 | 21 | 69 | 5577 | 4476
2030-12-27 18:00 | 2306 | 1163 | 757 | 101 | 21 | 71 | 5617 | 4419
2030-12-27 19:00 | 2274 | 1171 | 749 | 5 | 21 | 71 | 5534 | 4291
2030-12-27 20:00 | 2202 | 1179 | 756 | 0 | 20 | 70 | 5465 | 4227
2030-12-27 21:00 | 2248 | 1188 | 780 | 0 | 20 | 71 | 5553 | 4307
2030-12-27 22:00 | 2044 | 1199 | 747 | 0 | 20 | 71 | 5266 | 4081
2030-12-27 23:00 | 1751 | 1205 | 782 | 0 | 20 | 70 | 4915 | 3828
2030-12-28 | 1569 | 1204 | 647 | 0 | 18 | 67 | 4534 | 3505
2030-12-28 01:00 | 1512 | 1205 | 503 | 0 | 17 | 67 | 4277 | 3304
2030-12-28 02:00 | 1451 | 1204 | 431 | 0 | 18 | 65 | 4120 | 3169
2030-12-28 03:00 | 1433 | 1207 | 381 | 0 | 18 | 65 | 4048 | 3104
2030-12-28 04:00 | 1441 | 1207 | 428 | 0 | 17 | 65 | 4047 | 3158
2030-12-28 05:00 | 1461 | 1209 | 615 | 13 | 15 | 67 | 4235 | 3380
2030-12-28 06:00 | 1765 | 1205 | 540 | 254 | 17 | 67 | 4521 | 3848
2030-12-28 07:00 | 2059 | 1201 | 395 | 402 | 17 | 65 | 4838 | 4139
2030-12-28 08:00 | 2361 | 1194 | 235 | 481 | 16 | 63 | 5149 | 4350
2030-12-28 09:00 | 2556 | 1187 | 176 | 492 | 14 | 65 | 5322 | 4490
2030-12-28 10:00 | 2562 | 1177 | 113 | 462 | 15 | 66 | 5283 | 4395
2030-12-28 11:00 | 2495 | 1165 | 126 | 498 | 15 | 70 | 5212 | 4369
2030-12-28 12:00 | 2454 | 1156 | 117 | 486 | 15 | 73 | 5157 | 4301
2030-12-28 13:00 | 2415 | 1146 | 115 | 369 | 16 | 74 | 5065 | 4135
2030-12-28 14:00 | 2423 | 1136 | 122 | 321 | 15 | 73 | 5061 | 4090
2030-12-28 15:00 | 2461 | 1130 | 115 | 318 | 15 | 73 | 5094 | 4112
2030-12-28 16:00 | 2558 | 1127 | 132 | 235 | 14 | 75 | 5243 | 4141
2030-12-28 17:00 | 2699 | 1129 | 146 | 189 | 14 | 74 | 5434 | 4251
2030-12-28 18:00 | 2772 | 1124 | 158 | 154 | 14 | 76 | 5536 | 4298
2030-12-28 19:00 | 2757 | 1125 | 135 | 29 | 15 | 78 | 5498 | 4139
2030-12-28 20:00 | 2666 | 1140 | 100 | 0 | 18 | 79 | 5400 | 4003
2030-12-28 21:00 | 2685 | 1158 | 93 | 0 | 18 | 78 | 5490 | 4032
2030-12-28 22:00 | 2532 | 1168 | 76 | 0 | 16 | 77 | 5188 | 3869
2030-12-28 23:00 | 2311 | 1176 | 56 | 0 | 17 | 77 | 4892 | 3637
2030-12-29 | 2111 | 1187 | 32 | 0 | 18 | 77 | 4523 | 3425
2030-12-29 01:00 | 1953 | 1193 | 22 | 0 | 17 | 76 | 4284 | 3261
2030-12-29 02:00 | 1859 | 1197 | 23 | 0 | 18 | 75 | 4161 | 3172
2030-12-29 03:00 | 1787 | 1198 | 40 | 0 | 18 | 76 | 4087 | 3119
2030-12-29 04:00 | 1780 | 1200 | 54 | 0 | 18 | 75 | 4092 | 3127
2030-12-29 05:00 | 1901 | 1198 | 53 | 46 | 17 | 75 | 4263 | 3290
2030-12-29 06:00 | 2094 | 1181 | 52 | 249 | 16 | 75 | 4491 | 3667
2030-12-29 07:00 | 2312 | 1171 | 53 | 437 | 15 | 74 | 4782 | 4062
2030-12-29 08:00 | 2477 | 1161 | 78 | 455 | 15 | 73 | 5105 | 4259
2030-12-29 09:00 | 2592 | 1158 | 77 | 447 | 16 | 72 | 5321 | 4362
2030-12-29 10:00 | 2544 | 1161 | 170 | 365 | 19 | 73 | 5326 | 4332
2030-12-29 11:00 | 2424 | 1156 | 305 | 282 | 19 | 73 | 5296 | 4259
2030-12-29 12:00 | 2396 | 1141 | 331 | 345 | 18 | 74 | 5270 | 4305
2030-12-29 13:00 | 2309 | 1131 | 355 | 288 | 18 | 74 | 5167 | 4175
2030-12-29 14:00 | 2297 | 1123 | 434 | 331 | 18 | 74 | 5218 | 4277
2030-12-29 15:00 | 2291 | 1112 | 581 | 139 | 16 | 73 | 5334 | 4212
2030-12-29 16:00 | 2364 | 1100 | 660 | 82 | 14 | 73 | 5503 | 4293
2030-12-29 17:00 | 2552 | 1101 | 613 | 40 | 13 | 72 | 5711 | 4391
2030-12-29 18:00 | 2571 | 1118 | 619 | 18 | 14 | 74 | 5743 | 4414
2030-12-29 19:00 | 2477 | 1135 | 655 | 0 | 14 | 73 | 5614 | 4354
2030-12-29 20:00 | 2495 | 1150 | 604 | 0 | 14 | 73 | 5494 | 4336
2030-12-29 21:00 | 2500 | 1162 | 627 | 0 | 17 | 73 | 5535 | 4379
2030-12-29 22:00 | 2192 | 1170 | 660 | 0 | 20 | 74 | 5172 | 4116
2030-12-29 23:00 | 1906 | 1178 | 699 | 0 | 19 | 74 | 4835 | 3876
2030-12-30 | 1654 | 1184 | 694 | 0 | 18 | 74 | 4496 | 3624
2030-12-30 01:00 | 1506 | 1186 | 665 | 0 | 17 | 75 | 4275 | 3449
2030-12-30 02:00 | 1401 | 1191 | 650 | 0 | 16 | 74 | 4124 | 3332
2030-12-30 03:00 | 1377 | 1196 | 617 | 0 | 18 | 74 | 4067 | 3282
2030-12-30 04:00 | 1399 | 1190 | 609 | 0 | 18 | 74 | 4100 | 3290
2030-12-30 05:00 | 1644 | 1182 | 555 | 15 | 21 | 75 | 4374 | 3492
2030-12-30 06:00 | 2013 | 1176 | 445 | 32 | 22 | 74 | 4746 | 3762
2030-12-30 07:00 | 2407 | 1170 | 385 | 55 | 21 | 74 | 5219 | 4112
2030-12-30 08:00 | 2683 | 1159 | 381 | 50 | 19 | 64 | 5625 | 4356
2030-12-30 09:00 | 2798 | 1127 | 414 | 55 | 18 | 52 | 5802 | 4464
2030-12-30 10:00 | 2737 | 1116 | 570 | 72 | 17 | 54 | 5854 | 4566
2030-12-30 11:00 | 2701 | 1105 | 613 | 115 | 17 | 55 | 5831 | 4606
2030-12-30 12:00 | 2688 | 1097 | 535 | 118 | 19 | 59 | 5753 | 4516
2030-12-30 13:00 | 2449 | 1091 | 687 | 98 | 17 | 69 | 5622 | 4411
2030-12-30 14:00 | 2496 | 1089 | 739 | 71 | 17 | 71 | 5726 | 4483
2030-12-30 15:00 | 2552 | 1095 | 712 | 76 | 18 | 71 | 5807 | 4524
2030-12-30 16:00 | 2660 | 1098 | 547 | 56 | 17 | 73 | 5822 | 4451
2030-12-30 17:00 | 2747 | 1105 | 520 | 24 | 18 | 73 | 5899 | 4487
2030-12-30 18:00 | 2786 | 1103 | 460 | 20 | 18 | 72 | 5849 | 4459
2030-12-30 19:00 | 2780 | 1111 | 409 | 15 | 19 | 72 | 5680 | 4406
2030-12-30 20:00 | 2708 | 1124 | 362 | 0 | 24 | 73 | 5548 | 4291
2030-12-30 21:00 | 2693 | 1134 | 434 | 0 | 24 | 73 | 5605 | 4358
2030-12-30 22:00 | 2358 | 1145 | 527 | 0 | 21 | 74 | 5254 | 4125
2030-12-30 23:00 | 2096 | 1147 | 526 | 0 | 21 | 74 | 4917 | 3864
2030-12-31 | 1814 | 1152 | 488 | 0 | 21 | 74 | 4521 | 3549
2030-12-31 01:00 | 1671 | 1156 | 454 | 0 | 21 | 74 | 4303 | 3376
2030-12-31 02:00 | 1602 | 1159 | 426 | 0 | 20 | 74 | 4182 | 3281
2030-12-31 03:00 | 1574 | 1165 | 392 | 0 | 22 | 74 | 4119 | 3227
2030-12-31 04:00 | 1628 | 1168 | 341 | 0 | 22 | 75 | 4156 | 3234
2030-12-31 05:00 | 1836 | 1166 | 322 | 6 | 21 | 77 | 4407 | 3428
2030-12-31 06:00 | 2115 | 1161 | 319 | 156 | 19 | 77 | 4792 | 3847
2030-12-31 07:00 | 2389 | 1154 | 328 | 254 | 20 | 77 | 5205 | 4222
2030-12-31 08:00 | 2554 | 1144 | 441 | 445 | 19 | 79 | 5606 | 4682
2030-12-31 09:00 | 2500 | 1139 | 668 | 493 | 19 | 80 | 5824 | 4899
2030-12-31 10:00 | 2487 | 1138 | 732 | 500 | 20 | 82 | 5871 | 4959
2030-12-31 11:00 | 2399 | 1140 | 768 | 521 | 16 | 83 | 5865 | 4927
2030-12-31 12:00 | 2306 | 1139 | 778 | 365 | 15 | 84 | 5769 | 4687
2030-12-31 13:00 | 2223 | 1136 | 775 | 524 | 16 | 82 | 5643 | 4756
2030-12-31 14:00 | 2187 | 1124 | 807 | 559 | 17 | 81 | 5617 | 4775
2030-12-31 15:00 | 2201 | 1112 | 804 | 577 | 21 | 80 | 5643 | 4795
2030-12-31 16:00 | 2269 | 1111 | 767 | 549 | 20 | 81 | 5696 | 4797
2030-12-31 17:00 | 2402 | 1115 | 657 | 467 | 22 | 80 | 5771 | 4743
2030-12-31 18:00 | 2347 | 1121 | 582 | 261 | 26 | 80 | 5641 | 4417
2030-12-31 19:00 | 2232 | 1135 | 547 | 5 | 27 | 80 | 5455 | 4026
2030-12-31 20:00 | 2148 | 1159 | 584 | 0 | 25 | 80 | 5316 | 3996
2030-12-31 21:00 | 2197 | 1176 | 541 | 0 | 29 | 76 | 5329 | 4019
2030-12-31 22:00 | 2033 | 1184 | 520 | 0 | 29 | 77 | 5084 | 3843
2030-12-31 23:00 | 1919 | 1190 | 503 | 0 | 30 | 75 | 4904 | 3717

## 2030 Innovation Scaled
Date and Time | Hydro (MWh/h) | Geo (MWh/h) | OnWind (MWh/h) | Solar (MWh/h) | WoodC (MWh/h) | GasC (MWh/h) | Demand (MWh/h) | Supply (MWh/h) | Chrage/Discharge (MWh) | Discharge Absolute Value (MWh) | First value of each discharge block (MWh) | Ongoing Charge Status (MWh) | (MWh)
2030-01-01 | 1675 | 2008.133 | 1496.3655 | 0 | 32 | 99 | 4726 | 5310.4985 | 584.4985 | 0 | 0 | 584.4985 | Max Dischrage | 2579.2573
2030-01-01 01:00 | 1559 | 2018.4665 | 1430.8312 | 0 | 31 | 101 | 4531 | 5140.2977 | 609.2977 | 0 | 0 | 1193.7962 | Max Charge | 3271.2976
2030-01-01 02:00 | 1527 | 2028.7999 | 1210.5633 | 0 | 30 | 103 | 4328 | 4899.3632 | 571.3632 | 0 | 0 | 1765.1594 | Max Ongoing Charge | 975573.8671
2030-01-01 03:00 | 1498 | 2033.9666 | 1074.0336 | 0 | 31 | 105 | 4219 | 4742.0002 | 523.0002 | 0 | 0 | 2288.1596 | Max Ongoing Discharge | 1582893.624
2030-01-01 04:00 | 1494 | 2040.8556 | 1021.2421 | 0 | 28 | 103 | 4188 | 4687.0977 | 499.0977 | 0 | 0 | 2787.2574 | Yearly Energy Discharge | 3706504.684
2030-01-01 05:00 | 1580 | 2044.3001 | 1092.2376 | 239.262 | 25 | 102 | 4328 | 5082.7996 | 754.7996 | 0 | 0 | 3542.057 | Short-term yearly discharge | 113707.1711
2030-01-01 06:00 | 1639 | 2047.7445 | 1339.8114 | 991.9404 | 23 | 100 | 4537 | 6141.4963 | 1604.4963 | 0 | 0 | 5146.5533 | Long-term yearly discharge | 3592797.513
2030-01-01 07:00 | 1910 | 2042.5778 | 1052.1889 | 1694.7725 | 24 | 98 | 4796 | 6821.5392 | 2025.5392 | 0 | 0 | 7172.0925 | First value discharge block max | 1452.2949 | Short term power and energy
2030-01-01 08:00 | 2105 | 2033.9666 | 986.6546 | 2492.3124 | 28 | 100 | 5061 | 7745.9337 | 2684.9337 | 0 | 0 | 9857.0262
2030-01-01 09:00 | 2270 | 2027.0777 | 815.5374 | 2791.3899 | 31 | 99 | 5264 | 8034.005 | 2770.005 | 0 | 0 | 12627.0312
2030-01-01 10:00 | 2276 | 2023.6332 | 977.5526 | 2816.3131 | 28 | 101 | 5316 | 8222.4989 | 2906.4989 | 0 | 0 | 15533.53
2030-01-01 11:00 | 2319 | 2021.9109 | 904.7368 | 2871.1439 | 28 | 99 | 5329 | 8243.7917 | 2914.7917 | 0 | 0 | 18448.3217
2030-01-01 12:00 | 2271 | 2018.4665 | 959.3487 | 2816.3131 | 28 | 100 | 5240 | 8193.1282 | 2953.1282 | 0 | 0 | 21401.4499
2030-01-01 13:00 | 2199 | 2011.5775 | 930.2223 | 2861.1747 | 28 | 101 | 5114 | 8130.9745 | 3016.9745 | 0 | 0 | 24418.4244
2030-01-01 14:00 | 2201 | 2004.6885 | 921.1204 | 2671.7589 | 26 | 102 | 5108 | 7926.5678 | 2818.5678 | 0 | 0 | 27236.9922
2030-01-01 15:00 | 2221 | 2001.244 | 1037.6257 | 2367.6968 | 25 | 103 | 5190 | 7755.5666 | 2565.5666 | 0 | 0 | 29802.5588
2030-01-01 16:00 | 2276 | 1994.3551 | 1081.3152 | 2716.6206 | 22 | 103 | 5276 | 8193.2909 | 2917.2909 | 0 | 0 | 32719.8497
2030-01-01 17:00 | 2405 | 1992.6328 | 959.3487 | 1794.465 | 26 | 105 | 5440 | 7282.4465 | 1842.4465 | 0 | 0 | 34562.2962
2030-01-01 18:00 | 2504 | 1997.7996 | 848.3045 | 1480.4336 | 22 | 109 | 5543 | 6961.5377 | 1418.5377 | 0 | 0 | 35980.8338
2030-01-01 19:00 | 2445 | 2009.8552 | 841.0229 | 89.7232 | 22 | 114 | 5456 | 5521.6014 | 65.6014 | 0 | 0 | 36046.4353
2030-01-01 20:00 | 2443 | 2027.0777 | 666.2649 | 0 | 21 | 112 | 5351 | 5269.3426 | -81.6574 | 81.6574 | 81.6574 | 35964.7778
2030-01-01 21:00 | 2487 | 2042.5778 | 538.8372 | 0 | 25 | 114 | 5409 | 5207.415 | -201.585 | 201.585 | 0 | 35763.1929
2030-01-01 22:00 | 2341 | 2051.189 | 513.3517 | 0 | 29 | 113 | 5160 | 5047.5407 | -112.4593 | 112.4593 | 0 | 35650.7336
2030-01-01 23:00 | 2119 | 2056.3558 | 573.4247 | 0 | 29 | 114 | 4847 | 4891.7805 | 44.7805 | 0 | 0 | 35695.514
2030-01-02 | 1831 | 2061.5225 | 660.8037 | 0 | 32 | 104 | 4500 | 4689.3262 | 189.3262 | 0 | 0 | 35884.8403
2030-01-02 01:00 | 1648 | 2068.4114 | 742.7216 | 0 | 32 | 102 | 4304 | 4593.133 | 289.133 | 0 | 0 | 36173.9733
2030-01-02 02:00 | 1558 | 2071.8559 | 750.0031 | 0 | 30 | 101 | 4181 | 4510.8591 | 329.8591 | 0 | 0 | 36503.8323
2030-01-02 03:00 | 1538 | 2075.3004 | 668.0853 | 0 | 29 | 101 | 4112 | 4411.3857 | 299.3857 | 0 | 0 | 36803.218
2030-01-02 04:00 | 1546 | 2077.0226 | 666.2649 | 0 | 31 | 103 | 4128 | 4423.2876 | 295.2876 | 0 | 0 | 37098.5056
2030-01-02 05:00 | 1653 | 2077.0226 | 693.5709 | 139.5695 | 30 | 104 | 4287 | 4697.163 | 410.163 | 0 | 0 | 37508.6686
2030-01-02 06:00 | 1832 | 2075.3004 | 658.9833 | 578.2165 | 31 | 104 | 4520 | 5279.5002 | 759.5002 | 0 | 0 | 38268.1689
2030-01-02 07:00 | 2060 | 2064.967 | 651.7018 | 882.2786 | 31 | 103 | 4820 | 5792.9473 | 972.9473 | 0 | 0 | 39241.1162
2030-01-02 08:00 | 2290 | 2049.4668 | 655.3425 | 2253.0505 | 31 | 97 | 5160 | 7375.8598 | 2215.8598 | 0 | 0 | 41456.976
2030-01-02 09:00 | 2408 | 2040.8556 | 806.4354 | 1620.0031 | 31 | 86 | 5400 | 6992.2941 | 1592.2941 | 0 | 0 | 43049.27
2030-01-02 10:00 | 2404 | 2030.5221 | 811.8966 | 1904.1267 | 30 | 85 | 5426 | 7265.5455 | 1839.5455 | 0 | 0 | 44888.8155
2030-01-02 11:00 | 2371 | 2016.7442 | 851.9453 | 1699.7571 | 30 | 84 | 5400 | 7053.4466 | 1653.4466 | 0 | 0 | 46542.2621
2030-01-02 12:00 | 2282 | 2006.4108 | 986.6546 | 1610.0338 | 29 | 85 | 5343 | 6999.0992 | 1656.0992 | 0 | 0 | 48198.3613
2030-01-02 13:00 | 2208 | 2001.244 | 1130.4659 | 1515.326 | 30 | 86 | 5275 | 6971.0359 | 1696.0359 | 0 | 0 | 49894.3972
2030-01-02 14:00 | 2154 | 1994.3551 | 1206.9225 | 1101.6021 | 30 | 85 | 5275 | 6571.8797 | 1296.8797 | 0 | 0 | 51191.2769
2030-01-02 15:00 | 2127 | 1984.0216 | 1503.6471 | 1425.6027 | 31 | 85 | 5377 | 7156.2714 | 1779.2714 | 0 | 0 | 52970.5484
2030-01-02 16:00 | 2251 | 1975.4104 | 1496.3655 | 1101.6021 | 31 | 85 | 5520 | 6940.378 | 1420.378 | 0 | 0 | 54390.9264
2030-01-02 17:00 | 2403 | 1978.8549 | 1414.4477 | 353.9084 | 30 | 70 | 5730 | 6250.2109 | 520.2109 | 0 | 0 | 54911.1373
2030-01-02 18:00 | 2473 | 1984.0216 | 1316.1463 | 553.2934 | 30 | 71 | 5791 | 6427.4613 | 636.4613 | 0 | 0 | 55547.5986
2030-01-02 19:00 | 2464 | 1997.7996 | 1041.2665 | 189.4157 | 30 | 86 | 5659 | 5808.4818 | 149.4818 | 0 | 0 | 55697.0804
2030-01-02 20:00 | 2460 | 2013.2997 | 795.513 | 0 | 28 | 87 | 5528 | 5383.8128 | -144.1872 | 144.1872 | 144.1872 | 55552.8932
2030-01-02 21:00 | 2528 | 2032.2444 | 664.4445 | 0 | 29 | 81 | 5557 | 5334.6889 | -222.3111 | 222.3111 | 0 | 55330.5821
2030-01-02 22:00 | 2311 | 2046.0223 | 635.3182 | 0 | 28 | 80 | 5240 | 5100.3405 | -139.6595 | 139.6595 | 0 | 55190.9226
2030-01-02 23:00 | 2075 | 2056.3558 | 580.7063 | 0 | 31 | 78 | 4900 | 4821.0621 | -78.9379 | 78.9379 | 0 | 55111.9846
2030-01-03 | 1853 | 2058.078 | 516.9925 | 0 | 31 | 78 | 4537 | 4537.0705 | 0.07045 | 0 | 0 | 55112.0551
2030-01-03 01:00 | 1724 | 2063.2447 | 354.9772 | 0 | 32 | 78 | 4313 | 4252.2219 | -60.7781 | 60.7781 | 60.7781 | 55051.277
2030-01-03 02:00 | 1690 | 2071.8559 | 233.0107 | 0 | 28 | 78 | 4208 | 4100.8666 | -107.1334 | 107.1334 | 0 | 54944.1436
2030-01-03 03:00 | 1673 | 2075.3004 | 160.1948 | 0 | 31 | 78 | 4154 | 4017.4952 | -136.5047 | 136.5047 | 0 | 54807.6389
2030-01-03 04:00 | 1739 | 2075.3004 | 123.7869 | 0 | 31 | 80 | 4212 | 4049.0873 | -162.9127 | 162.9127 | 0 | 54644.7262
2030-01-03 05:00 | 1926 | 2075.3004 | 123.7869 | 59.8155 | 31 | 82 | 4485 | 4297.9028 | -187.0972 | 187.0972 | 0 | 54457.6291
2030-01-03 06:00 | 2247 | 2070.1337 | 178.3988 | 463.5701 | 31 | 82 | 4880 | 5072.1026 | 192.1026 | 0 | 0 | 54649.7317
2030-01-03 07:00 | 2615 | 2063.2447 | 131.0685 | 862.3401 | 30 | 83 | 5360 | 5784.6533 | 424.6533 | 0 | 0 | 55074.385
2030-01-03 08:00 | 2918 | 2049.4668 | 70.9954 | 1046.7712 | 31 | 81 | 5771 | 6197.2335 | 426.2335 | 0 | 0 | 55500.6185
2030-01-03 09:00 | 3043 | 2039.1333 | 85.5586 | 1510.3413 | 31 | 61 | 5912 | 6770.0333 | 858.0333 | 0 | 0 | 56358.6517
2030-01-03 10:00 | 3061 | 2027.0777 | 167.4764 | 2013.7885 | 31 | 60 | 5947 | 7360.3425 | 1413.3425 | 0 | 0 | 57771.9943
2030-01-03 11:00 | 3076 | 2025.3554 | 80.0974 | 2317.8506 | 31 | 60 | 5930 | 7590.3034 | 1660.3034 | 0 | 0 | 59432.2977
2030-01-03 12:00 | 2998 | 2020.1887 | 91.0198 | 2422.5277 | 32 | 62 | 5856 | 7625.7362 | 1769.7362 | 0 | 0 | 61202.0339
2030-01-03 13:00 | 2982 | 1958.188 | 96.481 | 2537.1741 | 31 | 59 | 5794 | 7663.8431 | 1869.8431 | 0 | 0 | 63071.877
2030-01-03 14:00 | 2979 | 1992.6328 | 112.8645 | 2666.7743 | 29 | 62 | 5799 | 7842.2717 | 2043.2717 | 0 | 0 | 65115.1487
2030-01-03 15:00 | 3031 | 1989.1884 | 147.4521 | 2736.5591 | 31 | 62 | 5869 | 7997.1995 | 2128.1995 | 0 | 0 | 67243.3482
2030-01-03 16:00 | 3068 | 1978.8549 | 174.758 | 2572.0664 | 30 | 61 | 6001 | 7884.6794 | 1883.6794 | 0 | 0 | 69127.0275
2030-01-03 17:00 | 3147 | 1980.5772 | 267.5982 | 1958.9576 | 30 | 63 | 6167 | 7447.1329 | 1280.1329 | 0 | 0 | 70407.1605
2030-01-03 18:00 | 3136 | 1985.7439 | 269.4186 | 947.0787 | 31 | 65 | 6164 | 6434.2412 | 270.2412 | 0 | 0 | 70677.4017
2030-01-03 19:00 | 2963 | 1989.1884 | 229.3699 | 34.8924 | 31 | 76 | 5984 | 5323.4506 | -660.5494 | 660.5494 | 660.5494 | 70016.8523
2030-01-03 20:00 | 2853 | 1994.3551 | 187.5008 | 0 | 32 | 80 | 5827 | 5146.8559 | -680.1441 | 680.1441 | 0 | 69336.7082
2030-01-03 21:00 | 2868 | 2006.4108 | 247.5739 | 0 | 30 | 80 | 5888 | 5231.9846 | -656.0154 | 656.0154 | 0 | 68680.6928
2030-01-03 22:00 | 2589 | 2002.9663 | 333.1325 | 0 | 32 | 80 | 5556 | 5037.0987 | -518.9013 | 518.9013 | 0 | 68161.7915
2030-01-03 23:00 | 2295 | 2028.7999 | 334.9529 | 0 | 33 | 81 | 5188 | 4772.7528 | -415.2472 | 415.2472 | 0 | 67746.5443
2030-01-04 | 2035 | 2035.6889 | 354.9772 | 0 | 33 | 80 | 4788 | 4538.6661 | -249.3339 | 249.3339 | 0 | 67497.2104
2030-01-04 01:00 | 1796 | 2039.1333 | 486.0457 | 0 | 34 | 79 | 4543 | 4434.1791 | -108.8209 | 108.8209 | 0 | 67388.3894
2030-01-04 02:00 | 1676 | 2042.5778 | 604.3715 | 0 | 33 | 85 | 4409 | 4440.9493 | 31.9493 | 0 | 0 | 67420.3387
2030-01-04 03:00 | 1622 | 2047.7445 | 760.9255 | 0 | 33 | 86 | 4349 | 4549.6701 | 200.6701 | 0 | 0 | 67621.0088
2030-01-04 04:00 | 1574 | 2052.9113 | 917.4796 | 0 | 33 | 87 | 4374 | 4664.3908 | 290.3908 | 0 | 0 | 67911.3996
2030-01-04 05:00 | 1729 | 2056.3558 | 1032.1645 | 104.6771 | 32 | 86 | 4657 | 5040.1974 | 383.1974 | 0 | 0 | 68294.597
2030-01-04 06:00 | 2035 | 2052.9113 | 1137.7475 | 503.4471 | 33 | 85 | 5071 | 5847.1059 | 776.1059 | 0 | 0 | 69070.7029
2030-01-04 07:00 | 2377 | 2044.3001 | 1125.0047 | 922.1556 | 31 | 85 | 5545 | 6584.4604 | 1039.4604 | 0 | 0 | 70110.1633
2030-01-04 08:00 | 2610 | 2027.0777 | 1088.5968 | 2392.62 | 31 | 87 | 5950 | 8236.2944 | 2286.2944 | 0 | 0 | 72396.4577
2030-01-04 09:00 | 2758 | 1971.9659 | 1094.058 | 2407.5738 | 29 | 92 | 6139 | 8352.5977 | 2213.5977 | 0 | 0 | 74610.0554
2030-01-04 10:00 | 2758 | 1942.6878 | 1139.5679 | 2038.7116 | 27 | 100 | 6136 | 8005.9673 | 1869.9673 | 0 | 0 | 76480.0227
2030-01-04 11:00 | 2738 | 1973.6882 | 1150.4903 | 2577.0511 | 27 | 101 | 6130 | 8567.2295 | 2437.2295 | 0 | 0 | 78917.2522
2030-01-04 12:00 | 2670 | 1971.9659 | 1208.7429 | 2826.2823 | 25 | 102 | 6080 | 8803.9912 | 2723.9912 | 0 | 0 | 81641.2434
2030-01-04 13:00 | 2585 | 1942.6878 | 1359.8358 | 1998.8346 | 24 | 103 | 6048 | 8013.3582 | 1965.3582 | 0 | 0 | 83606.6016
2030-01-04 14:00 | 2682 | 1954.7435 | 1270.6364 | 2532.1894 | 25 | 100 | 6082 | 8564.5694 | 2482.5694 | 0 | 0 | 86089.171
2030-01-04 15:00 | 2689 | 1956.4658 | 1419.9089 | 2871.1439 | 24 | 103 | 6170 | 9063.5186 | 2893.5186 | 0 | 0 | 88982.6896
2030-01-04 16:00 | 2712 | 1973.6882 | 1520.0306 | 2796.3746 | 25 | 102 | 6269 | 9129.0934 | 2860.0934 | 0 | 0 | 91842.7829
2030-01-04 17:00 | 2817 | 1978.8549 | 1611.0504 | 1231.2024 | 27 | 99 | 6423 | 7764.1077 | 1341.1077 | 0 | 0 | 93183.8906
2030-01-04 18:00 | 2763 | 1987.4661 | 1663.8419 | 483.5086 | 26 | 100 | 6378 | 7023.8166 | 645.8166 | 0 | 0 | 93829.7073
2030-01-04 19:00 | 2593 | 1999.5218 | 1722.0946 | 89.7232 | 26 | 101 | 6179 | 6531.3396 | 352.3396 | 0 | 0 | 94182.0469
2030-01-04 20:00 | 2485 | 2008.133 | 1640.1768 | 0 | 26 | 101 | 6018 | 6260.3098 | 242.3098 | 0 | 0 | 94424.3567
2030-01-04 21:00 | 2478 | 2023.6332 | 1543.6958 | 0 | 30 | 102 | 5994 | 6177.329 | 183.329 | 0 | 0 | 94607.6856
2030-01-04 22:00 | 2202 | 2037.4111 | 1620.1524 | 0 | 29 | 103 | 5618 | 5991.5635 | 373.5635 | 0 | 0 | 94981.2492
2030-01-04 23:00 | 1924 | 2054.6335 | 1703.8906 | 0 | 30 | 104 | 5302 | 5816.5241 | 514.5241 | 0 | 0 | 95495.7733
2030-01-05 | 1616 | 2063.2447 | 1780.3473 | 0 | 29 | 103 | 4899 | 5591.592 | 692.592 | 0 | 0 | 96188.3653
2030-01-05 01:00 | 1486 | 2061.5225 | 1663.8419 | 0 | 29 | 104 | 4664 | 5344.3644 | 680.3644 | 0 | 0 | 96868.7297
2030-01-05 02:00 | 1418 | 2063.2447 | 1611.0504 | 0 | 29 | 92 | 4499 | 5213.2951 | 714.2951 | 0 | 0 | 97583.0248
2030-01-05 03:00 | 1439 | 2063.2447 | 1396.2437 | 0 | 29 | 89 | 4415 | 5016.4884 | 601.4884 | 0 | 0 | 98184.5132
2030-01-05 04:00 | 1477 | 2066.6892 | 1439.9332 | 0 | 30 | 92 | 4475 | 5105.6224 | 630.6224 | 0 | 0 | 98815.1356
2030-01-05 05:00 | 1670 | 2061.5225 | 1337.991 | 104.6771 | 29 | 94 | 4751 | 5297.1906 | 546.1906 | 0 | 0 | 99361.3263
2030-01-05 06:00 | 1997 | 2059.8002 | 1469.0595 | 638.032 | 28 | 98 | 5194 | 6289.8918 | 1095.8918 | 0 | 0 | 100457.218
2030-01-05 07:00 | 2308 | 2051.189 | 1458.1372 | 1011.8789 | 28 | 104 | 5676 | 6961.2051 | 1285.2051 | 0 | 0 | 101742.4231
2030-01-05 08:00 | 2543 | 2039.1333 | 1459.9576 | 1261.1101 | 29 | 103 | 6067 | 7435.201 | 1368.201 | 0 | 0 | 103110.6241
2030-01-05 09:00 | 2745 | 2030.5221 | 1425.37 | 1948.9883 | 29 | 100 | 6294 | 8278.8805 | 1984.8805 | 0 | 0 | 105095.5046
2030-01-05 10:00 | 2836 | 2023.6332 | 1217.8449 | 2392.62 | 27 | 99 | 6338 | 8596.098 | 2258.098 | 0 | 0 | 107353.6027
2030-01-05 11:00 | 2947 | 2018.4665 | 933.8631 | 2656.8051 | 28 | 104 | 6345 | 8688.1347 | 2343.1347 | 0 | 0 | 109696.7373
2030-01-05 12:00 | 3002 | 2011.5775 | 608.0123 | 2482.3432 | 29 | 110 | 6319 | 8242.9329 | 1923.9329 | 0 | 0 | 111620.6702
2030-01-05 13:00 | 3000 | 2006.4108 | 342.2344 | 2666.7743 | 28 | 115 | 6223 | 8158.4195 | 1935.4195 | 0 | 0 | 113556.0898
2030-01-05 14:00 | 2994 | 1999.5218 | 283.9818 | 2527.2048 | 29 | 112 | 6222 | 7945.7084 | 1723.7084 | 0 | 0 | 115279.7982
2030-01-05 15:00 | 3080 | 1997.7996 | 163.8356 | 2537.1741 | 29 | 112 | 6306 | 7919.8093 | 1613.8093 | 0 | 0 | 116893.6074
2030-01-05 16:00 | 3085 | 1999.5218 | 151.0929 | 1480.4336 | 29 | 111 | 6365 | 6856.0483 | 491.0483 | 0 | 0 | 117384.6557
2030-01-05 17:00 | 3013 | 2009.8552 | 151.0929 | 986.9557 | 29 | 112 | 6403 | 6301.9038 | -101.0962 | 101.0962 | 101.0962 | 117283.5595
2030-01-05 18:00 | 2992 | 2015.022 | 112.8645 | 433.6624 | 29 | 112 | 6372 | 5694.5489 | -677.4511 | 677.4511 | 0 | 116606.1084
2030-01-05 19:00 | 2845 | 2027.0777 | 134.7093 | 94.7079 | 30 | 113 | 6173 | 5244.4948 | -928.5052 | 928.5052 | 0 | 115677.6033
2030-01-05 20:00 | 2763 | 2032.2444 | 145.6317 | 0 | 29 | 114 | 5977 | 5083.8761 | -893.1239 | 893.1239 | 0 | 114784.4793
2030-01-05 21:00 | 2717 | 2037.4111 | 143.8113 | 0 | 29 | 113 | 5955 | 5040.2224 | -914.7776 | 914.7776 | 0 | 113869.7017
2030-01-05 22:00 | 2536 | 2051.189 | 194.7824 | 0 | 29 | 113 | 5629 | 4923.9714 | -705.0286 | 705.0286 | 0 | 113164.6731
2030-01-05 23:00 | 2393 | 2052.9113 | 140.1705 | 0 | 30 | 112 | 5308 | 4728.0818 | -579.9182 | 579.9182 | 0 | 112584.7549
2030-01-06 | 2113 | 2059.8002 | 120.1461 | 0 | 29 | 108 | 4920 | 4429.9464 | -490.0536 | 490.0536 | 0 | 112094.7012
2030-01-06 01:00 | 1978 | 2061.5225 | 47.3303 | 0 | 29 | 107 | 4652 | 4222.8528 | -429.1472 | 429.1472 | 0 | 111665.554
2030-01-06 02:00 | 1901 | 2059.8002 | 40.0487 | 0 | 29 | 105 | 4502 | 4134.8489 | -367.1511 | 367.1511 | 0 | 111298.4029
2030-01-06 03:00 | 1856 | 2064.967 | 69.175 | 0 | 29 | 94 | 4409 | 4113.142 | -295.858 | 295.858 | 0 | 111002.545
2030-01-06 04:00 | 1846 | 2068.4114 | 74.6362 | 0 | 29 | 88 | 4404 | 4106.0477 | -297.9523 | 297.9523 | 0 | 110704.5926
2030-01-06 05:00 | 1996 | 2063.2447 | 125.6073 | 129.6002 | 28 | 87 | 4610 | 4429.4523 | -180.5477 | 180.5477 | 0 | 110524.0449
2030-01-06 06:00 | 2106 | 2063.2447 | 218.4475 | 294.0929 | 28 | 87 | 4870 | 4796.7851 | -73.2149 | 73.2149 | 0 | 110450.83
2030-01-06 07:00 | 2283 | 2052.9113 | 340.414 | 787.5707 | 28 | 91 | 5182 | 5582.8961 | 400.8961 | 0 | 0 | 110851.7261
2030-01-06 08:00 | 2555 | 2040.8556 | 440.5358 | 1624.9877 | 27 | 101 | 5579 | 6789.3791 | 1210.3791 | 0 | 0 | 112062.1052
2030-01-06 09:00 | 2711 | 2028.7999 | 345.8752 | 1654.8955 | 27 | 107 | 5840 | 6874.5706 | 1034.5706 | 0 | 0 | 113096.6758
2030-01-06 10:00 | 2699 | 2021.9109 | 293.0838 | 1360.8026 | 26 | 105 | 5875 | 6505.7973 | 630.7973 | 0 | 0 | 113727.4731
2030-01-06 11:00 | 2644 | 2020.1887 | 445.997 | 2626.8973 | 26 | 106 | 5868 | 7869.083 | 2001.083 | 0 | 0 | 115728.5561
2030-01-06 12:00 | 2481 | 2004.6885 | 946.6059 | 2766.4668 | 26 | 105 | 5820 | 8329.7612 | 2509.7612 | 0 | 0 | 118238.3173
2030-01-06 13:00 | 2366 | 1994.3551 | 1121.3639 | 2786.4053 | 23 | 105 | 5692 | 8396.1243 | 2704.1243 | 0 | 0 | 120942.4417
2030-01-06 14:00 | 2361 | 1987.4661 | 1072.2132 | 2771.4514 | 17 | 105 | 5635 | 8314.1308 | 2679.1308 | 0 | 0 | 123621.5724
2030-01-06 15:00 | 2408 | 1975.4104 | 1066.752 | 2846.2208 | 19 | 105 | 5706 | 8420.3833 | 2714.3833 | 0 | 0 | 126335.9557
2030-01-06 16:00 | 2413 | 1959.9103 | 1086.7764 | 2761.4822 | 21 | 105 | 5751 | 8347.1688 | 2596.1688 | 0 | 0 | 128932.1246
2030-01-06 17:00 | 2518 | 1975.4104 | 1033.9849 | 2287.9428 | 21 | 105 | 5934 | 7941.3382 | 2007.3382 | 0 | 0 | 130939.4627
2030-01-06 18:00 | 2585 | 1965.077 | 1026.7033 | 882.2786 | 25 | 105 | 6001 | 6589.0589 | 588.0589 | 0 | 0 | 131527.5216
2030-01-06 19:00 | 2513 | 1968.5215 | 983.0138 | 64.8001 | 26 | 108 | 5894 | 5663.3354 | -230.6646 | 230.6646 | 230.6646 | 131296.857
2030-01-06 20:00 | 2483 | 1992.6328 | 990.2954 | 0 | 27 | 114 | 5770 | 5606.9282 | -163.0718 | 163.0718 | 0 | 131133.7853
2030-01-06 21:00 | 2496 | 2011.5775 | 846.4841 | 0 | 26 | 114 | 5805 | 5494.0616 | -310.9384 | 310.9384 | 0 | 130822.8469
2030-01-06 22:00 | 2327 | 2021.9109 | 735.44 | 0 | 25 | 107 | 5457 | 5216.3509 | -240.6491 | 240.6491 | 0 | 130582.1978
2030-01-06 23:00 | 2214 | 2027.0777 | 524.274 | 0 | 26 | 106 | 5188 | 4897.3517 | -290.6483 | 290.6483 | 0 | 130291.5495
2030-01-07 | 1927 | 2033.9666 | 493.3273 | 0 | 27 | 107 | 4787 | 4588.2939 | -198.7061 | 198.7061 | 0 | 130092.8434
2030-01-07 01:00 | 1838 | 2042.5778 | 422.3319 | 0 | 27 | 106 | 4538 | 4435.9097 | -102.0903 | 102.0903 | 0 | 129990.7531
2030-01-07 02:00 | 1781 | 2049.4668 | 333.1325 | 0 | 26 | 106 | 4399 | 4295.5993 | -103.4007 | 103.4007 | 0 | 129887.3524
2030-01-07 03:00 | 1759 | 2056.3558 | 265.7778 | 0 | 25 | 108 | 4312 | 4214.1336 | -97.8664 | 97.8664 | 0 | 129789.4859
2030-01-07 04:00 | 1792 | 2058.078 | 203.8843 | 0 | 26 | 109 | 4326 | 4188.9623 | -137.0377 | 137.0377 | 0 | 129652.4483
2030-01-07 05:00 | 1936 | 2054.6335 | 149.2725 | 309.0467 | 25 | 109 | 4513 | 4582.9527 | 69.9527 | 0 | 0 | 129722.401
2030-01-07 06:00 | 2106 | 2051.189 | 114.6849 | 1854.2805 | 26 | 110 | 4743 | 6262.1544 | 1519.1544 | 0 | 0 | 131241.5554
2030-01-07 07:00 | 2365 | 2049.4668 | 81.9178 | 2482.3432 | 26 | 110 | 5078 | 7114.7278 | 2036.7278 | 0 | 0 | 133278.2833
2030-01-07 08:00 | 2577 | 2037.4111 | 80.0974 | 2063.6347 | 27 | 108 | 5441 | 6893.1432 | 1452.1432 | 0 | 0 | 134730.4265
2030-01-07 09:00 | 2755 | 2021.9109 | 56.4323 | 2113.481 | 27 | 108 | 5699 | 7081.8242 | 1382.8242 | 0 | 0 | 136113.2507
2030-01-07 10:00 | 2833 | 2006.4108 | 41.8691 | 2497.2971 | 27 | 113 | 5788 | 7518.5769 | 1730.5769 | 0 | 0 | 137843.8276
2030-01-07 11:00 | 2814 | 1992.6328 | 41.8691 | 2781.4207 | 28 | 113 | 5754 | 7770.9226 | 2016.9226 | 0 | 0 | 139860.7502
2030-01-07 12:00 | 2712 | 1987.4661 | 41.8691 | 2756.4976 | 28 | 114 | 5722 | 7639.8328 | 1917.8328 | 0 | 0 | 141778.583
2030-01-07 13:00 | 2691 | 1971.9659 | 50.9711 | 2272.989 | 28 | 115 | 5638 | 7129.926 | 1491.926 | 0 | 0 | 143270.509
2030-01-07 14:00 | 2716 | 1959.9103 | 49.1507 | 1934.0345 | 28 | 115 | 5659 | 6802.0954 | 1143.0954 | 0 | 0 | 144413.6044
2030-01-07 15:00 | 2769 | 1946.1323 | 70.9954 | 2228.1273 | 28 | 114 | 5734 | 7156.2551 | 1422.2551 | 0 | 0 | 145835.8595
2030-01-07 16:00 | 2824 | 1946.1323 | 121.9665 | 1475.449 | 28 | 113 | 5918 | 6508.5478 | 590.5478 | 0 | 0 | 146426.4073
2030-01-07 17:00 | 2916 | 1944.4101 | 105.583 | 1659.8801 | 27 | 115 | 6142 | 6767.8731 | 625.8731 | 0 | 0 | 147052.2805
2030-01-07 18:00 | 3032 | 1942.6878 | 83.7382 | 787.5707 | 29 | 116 | 6228 | 5990.9968 | -237.0032 | 237.0032 | 237.0032 | 146815.2773
2030-01-07 19:00 | 2905 | 1942.6878 | 132.8889 | 39.877 | 30 | 115 | 6075 | 5165.4538 | -909.5462 | 909.5462 | 0 | 145905.731
2030-01-07 20:00 | 2790 | 1961.6325 | 225.7291 | 0 | 27 | 115 | 5952 | 5119.3616 | -832.6384 | 832.6384 | 0 | 145073.0926
2030-01-07 21:00 | 2826 | 1978.8549 | 231.1903 | 0 | 23 | 116 | 5979 | 5175.0452 | -803.9548 | 803.9548 | 0 | 144269.1378
2030-01-07 22:00 | 2496 | 1990.9106 | 273.0594 | 0 | 21 | 110 | 5600 | 4890.97 | -709.03 | 709.03 | 0 | 143560.1078
2030-01-07 23:00 | 2233 | 1999.5218 | 413.2299 | 0 | 15 | 103 | 5225 | 4763.7517 | -461.2483 | 461.2483 | 0 | 143098.8595
2030-01-08 | 1950 | 2008.133 | 405.9483 | 0 | 16 | 100 | 4835 | 4480.0813 | -354.9187 | 354.9187 | 0 | 142743.9408
2030-01-08 01:00 | 1768 | 2011.5775 | 365.8996 | 0 | 14 | 100 | 4619 | 4259.4771 | -359.5229 | 359.5229 | 0 | 142384.4179
2030-01-08 02:00 | 1745 | 2013.2997 | 249.3942 | 0 | 13 | 92 | 4481 | 4112.694 | -368.306 | 368.306 | 0 | 142016.1119
2030-01-08 03:00 | 1759 | 2016.7442 | 182.0396 | 0 | 12 | 93 | 4403 | 4062.7838 | -340.2162 | 340.2162 | 0 | 141675.8957
2030-01-08 04:00 | 1870 | 2018.4665 | 140.1705 | 0 | 12 | 94 | 4446 | 4134.6369 | -311.3631 | 311.3631 | 0 | 141364.5326
2030-01-08 05:00 | 2065 | 2016.7442 | 131.0685 | 79.754 | 11 | 94 | 4808 | 4397.5667 | -410.4333 | 410.4333 | 0 | 140954.0993
2030-01-08 06:00 | 2402 | 1989.1884 | 134.7093 | 1500.3721 | 12 | 97 | 5400 | 6135.2698 | 735.2698 | 0 | 0 | 141689.3691
2030-01-08 07:00 | 2818 | 1977.1327 | 100.1218 | 1914.096 | 12 | 94 | 6032 | 6915.3504 | 883.3504 | 0 | 0 | 142572.7195
2030-01-08 08:00 | 3056 | 1971.9659 | 91.0198 | 2103.5117 | 11 | 101 | 6419 | 7334.4974 | 915.4974 | 0 | 0 | 143488.2169
2030-01-08 09:00 | 3135 | 1942.6878 | 100.1218 | 2178.2811 | 11 | 102 | 6547 | 7469.0907 | 922.0907 | 0 | 0 | 144410.3077
2030-01-08 10:00 | 3146 | 1909.9653 | 214.8067 | 2277.9736 | 10 | 105 | 6603 | 7663.7456 | 1060.7456 | 0 | 0 | 145471.0532
2030-01-08 11:00 | 3108 | 1892.7429 | 334.9529 | 2362.7122 | 10 | 103 | 6604 | 7811.4079 | 1207.4079 | 0 | 0 | 146678.4611
2030-01-08 12:00 | 3010 | 1880.6872 | 566.1431 | 2502.2817 | 10 | 105 | 6586 | 8074.112 | 1488.112 | 0 | 0 | 148166.5732
2030-01-08 13:00 | 2907 | 1885.8539 | 822.819 | 2487.3278 | 10 | 102 | 6580 | 8215.0007 | 1635.0007 | 0 | 0 | 149801.5739
2030-01-08 14:00 | 2873 | 1935.7989 | 930.2223 | 2263.0197 | 11 | 92 | 6601 | 8105.0409 | 1504.0409 | 0 | 0 | 151305.6148
2030-01-08 15:00 | 2906 | 1956.4658 | 1019.4217 | 2263.0197 | 11 | 93 | 6716 | 8248.9072 | 1532.9072 | 0 | 0 | 152838.522
2030-01-08 16:00 | 2934 | 1949.5768 | 1083.1356 | 1859.2651 | 12 | 92 | 6808 | 7929.9775 | 1121.9775 | 0 | 0 | 153960.4995
2030-01-08 17:00 | 3031 | 1946.1323 | 1214.2041 | 1305.9717 | 13 | 100 | 6920 | 7610.3082 | 690.3082 | 0 | 0 | 154650.8077
2030-01-08 18:00 | 3061 | 1949.5768 | 1181.437 | 1330.8948 | 13 | 104 | 6886 | 7639.9086 | 753.9086 | 0 | 0 | 155404.7163
2030-01-08 19:00 | 2943 | 1954.7435 | 1052.1889 | 19.9385 | 12 | 103 | 6662 | 6084.8709 | -577.1291 | 577.1291 | 577.1291 | 154827.5872
2030-01-08 20:00 | 2826 | 1975.4104 | 915.6592 | 0 | 15 | 104 | 6405 | 5836.0696 | -568.9304 | 568.9304 | 0 | 154258.6568
2030-01-08 21:00 | 2803 | 1990.9106 | 766.3867 | 0 | 16 | 106 | 6406 | 5682.2973 | -723.7027 | 723.7027 | 0 | 153534.9541
2030-01-08 22:00 | 2482 | 2001.244 | 799.1538 | 0 | 16 | 105 | 5983 | 5403.3979 | -579.6021 | 579.6021 | 0 | 152955.352
2030-01-08 23:00 | 2065 | 2006.4108 | 988.475 | 0 | 15 | 103 | 5555 | 5177.8858 | -377.1142 | 377.1142 | 0 | 152578.2378
2030-01-09 | 1684 | 2013.2997 | 1234.2285 | 0 | 16 | 104 | 5167 | 5051.5282 | -115.4718 | 115.4718 | 0 | 152462.7659
2030-01-09 01:00 | 1550 | 2021.9109 | 1368.9378 | 0 | 18 | 100 | 4943 | 5058.8487 | 115.8487 | 0 | 0 | 152578.6147
2030-01-09 02:00 | 1442 | 2028.7999 | 1408.9865 | 0 | 18 | 88 | 4780 | 4985.7864 | 205.7864 | 0 | 0 | 152784.401
2030-01-09 03:00 | 1427 | 2033.9666 | 1356.195 | 0 | 18 | 87 | 4718 | 4922.1616 | 204.1616 | 0 | 0 | 152988.5626
2030-01-09 04:00 | 1462 | 2039.1333 | 1405.3457 | 0 | 16 | 87 | 4763 | 5009.479 | 246.479 | 0 | 0 | 153235.0417
2030-01-09 05:00 | 1624 | 2037.4111 | 1627.434 | 249.2312 | 16 | 87 | 5129 | 5641.0763 | 512.0763 | 0 | 0 | 153747.118
2030-01-09 06:00 | 1948 | 2035.6889 | 1649.2787 | 1525.2952 | 17 | 86 | 5705 | 7261.2628 | 1556.2628 | 0 | 0 | 155303.3808
2030-01-09 07:00 | 2367 | 2028.7999 | 1623.7932 | 1958.9576 | 16 | 87 | 6274 | 8081.5507 | 1807.5507 | 0 | 0 | 157110.9315
2030-01-09 08:00 | 2623 | 2016.7442 | 1611.0504 | 2233.112 | 16 | 85 | 6614 | 8584.9066 | 1970.9066 | 0 | 0 | 159081.8381
2030-01-09 09:00 | 2744 | 2001.244 | 1601.9485 | 2367.6968 | 15 | 85 | 6748 | 8814.8893 | 2066.8893 | 0 | 0 | 161148.7274
2030-01-09 10:00 | 2752 | 1989.1884 | 1603.7688 | 2412.5584 | 16 | 79 | 6746 | 8852.5157 | 2106.5157 | 0 | 0 | 163255.2431
2030-01-09 11:00 | 2776 | 1984.0216 | 1574.6425 | 2512.2509 | 16 | 76 | 6750 | 8938.9151 | 2188.9151 | 0 | 0 | 165444.1582
2030-01-09 12:00 | 2766 | 1977.1327 | 1572.8221 | 2537.1741 | 16 | 86 | 6760 | 8955.1289 | 2195.1289 | 0 | 0 | 167639.287
2030-01-09 13:00 | 2714 | 1966.7992 | 1554.6182 | 2577.0511 | 16 | 92 | 6685 | 8920.4685 | 2235.4684 | 0 | 0 | 169874.7555
2030-01-09 14:00 | 2874 | 1954.7435 | 1277.918 | 2033.727 | 16 | 93 | 6752 | 8249.3885 | 1497.3885 | 0 | 0 | 171372.144
2030-01-09 15:00 | 3021 | 1951.2991 | 1046.7277 | 2118.4656 | 18 | 92 | 6831 | 8247.4923 | 1416.4923 | 0 | 0 | 172788.6363
2030-01-09 16:00 | 3187 | 1951.2991 | 669.9057 | 2392.62 | 16 | 94 | 6936 | 8310.8247 | 1374.8247 | 0 | 0 | 174163.461
2030-01-09 17:00 | 3295 | 1951.2991 | 609.8326 | 1764.5572 | 16 | 94 | 7078 | 7730.6889 | 652.6889 | 0 | 0 | 174816.1499
2030-01-09 18:00 | 3315 | 1951.2991 | 509.7109 | 1251.1408 | 17 | 101 | 7058 | 7145.1508 | 87.1508 | 0 | 0 | 174903.3007
2030-01-09 19:00 | 3192 | 1959.9103 | 420.5115 | 24.9231 | 17 | 103 | 6858 | 5717.3449 | -1140.6551 | 1140.6551 | 1140.6551 | 173762.6455
2030-01-09 20:00 | 3083 | 1975.4104 | 325.8509 | 0 | 17 | 103 | 6609 | 5504.2613 | -1104.7387 | 1104.7387 | 0 | 172657.9068
2030-01-09 21:00 | 3062 | 1989.1884 | 229.3699 | 0 | 16 | 103 | 6572 | 5399.5582 | -1172.4418 | 1172.4418 | 0 | 171485.4651
2030-01-09 22:00 | 2763 | 1999.5218 | 205.7047 | 0 | 16 | 103 | 6119 | 5087.2265 | -1031.7735 | 1031.7735 | 0 | 170453.6916
2030-01-09 23:00 | 2449 | 2002.9663 | 267.5982 | 0 | 16 | 104 | 5674 | 4839.5645 | -834.4355 | 834.4355 | 0 | 169619.2561
2030-01-10 | 2152 | 2011.5775 | 331.3121 | 0 | 17 | 98 | 5255 | 4609.8896 | -645.1104 | 645.1104 | 0 | 168974.1457
2030-01-10 01:00 | 1974 | 2013.2997 | 391.3851 | 0 | 16 | 96 | 5022 | 4490.6849 | -531.3151 | 531.3151 | 0 | 168442.8305
2030-01-10 02:00 | 1846 | 2018.4665 | 486.0457 | 0 | 15 | 96 | 4870 | 4461.5122 | -408.4878 | 408.4878 | 0 | 168034.3427
2030-01-10 03:00 | 1792 | 2023.6332 | 578.8859 | 0 | 16 | 94 | 4757 | 4504.5191 | -252.4809 | 252.4809 | 0 | 167781.8618
2030-01-10 04:00 | 1808 | 2025.3554 | 735.44 | 0 | 16 | 96 | 4822 | 4680.7954 | -141.2046 | 141.2046 | 0 | 167640.6572
2030-01-10 05:00 | 2002 | 2020.1887 | 795.513 | 4.9846 | 16 | 98 | 5165 | 4936.6864 | -228.3136 | 228.3136 | 0 | 167412.3435
2030-01-10 06:00 | 2358 | 2015.022 | 828.2802 | 189.4157 | 16 | 98 | 5766 | 5504.7179 | -261.2821 | 261.2821 | 0 | 167151.0614
2030-01-10 07:00 | 2738 | 2009.8552 | 844.6637 | 752.6784 | 17 | 98 | 6375 | 6460.1973 | 85.1973 | 0 | 0 | 167236.2588
2030-01-10 08:00 | 2957 | 2008.133 | 808.2558 | 1520.3106 | 17 | 104 | 6751 | 7414.6994 | 663.6994 | 0 | 0 | 167899.9582
2030-01-10 09:00 | 3116 | 1942.6878 | 731.7992 | 2317.8506 | 20 | 107 | 6888 | 8235.3376 | 1347.3376 | 0 | 0 | 169247.2958
2030-01-10 10:00 | 3150 | 1920.2987 | 671.7261 | 2562.0972 | 20 | 102 | 6888 | 8426.122 | 1538.122 | 0 | 0 | 170785.4178
2030-01-10 11:00 | 3156 | 1885.8539 | 700.8524 | 2606.9588 | 19 | 103 | 6882 | 8471.6652 | 1589.6652 | 0 | 0 | 172375.083
2030-01-10 12:00 | 3067 | 1932.3544 | 828.2802 | 2811.3284 | 18 | 103 | 6908 | 8759.963 | 1851.963 | 0 | 0 | 174227.046
2030-01-10 13:00 | 3009 | 1947.8546 | 870.1493 | 2871.1439 | 18 | 103 | 6852 | 8819.1478 | 1967.1478 | 0 | 0 | 176194.1937
2030-01-10 14:00 | 3063 | 1939.2434 | 857.4065 | 2786.4053 | 18 | 104 | 6907 | 8768.0552 | 1861.0552 | 0 | 0 | 178055.2489
2030-01-10 15:00 | 3077 | 1927.1877 | 857.4065 | 2866.1593 | 18 | 104 | 6998 | 8849.7535 | 1851.7535 | 0 | 0 | 179907.0024
2030-01-10 16:00 | 3117 | 1922.021 | 842.8433 | 2387.6353 | 19 | 103 | 7072 | 8391.4996 | 1319.4996 | 0 | 0 | 181226.502
2030-01-10 17:00 | 3192 | 1928.9099 | 780.9499 | 1739.6341 | 19 | 103 | 7128 | 7763.4939 | 635.4939 | 0 | 0 | 181861.9959
2030-01-10 18:00 | 3204 | 1932.3544 | 751.8235 | 1011.8789 | 18 | 103 | 7062 | 7021.0568 | -40.9432 | 40.9432 | 40.9432 | 181821.0527
2030-01-10 19:00 | 3088 | 1946.1323 | 637.1386 | 9.9692 | 18 | 100 | 6852 | 5799.2402 | -1052.7598 | 1052.7598 | 0 | 180768.2929
2030-01-10 20:00 | 2989 | 1959.9103 | 509.7109 | 0 | 19 | 103 | 6607 | 5580.6211 | -1026.3789 | 1026.3789 | 0 | 179741.914
2030-01-10 21:00 | 2964 | 1978.8549 | 433.2542 | 0 | 19 | 102 | 6585 | 5497.1091 | -1087.8909 | 1087.8909 | 0 | 178654.0232
2030-01-10 22:00 | 2676 | 1994.3551 | 400.4871 | 0 | 19 | 102 | 6168 | 5191.8422 | -976.1578 | 976.1578 | 0 | 177677.8653
2030-01-10 23:00 | 2343 | 1999.5218 | 427.7931 | 0 | 20 | 96 | 5768 | 4886.3149 | -881.6851 | 881.6851 | 0 | 176796.1802
2030-01-11 | 2070 | 2008.133 | 325.8509 | 0 | 19 | 96 | 5333 | 4518.9839 | -814.0161 | 814.0161 | 0 | 175982.1641
2030-01-11 01:00 | 1879 | 2015.022 | 345.8752 | 0 | 17 | 94 | 5074 | 4350.8972 | -723.1028 | 723.1028 | 0 | 175259.0613
2030-01-11 02:00 | 1774 | 2011.5775 | 438.7154 | 0 | 15 | 94 | 4905 | 4333.2929 | -571.7071 | 571.7071 | 0 | 174687.3542
2030-01-11 03:00 | 1740 | 2016.7442 | 473.303 | 0 | 14 | 95 | 4822 | 4339.0472 | -482.9528 | 482.9528 | 0 | 174204.4014
2030-01-11 04:00 | 1778 | 2020.1887 | 515.1721 | 0 | 14 | 86 | 4863 | 4413.3608 | -449.6392 | 449.6392 | 0 | 173754.7621
2030-01-11 05:00 | 1937 | 2018.4665 | 704.4932 | 64.8001 | 13 | 74 | 5184 | 4811.7598 | -372.2402 | 372.2402 | 0 | 173382.5219
2030-01-11 06:00 | 2286 | 2015.022 | 833.7414 | 543.3241 | 14 | 75 | 5759 | 5767.0874 | 8.0874 | 0 | 0 | 173390.6094
2030-01-11 07:00 | 2653 | 2011.5775 | 1015.7809 | 1330.8948 | 14 | 82 | 6404 | 7107.2533 | 703.2533 | 0 | 0 | 174093.8627
2030-01-11 08:00 | 2821 | 2004.6885 | 1172.335 | 2258.0351 | 14 | 81 | 6779 | 8351.0586 | 1572.0586 | 0 | 0 | 175665.9213
2030-01-11 09:00 | 2953 | 1996.0773 | 1137.7475 | 2163.3272 | 12 | 80 | 6906 | 8342.152 | 1436.152 | 0 | 0 | 177102.0733
2030-01-11 10:00 | 2960 | 1992.6328 | 1166.8738 | 2552.1279 | 9 | 78 | 6911 | 8758.6346 | 1847.6346 | 0 | 0 | 178949.7079
2030-01-11 11:00 | 2921 | 1987.4661 | 1345.2726 | 2736.5591 | 15 | 80 | 6937 | 9085.2978 | 2148.2978 | 0 | 0 | 181098.0057
2030-01-11 12:00 | 2856 | 1971.9659 | 1518.2102 | 2467.3893 | 15 | 79 | 6941 | 8907.5655 | 1966.5655 | 0 | 0 | 183064.5712
2030-01-11 13:00 | 2805 | 1946.1323 | 1705.711 | 2626.8973 | 16 | 81 | 6953 | 9180.7407 | 2227.7407 | 0 | 0 | 185292.3118
2030-01-11 14:00 | 2854 | 1954.7435 | 1763.9637 | 2387.6353 | 15 | 79 | 7018 | 9054.3426 | 2036.3426 | 0 | 0 | 187328.6544
2030-01-11 15:00 | 2946 | 1946.1323 | 1834.9591 | 2721.6052 | 16 | 79 | 7143 | 9543.6967 | 2400.6967 | 0 | 0 | 189729.3511
2030-01-11 16:00 | 2963 | 1944.4101 | 1873.1874 | 2761.4822 | 18 | 78 | 7207 | 9638.0797 | 2431.0797 | 0 | 0 | 192160.4308
2030-01-11 17:00 | 2933 | 1951.2991 | 1887.7506 | 1948.9883 | 17 | 78 | 7235 | 8816.038 | 1581.038 | 0 | 0 | 193741.4688
2030-01-11 18:00 | 2943 | 1954.7435 | 1854.9835 | 1600.0646 | 16 | 79 | 7198 | 8447.7916 | 1249.7916 | 0 | 0 | 194991.2604
2030-01-11 19:00 | 2825 | 1963.3547 | 1663.8419 | 94.7079 | 18 | 86 | 6936 | 6650.9045 | -285.0955 | 285.0955 | 285.0955 | 194706.1649
2030-01-11 20:00 | 2682 | 1982.2994 | 1685.6867 | 0 | 20 | 87 | 6696 | 6456.9861 | -239.0139 | 239.0139 | 0 | 194467.151
2030-01-11 21:00 | 2581 | 2004.6885 | 1680.2255 | 0 | 19 | 87 | 6623 | 6371.914 | -251.086 | 251.086 | 0 | 194216.065
2030-01-11 22:00 | 2299 | 2016.7442 | 1692.9682 | 0 | 19 | 86 | 6231 | 6113.7125 | -117.2875 | 117.2875 | 0 | 194098.7775
2030-01-11 23:00 | 1937 | 2025.3554 | 1802.192 | 0 | 19 | 84 | 5811 | 5867.5474 | 56.5474 | 0 | 0 | 194155.3249
2030-01-12 | 1621 | 2032.2444 | 1783.988 | 0 | 18 | 85 | 5363 | 5540.2324 | 177.2324 | 0 | 0 | 194332.5573
2030-01-12 01:00 | 1464 | 2035.6889 | 1822.2164 | 0 | 19 | 83 | 5103 | 5423.9052 | 320.9052 | 0 | 0 | 194653.4625
2030-01-12 02:00 | 1396 | 2046.0223 | 1825.8572 | 0 | 20 | 81 | 4938 | 5368.8795 | 430.8795 | 0 | 0 | 195084.342
2030-01-12 03:00 | 1406 | 2046.0223 | 1807.6532 | 0 | 20 | 80 | 4879 | 5359.6755 | 480.6755 | 0 | 0 | 195565.0175
2030-01-12 04:00 | 1471 | 2046.0223 | 1683.8663 | 0 | 21 | 80 | 4887 | 5301.8886 | 414.8886 | 0 | 0 | 195979.9061
2030-01-12 05:00 | 1671 | 2046.0223 | 1627.434 | 79.754 | 22 | 79 | 5246 | 5525.2103 | 279.2103 | 0 | 0 | 196259.1164
2030-01-12 06:00 | 2065 | 2059.8002 | 1512.749 | 1211.2639 | 23 | 80 | 5807 | 6951.8131 | 1144.8131 | 0 | 0 | 197403.9295
2030-01-12 07:00 | 2497 | 2054.6335 | 1429.0108 | 1924.0652 | 22 | 80 | 6445 | 8006.7096 | 1561.7096 | 0 | 0 | 198965.6391
2030-01-12 08:00 | 2876 | 2018.4665 | 1130.4659 | 2562.0972 | 20 | 81 | 6791 | 8688.0295 | 1897.0295 | 0 | 0 | 200862.6686
2030-01-12 09:00 | 2919 | 2002.9663 | 1165.0534 | 2801.3592 | 20 | 83 | 6913 | 8991.3789 | 2078.3789 | 0 | 0 | 202941.0475
2030-01-12 10:00 | 3072 | 1937.5211 | 759.1051 | 2522.2202 | 20 | 85 | 6873 | 8395.8464 | 1522.8464 | 0 | 0 | 204463.8939
2030-01-12 11:00 | 3078 | 1870.3537 | 791.8722 | 2078.5886 | 19 | 85 | 6883 | 7922.8146 | 1039.8146 | 0 | 0 | 205503.7085
2030-01-12 12:00 | 3159 | 1860.0203 | 591.6287 | 2507.2663 | 21 | 83 | 6875 | 8221.9153 | 1346.9153 | 0 | 0 | 206850.6238
2030-01-12 13:00 | 3178 | 1849.6868 | 560.682 | 1764.5572 | 19 | 88 | 6871 | 7459.926 | 588.926 | 0 | 0 | 207439.5498
2030-01-12 14:00 | 3198 | 1835.9089 | 569.7839 | 2098.5271 | 19 | 88 | 6886 | 7809.2199 | 923.2199 | 0 | 0 | 208362.7697
2030-01-12 15:00 | 3273 | 1830.7422 | 502.4293 | 1206.2792 | 19 | 89 | 6943 | 6920.4507 | -22.5493 | 22.5493 | 22.5493 | 208340.2204
2030-01-12 16:00 | 3357 | 1823.8532 | 415.0503 | 1121.5406 | 19 | 88 | 7013 | 6824.4441 | -188.5559 | 188.5559 | 0 | 208151.6645
2030-01-12 17:00 | 3388 | 1822.131 | 356.7976 | 852.3709 | 21 | 91 | 7027 | 6531.2994 | -495.7006 | 495.7006 | 0 | 207655.964
2030-01-12 18:00 | 3324 | 1842.7979 | 344.0548 | 513.4164 | 20 | 95 | 6952 | 6139.2691 | -812.7309 | 812.7309 | 0 | 206843.233
2030-01-12 19:00 | 3180 | 1853.1313 | 291.2634 | 99.6925 | 20 | 93 | 6737 | 5537.0872 | -1199.9128 | 1199.9128 | 0 | 205643.3202
2030-01-12 20:00 | 3009 | 1861.7425 | 207.5251 | 0 | 19 | 97 | 6463 | 5194.2677 | -1268.7323 | 1268.7323 | 0 | 204374.5879
2030-01-12 21:00 | 3024 | 1813.5198 | 222.0883 | 0 | 18 | 98 | 6452 | 5175.6081 | -1276.3919 | 1276.3919 | 0 | 203098.1959
2030-01-12 22:00 | 2811 | 1846.2424 | 202.064 | 0 | 18 | 95 | 6083 | 4972.3063 | -1110.6937 | 1110.6937 | 0 | 201987.5023
2030-01-12 23:00 | 2604 | 1858.298 | 191.1416 | 0 | 21 | 92 | 5723 | 4766.4396 | -956.5604 | 956.5604 | 0 | 201030.9419
2030-01-13 | 2324 | 1860.0203 | 242.1127 | 0 | 20 | 103 | 5310 | 4549.1329 | -760.8671 | 760.8671 | 0 | 200270.0748
2030-01-13 01:00 | 2115 | 1863.4648 | 293.0838 | 0 | 20 | 104 | 5028 | 4395.5485 | -632.4515 | 632.4515 | 0 | 199637.6233
2030-01-13 02:00 | 1963 | 1863.4648 | 349.516 | 0 | 23 | 106 | 4854 | 4304.9808 | -549.0192 | 549.0192 | 0 | 199088.6041
2030-01-13 03:00 | 1889 | 1866.9092 | 334.9529 | 0 | 28 | 106 | 4746 | 4224.8621 | -521.1379 | 521.1379 | 0 | 198567.4662
2030-01-13 04:00 | 1887 | 1873.7982 | 353.1568 | 0 | 26 | 105 | 4758 | 4244.955 | -513.045 | 513.045 | 0 | 198054.4212
2030-01-13 05:00 | 2034 | 1877.2427 | 436.895 | 34.8924 | 27 | 103 | 4936 | 4513.0301 | -422.9699 | 422.9699 | 0 | 197631.4513
2030-01-13 06:00 | 2168 | 1842.7979 | 558.8616 | 672.9244 | 27 | 103 | 5172 | 5372.5838 | 200.5838 | 0 | 0 | 197832.0351
2030-01-13 07:00 | 2356 | 1858.298 | 666.2649 | 862.3401 | 27 | 104 | 5539 | 5873.9031 | 334.9031 | 0 | 0 | 198166.9382
2030-01-13 08:00 | 2581 | 1853.1313 | 760.9255 | 1615.0185 | 27 | 104 | 5891 | 6941.0753 | 1050.0753 | 0 | 0 | 199217.0135
2030-01-13 09:00 | 2666 | 1842.7979 | 968.4507 | 2058.6501 | 27 | 109 | 6169 | 7671.8986 | 1502.8986 | 0 | 0 | 200719.9121
2030-01-13 10:00 | 2661 | 1830.7422 | 1099.5192 | 1649.9108 | 27 | 112 | 6219 | 7380.1722 | 1161.1722 | 0 | 0 | 201881.0843
2030-01-13 11:00 | 2669 | 1808.353 | 1177.7962 | 1724.6802 | 29 | 110 | 6217 | 7518.8295 | 1301.8295 | 0 | 0 | 203182.9137
2030-01-13 12:00 | 2640 | 1789.4084 | 1243.3304 | 1729.6648 | 28 | 109 | 6172 | 7539.4037 | 1367.4037 | 0 | 0 | 204550.3174
2030-01-13 13:00 | 2552 | 1825.5755 | 1310.6851 | 1455.5105 | 28 | 110 | 6140 | 7281.771 | 1141.771 | 0 | 0 | 205692.0885
2030-01-13 14:00 | 2556 | 1804.9086 | 1430.8312 | 1749.6033 | 26 | 109 | 6183 | 7676.3431 | 1493.3431 | 0 | 0 | 207185.4316
2030-01-13 15:00 | 2618 | 1799.7418 | 1430.8312 | 1864.2497 | 27 | 110 | 6276 | 7849.8228 | 1573.8228 | 0 | 0 | 208759.2544
2030-01-13 16:00 | 2685 | 1801.4641 | 1467.2391 | 912.1864 | 26 | 111 | 6426 | 7002.8896 | 576.8896 | 0 | 0 | 209336.144
2030-01-13 17:00 | 2737 | 1808.353 | 1651.0991 | 792.5554 | 26 | 111 | 6607 | 7126.0076 | 519.0076 | 0 | 0 | 209855.1515
2030-01-13 18:00 | 2728 | 1832.4644 | 1778.5269 | 418.7085 | 26 | 110 | 6674 | 6893.6998 | 219.6998 | 0 | 0 | 210074.8513
2030-01-13 19:00 | 2626 | 1846.2424 | 1749.4005 | 89.7232 | 26 | 109 | 6519 | 6446.3661 | -72.6339 | 72.6339 | 72.6339 | 210002.2174
2030-01-13 20:00 | 2477 | 1873.7982 | 1769.4249 | 0 | 25 | 102 | 6313 | 6247.2231 | -65.7769 | 65.7769 | 0 | 209936.4405
2030-01-13 21:00 | 2480 | 1891.0206 | 1767.6045 | 0 | 24 | 103 | 6314 | 6265.6251 | -48.3749 | 48.3749 | 0 | 209888.0656
2030-01-13 22:00 | 2247 | 1908.243 | 1714.813 | 0 | 27 | 104 | 5983 | 6001.056 | 18.056 | 0 | 0 | 209906.1216
2030-01-13 23:00 | 1985 | 1918.5765 | 1798.5512 | 0 | 27 | 105 | 5614 | 5834.1277 | 220.1277 | 0 | 0 | 210126.2493
2030-01-14 | 1677 | 1925.4654 | 1864.0855 | 0 | 27 | 105 | 5209 | 5598.5509 | 389.5509 | 0 | 0 | 210515.8002
2030-01-14 01:00 | 1544 | 1932.3544 | 1802.192 | 0 | 28 | 104 | 4962 | 5410.5464 | 448.5464 | 0 | 0 | 210964.3466
2030-01-14 02:00 | 1458 | 1937.5211 | 1747.5801 | 0 | 26 | 104 | 4789 | 5273.1013 | 484.1013 | 0 | 0 | 211448.4479
2030-01-14 03:00 | 1416 | 1946.1323 | 1611.0504 | 0 | 29 | 104 | 4670 | 5106.1828 | 436.1828 | 0 | 0 | 211884.6307
2030-01-14 04:00 | 1474 | 1953.0213 | 1550.9774 | 0 | 28 | 103 | 4661 | 5108.9987 | 447.9987 | 0 | 0 | 212332.6293
2030-01-14 05:00 | 1594 | 1954.7435 | 1567.3609 | 44.8616 | 28 | 105 | 4829 | 5293.9661 | 464.9661 | 0 | 0 | 212797.5954
2030-01-14 06:00 | 1776 | 1958.188 | 1489.0839 | 229.2927 | 28 | 104 | 5035 | 5584.5647 | 549.5647 | 0 | 0 | 213347.1601
2030-01-14 07:00 | 1978 | 1949.5768 | 1512.749 | 807.5092 | 28 | 102 | 5354 | 6377.8351 | 1023.8351 | 0 | 0 | 214370.9952
2030-01-14 08:00 | 2138 | 1932.3544 | 1627.434 | 2457.4201 | 29 | 103 | 5727 | 8287.2085 | 2560.2085 | 0 | 0 | 216931.2036
2030-01-14 09:00 | 2322 | 1918.5765 | 1629.2544 | 2477.3586 | 29 | 110 | 6003 | 8486.1894 | 2483.1894 | 0 | 0 | 219414.3931
2030-01-14 10:00 | 2418 | 1904.7985 | 1621.9728 | 2696.6821 | 30 | 110 | 6120 | 8781.4534 | 2661.4534 | 0 | 0 | 222075.8465
2030-01-14 11:00 | 2437 | 1889.2984 | 1663.8419 | 2646.8358 | 30 | 111 | 6146 | 8777.9761 | 2631.9761 | 0 | 0 | 224707.8226
2030-01-14 12:00 | 2438 | 1880.6872 | 1656.5603 | 2746.5283 | 27 | 90 | 6124 | 8838.7758 | 2714.7758 | 0 | 0 | 227422.5984
2030-01-14 13:00 | 2391 | 1870.3537 | 1660.2011 | 2616.9281 | 29 | 91 | 6073 | 8658.4829 | 2585.4829 | 0 | 0 | 230008.0813
2030-01-14 14:00 | 2442 | 1780.7972 | 1716.6334 | 2502.2817 | 26 | 91 | 6112 | 8558.7123 | 2446.7123 | 0 | 0 | 232454.7936
2030-01-14 15:00 | 2482 | 1765.297 | 1860.4447 | 1300.9871 | 25 | 90 | 6258 | 7523.7288 | 1265.7288 | 0 | 0 | 233720.5224
2030-01-14 16:00 | 2610 | 1810.0753 | 1831.3183 | 1325.9102 | 24 | 89 | 6465 | 7690.3039 | 1225.3039 | 0 | 0 | 234945.8263
2030-01-14 17:00 | 2764 | 1847.9646 | 1880.469 | 1086.6482 | 23 | 88 | 6696 | 7690.0819 | 994.0819 | 0 | 0 | 235939.9081
2030-01-14 18:00 | 2806 | 1851.4091 | 1796.7308 | 523.3856 | 23 | 88 | 6774 | 7088.5255 | 314.5255 | 0 | 0 | 236254.4337
2030-01-14 19:00 | 2739 | 1858.298 | 1611.0504 | 69.7847 | 23 | 89 | 6589 | 6390.1332 | -198.8668 | 198.8668 | 198.8668 | 236055.5669
2030-01-14 20:00 | 2629 | 1870.3537 | 1485.4431 | 0 | 25 | 90 | 6390 | 6099.7968 | -290.2032 | 290.2032 | 0 | 235765.3637
2030-01-14 21:00 | 2621 | 1882.4094 | 1418.0885 | 0 | 27 | 89 | 6401 | 6037.4979 | -363.5021 | 363.5021 | 0 | 235401.8616
2030-01-14 22:00 | 2401 | 1887.5761 | 1274.2772 | 0 | 30 | 88 | 5951 | 5680.8533 | -270.1467 | 270.1467 | 0 | 235131.7149
2030-01-14 23:00 | 2030 | 1892.7429 | 1379.8601 | 0 | 29 | 81 | 5518 | 5412.603 | -105.397 | 105.397 | 0 | 235026.3179
2030-01-15 | 1717 | 1894.4651 | 1629.2544 | 0 | 29 | 79 | 5122 | 5348.7195 | 226.7195 | 0 | 0 | 235253.0374
2030-01-15 01:00 | 1597 | 1896.1873 | 1598.3077 | 0 | 29 | 84 | 4884 | 5204.495 | 320.495 | 0 | 0 | 235573.5324
2030-01-15 02:00 | 1587 | 1899.6318 | 1427.1904 | 0 | 29 | 84 | 4751 | 5026.8223 | 275.8223 | 0 | 0 | 235849.3546
2030-01-15 03:00 | 1553 | 1903.0763 | 1410.8069 | 0 | 29 | 84 | 4699 | 4979.8832 | 280.8832 | 0 | 0 | 236130.2378
2030-01-15 04:00 | 1639 | 1904.7985 | 1234.2285 | 0 | 26 | 86 | 4748 | 4890.027 | 142.027 | 0 | 0 | 236272.2648
2030-01-15 05:00 | 1914 | 1904.7985 | 1094.058 | 124.6156 | 28 | 92 | 5119 | 5157.4721 | 38.4721 | 0 | 0 | 236310.737
2030-01-15 06:00 | 2381 | 1904.7985 | 1104.9804 | 573.2319 | 28 | 96 | 5831 | 6088.0108 | 257.0108 | 0 | 0 | 236567.7477
2030-01-15 07:00 | 2953 | 1899.6318 | 841.0229 | 1694.7725 | 27 | 83 | 6514 | 7498.4272 | 984.4272 | 0 | 0 | 237552.175
2030-01-15 08:00 | 3208 | 1884.1317 | 822.819 | 2621.9127 | 29 | 85 | 6915 | 8650.8633 | 1735.8633 | 0 | 0 | 239288.0383
2030-01-15 09:00 | 3301 | 1872.076 | 851.9453 | 2297.9121 | 30 | 94 | 7096 | 8446.9334 | 1350.9334 | 0 | 0 | 240638.9717
2030-01-15 10:00 | 3381 | 1868.6315 | 746.3623 | 2213.1735 | 31 | 92 | 7119 | 8332.1673 | 1213.1673 | 0 | 0 | 241852.1389
2030-01-15 11:00 | 3384 | 1851.4091 | 835.5617 | 2317.8506 | 31 | 88 | 7124 | 8507.8214 | 1383.8214 | 0 | 0 | 243235.9603
2030-01-15 12:00 | 3342 | 1842.7979 | 862.8677 | 2397.6046 | 29 | 87 | 7103 | 8561.2701 | 1458.2701 | 0 | 0 | 244694.2305
2030-01-15 13:00 | 3299 | 1837.6311 | 1023.0625 | 2382.6507 | 29 | 87 | 7079 | 8658.3444 | 1579.3444 | 0 | 0 | 246273.5749
2030-01-15 14:00 | 3270 | 1842.7979 | 1110.4415 | 2233.112 | 30 | 87 | 7084 | 8573.3514 | 1489.3514 | 0 | 0 | 247762.9262
2030-01-15 15:00 | 3354 | 1851.4091 | 1017.6013 | 1779.5111 | 30 | 87 | 7127 | 8119.5215 | 992.5215 | 0 | 0 | 248755.4477
2030-01-15 16:00 | 3423 | 1856.5758 | 826.4598 | 957.048 | 32 | 84 | 7087 | 7179.0835 | 92.0835 | 0 | 0 | 248847.5313
2030-01-15 17:00 | 3469 | 1854.8536 | 620.755 | 513.4164 | 31 | 81 | 7078 | 6570.0249 | -507.9751 | 507.9751 | 507.9751 | 248339.5562
2030-01-15 18:00 | 3398 | 1873.7982 | 680.8281 | 333.9699 | 31 | 82 | 6998 | 6399.5962 | -598.4038 | 598.4038 | 0 | 247741.1524
2030-01-15 19:00 | 3179 | 1877.2427 | 861.0473 | 19.9385 | 31 | 85 | 6745 | 6053.2285 | -691.7715 | 691.7715 | 0 | 247049.3809
2030-01-15 20:00 | 3090 | 1873.7982 | 861.0473 | 0 | 30 | 86 | 6516 | 5940.8455 | -575.1545 | 575.1545 | 0 | 246474.2264
2030-01-15 21:00 | 2975 | 1882.4094 | 922.9408 | 0 | 32 | 86 | 6419 | 5898.3502 | -520.6498 | 520.6498 | 0 | 245953.5765
2030-01-15 22:00 | 2607 | 1878.9649 | 922.9408 | 0 | 33 | 81 | 5972 | 5522.9057 | -449.0943 | 449.0943 | 0 | 245504.4822
2030-01-15 23:00 | 2340 | 1884.1317 | 959.3487 | 0 | 31 | 81 | 5564 | 5295.4803 | -268.5197 | 268.5197 | 0 | 245235.9626
2030-01-16 | 2024 | 1884.1317 | 975.7322 | 0 | 31 | 83 | 5193 | 4997.8639 | -195.1361 | 195.1361 | 0 | 245040.8264
2030-01-16 01:00 | 1877 | 1889.2984 | 970.2711 | 0 | 31 | 83 | 4983 | 4850.5694 | -132.4306 | 132.4306 | 0 | 244908.3959
2030-01-16 02:00 | 1812 | 1885.8539 | 968.4507 | 0 | 32 | 84 | 4868 | 4782.3045 | -85.6955 | 85.6955 | 0 | 244822.7004
2030-01-16 03:00 | 1794 | 1889.2984 | 882.892 | 0 | 32 | 85 | 4777 | 4683.1904 | -93.8096 | 93.8096 | 0 | 244728.8908
2030-01-16 04:00 | 1919 | 1892.7429 | 861.0473 | 0 | 31 | 87 | 4821 | 4790.7902 | -30.2098 | 30.2098 | 0 | 244698.681
2030-01-16 05:00 | 2143 | 1892.7429 | 782.7703 | 129.6002 | 32 | 88 | 5214 | 5068.1134 | -145.8866 | 145.8866 | 0 | 244552.7944
2030-01-16 06:00 | 2567 | 1894.4651 | 773.6683 | 1340.8641 | 32 | 89 | 5898 | 6696.9975 | 798.9975 | 0 | 0 | 245351.7918
2030-01-16 07:00 | 2954 | 1897.9096 | 837.3821 | 2382.6507 | 31 | 94 | 6574 | 8196.9424 | 1622.9424 | 0 | 0 | 246974.7343
2030-01-16 08:00 | 3211 | 1887.5761 | 886.5328 | 2786.4053 | 29 | 94 | 6935 | 8894.5143 | 1959.5143 | 0 | 0 | 248934.2486
2030-01-16 09:00 | 3230 | 1870.3537 | 970.2711 | 2806.3438 | 28 | 93 | 6990 | 8997.9686 | 2007.9686 | 0 | 0 | 250942.2172
2030-01-16 10:00 | 3209 | 1877.2427 | 999.3974 | 2721.6052 | 28 | 92 | 6947 | 8927.2453 | 1980.2453 | 0 | 0 | 252922.4624
2030-01-16 11:00 | 3241 | 1861.7425 | 995.7566 | 2611.9434 | 28 | 87 | 6982 | 8825.4426 | 1843.4426 | 0 | 0 | 254765.905
2030-01-16 12:00 | 3232 | 1856.5758 | 1021.2421 | 2517.2356 | 29 | 75 | 6961 | 8731.0535 | 1770.0535 | 0 | 0 | 256535.9585
2030-01-16 13:00 | 3194 | 1853.1313 | 1057.6501 | 2746.5283 | 28 | 85 | 6965 | 8964.3097 | 1999.3097 | 0 | 0 | 258535.2682
2030-01-16 14:00 | 3210 | 1847.9646 | 1099.5192 | 2577.0511 | 27 | 94 | 7047 | 8855.5348 | 1808.5348 | 0 | 0 | 260343.803
2030-01-16 15:00 | 3252 | 1847.9646 | 1141.3883 | 2816.3131 | 28 | 96 | 7133 | 9181.6659 | 2048.6659 | 0 | 0 | 262392.4689
2030-01-16 16:00 | 3274 | 1851.4091 | 1206.9225 | 2557.1126 | 28 | 97 | 7195 | 9014.4442 | 1819.4442 | 0 | 0 | 264211.9131
2030-01-16 17:00 | 3271 | 1858.298 | 1274.2772 | 1894.1575 | 30 | 95 | 7235 | 8422.7327 | 1187.7327 | 0 | 0 | 265399.6458
2030-01-16 18:00 | 3243 | 1865.187 | 1274.2772 | 1380.7411 | 30 | 94 | 7199 | 7887.2053 | 688.2053 | 0 | 0 | 266087.8511
2030-01-16 19:00 | 3110 | 1877.2427 | 1296.1219 | 14.9539 | 26 | 94 | 6969 | 6418.3185 | -550.6815 | 550.6815 | 550.6815 | 265537.1696
2030-01-16 20:00 | 2961 | 1891.0206 | 1226.9469 | 0 | 26 | 94 | 6725 | 6198.9675 | -526.0325 | 526.0325 | 0 | 265011.1371
2030-01-16 21:00 | 2948 | 1904.7985 | 1188.7186 | 0 | 26 | 93 | 6706 | 6160.5171 | -545.4829 | 545.4829 | 0 | 264465.6542
2030-01-16 22:00 | 2638 | 1911.6875 | 1061.2908 | 0 | 26 | 93 | 6226 | 5729.9784 | -496.0216 | 496.0216 | 0 | 263969.6325
2030-01-16 23:00 | 2344 | 1915.132 | 955.7079 | 0 | 27 | 87 | 5775 | 5328.8399 | -446.1601 | 446.1601 | 0 | 263523.4724
2030-01-17 | 2107 | 1916.8542 | 926.5815 | 0 | 26 | 86 | 5346 | 5062.4358 | -283.5642 | 283.5642 | 0 | 263239.9082
2030-01-17 01:00 | 1964 | 1920.2987 | 815.5374 | 0 | 28 | 89 | 5093 | 4816.8361 | -276.1639 | 276.1639 | 0 | 262963.7443
2030-01-17 02:00 | 1906 | 1927.1877 | 713.5952 | 0 | 27 | 89 | 4950 | 4662.7829 | -287.2171 | 287.2171 | 0 | 262676.5272
2030-01-17 03:00 | 1913 | 1928.9099 | 620.755 | 0 | 26 | 91 | 4860 | 4579.6649 | -280.3351 | 280.3351 | 0 | 262396.1921
2030-01-17 04:00 | 2065 | 1927.1877 | 489.6865 | 0 | 26 | 94 | 4915 | 4601.8742 | -313.1258 | 313.1258 | 0 | 262083.0663
2030-01-17 05:00 | 2300 | 1928.9099 | 367.72 | 149.5387 | 23 | 94 | 5311 | 4863.1687 | -447.8313 | 447.8313 | 0 | 261635.235
2030-01-17 06:00 | 2779 | 1930.6322 | 305.8265 | 1540.2491 | 22 | 98 | 6013 | 6675.7078 | 662.7078 | 0 | 0 | 262297.9428
2030-01-17 07:00 | 3216 | 1925.4654 | 240.2923 | 2337.7891 | 21 | 102 | 6674 | 7842.5468 | 1168.5468 | 0 | 0 | 263466.4896
2030-01-17 08:00 | 3417 | 1922.021 | 200.2436 | 2671.7589 | 22 | 101 | 7011 | 8334.0235 | 1323.0235 | 0 | 0 | 264789.513
2030-01-17 09:00 | 3440 | 1906.5208 | 176.5784 | 2856.1901 | 22 | 94 | 7054 | 8495.2893 | 1441.2893 | 0 | 0 | 266230.8023
2030-01-17 10:00 | 3431 | 1884.1317 | 171.1172 | 2836.2516 | 24 | 95 | 7064 | 8441.5004 | 1377.5004 | 0 | 0 | 267608.3027
2030-01-17 11:00 | 3463 | 1878.9649 | 205.7047 | 2876.1286 | 23 | 93 | 7102 | 8539.7982 | 1437.7982 | 0 | 0 | 269046.101
2030-01-17 12:00 | 3470 | 1866.9092 | 249.3942 | 2881.1132 | 24 | 96 | 7140 | 8587.4167 | 1447.4167 | 0 | 0 | 270493.5176
2030-01-17 13:00 | 3547 | 1810.0753 | 247.5739 | 2886.0978 | 23 | 100 | 7181 | 8613.747 | 1432.747 | 0 | 0 | 271926.2646
2030-01-17 14:00 | 3604 | 1853.1313 | 218.4475 | 2881.1132 | 22 | 101 | 7264 | 8679.692 | 1415.692 | 0 | 0 | 273341.9566
2030-01-17 15:00 | 3682 | 1847.9646 | 200.2436 | 2073.604 | 24 | 99 | 7385 | 7926.8121 | 541.8121 | 0 | 0 | 273883.7687
2030-01-17 16:00 | 3733 | 1837.6311 | 156.5541 | 2641.8512 | 26 | 97 | 7440 | 8492.0364 | 1052.0364 | 0 | 0 | 274935.8051
2030-01-17 17:00 | 3722 | 1856.5758 | 174.758 | 2307.8813 | 24 | 96 | 7463 | 8181.2151 | 718.2151 | 0 | 0 | 275654.0203
2030-01-17 18:00 | 3655 | 1884.1317 | 225.7291 | 1410.6488 | 25 | 105 | 7402 | 7305.5096 | -96.4904 | 96.4904 | 96.4904 | 275557.5299
2030-01-17 19:00 | 3474 | 1892.7429 | 322.2101 | 54.8309 | 27 | 107 | 7174 | 5877.7838 | -1296.2162 | 1296.2162 | 0 | 274261.3137
2030-01-17 20:00 | 3359 | 1906.5208 | 298.5449 | 0 | 29 | 111 | 6940 | 5704.0657 | -1235.9343 | 1235.9343 | 0 | 273025.3794
2030-01-17 21:00 | 3333 | 1918.5765 | 225.7291 | 0 | 29 | 109 | 6895 | 5615.3056 | -1279.6944 | 1279.6944 | 0 | 271745.685
2030-01-17 22:00 | 3026 | 1927.1877 | 162.0152 | 0 | 29 | 108 | 6352 | 5252.2029 | -1099.7971 | 1099.7971 | 0 | 270645.8879
2030-01-17 23:00 | 2734 | 1930.6322 | 123.7869 | 0 | 29 | 111 | 5871 | 4928.4191 | -942.5809 | 942.5809 | 0 | 269703.307
2030-01-18 | 2289 | 1939.2434 | 198.4232 | 0 | 30 | 111 | 5368 | 4567.6665 | -800.3335 | 800.3335 | 0 | 268902.9735
2030-01-18 01:00 | 2151 | 1944.4101 | 242.1127 | 0 | 30 | 109 | 5169 | 4476.5228 | -692.4772 | 692.4772 | 0 | 268210.4963
2030-01-18 02:00 | 2082 | 1946.1323 | 202.064 | 0 | 30 | 108 | 5013 | 4368.1963 | -644.8037 | 644.8037 | 0 | 267565.6925
2030-01-18 03:00 | 2034 | 1949.5768 | 207.5251 | 0 | 27 | 109 | 4936 | 4327.102 | -608.898 | 608.898 | 0 | 266956.7945
2030-01-18 04:00 | 2106 | 1947.8546 | 234.8311 | 0 | 29 | 109 | 4976 | 4426.6857 | -549.3143 | 549.3143 | 0 | 266407.4801
2030-01-18 05:00 | 2376 | 1949.5768 | 187.5008 | 9.9692 | 29 | 110 | 5361 | 4662.0468 | -698.9532 | 698.9532 | 0 | 265708.527
2030-01-18 06:00 | 2880 | 1949.5768 | 176.5784 | 353.9084 | 30 | 108 | 6076 | 5498.0636 | -577.9364 | 577.9364 | 0 | 265130.5906
2030-01-18 07:00 | 3340 | 1944.4101 | 216.6271 | 792.5554 | 31 | 107 | 6810 | 6431.5926 | -378.4074 | 378.4074 | 0 | 264752.1831
2030-01-18 08:00 | 3536 | 1937.5211 | 163.8356 | 1505.3567 | 30 | 111 | 7190 | 7283.7135 | 93.7135 | 0 | 0 | 264845.8966
2030-01-18 09:00 | 3540 | 1930.6322 | 196.6028 | 1684.8032 | 31 | 108 | 7247 | 7491.0381 | 244.0381 | 0 | 0 | 265089.9348
2030-01-18 10:00 | 3560 | 1894.4651 | 192.962 | 1924.0652 | 30 | 102 | 7237 | 7703.4923 | 466.4923 | 0 | 0 | 265556.4271
2030-01-18 11:00 | 3536 | 1897.9096 | 223.9087 | 2148.3733 | 30 | 100 | 7262 | 7936.1916 | 674.1916 | 0 | 0 | 266230.6187
2030-01-18 12:00 | 3563 | 1889.2984 | 247.5739 | 1595.08 | 30 | 101 | 7301 | 7425.9522 | 124.9522 | 0 | 0 | 266355.5709
2030-01-18 13:00 | 3558 | 1860.0203 | 263.9574 | 1385.7257 | 30 | 102 | 7289 | 7199.7034 | -89.2966 | 89.2966 | 89.2966 | 266266.2743
2030-01-18 14:00 | 3518 | 1877.2427 | 325.8509 | 1161.4176 | 30 | 102 | 7277 | 7014.5112 | -262.4888 | 262.4888 | 0 | 266003.7854
2030-01-18 15:00 | 3527 | 1872.076 | 415.0503 | 1136.4945 | 30 | 104 | 7311 | 7084.6207 | -226.3793 | 226.3793 | 0 | 265777.4062
2030-01-18 16:00 | 3663 | 1863.4648 | 342.2344 | 1046.7712 | 27 | 102 | 7439 | 7044.4704 | -394.5296 | 394.5296 | 0 | 265382.8766
2030-01-18 17:00 | 3693 | 1865.187 | 253.035 | 1031.8174 | 27 | 102 | 7458 | 6972.0394 | -485.9606 | 485.9606 | 0 | 264896.916
2030-01-18 18:00 | 3659 | 1872.076 | 234.8311 | 707.8167 | 27 | 102 | 7381 | 6602.7238 | -778.2762 | 778.2762 | 0 | 264118.6398
2030-01-18 19:00 | 3528 | 1880.6872 | 207.5251 | 54.8309 | 25 | 103 | 7152 | 5799.0432 | -1352.9568 | 1352.9568 | 0 | 262765.683
2030-01-18 20:00 | 3435 | 1901.3541 | 167.4764 | 0 | 28 | 106 | 6909 | 5637.8305 | -1271.1695 | 1271.1695 | 0 | 261494.5135
2030-01-18 21:00 | 3370 | 1916.8542 | 227.5495 | 0 | 30 | 109 | 6881 | 5653.4037 | -1227.5963 | 1227.5963 | 0 | 260266.9172
2030-01-18 22:00 | 3009 | 1928.9099 | 302.1857 | 0 | 30 | 108 | 6405 | 5378.0957 | -1026.9043 | 1026.9043 | 0 | 259240.0128
2030-01-18 23:00 | 2645 | 1934.0766 | 365.8996 | 0 | 30 | 110 | 5943 | 5084.9762 | -858.0238 | 858.0238 | 0 | 258381.9891
2030-01-19 | 2325 | 1935.7989 | 354.9772 | 0 | 30 | 109 | 5447 | 4754.7761 | -692.2239 | 692.2239 | 0 | 257689.7652
2030-01-19 01:00 | 2152 | 1942.6878 | 469.6622 | 0 | 29 | 109 | 5169 | 4702.35 | -466.65 | 466.65 | 0 | 257223.1152
2030-01-19 02:00 | 2036 | 1944.4101 | 651.7018 | 0 | 29 | 104 | 4991 | 4765.1118 | -225.8882 | 225.8882 | 0 | 256997.227
2030-01-19 03:00 | 1979 | 1944.4101 | 731.7992 | 0 | 29 | 103 | 4918 | 4787.2093 | -130.7907 | 130.7907 | 0 | 256866.4363
2030-01-19 04:00 | 1973 | 1942.6878 | 862.8677 | 0 | 30 | 104 | 4982 | 4912.5555 | -69.4445 | 69.4445 | 0 | 256796.9918
2030-01-19 05:00 | 2177 | 1939.2434 | 877.4309 | 14.9539 | 29 | 103 | 5360 | 5140.6281 | -219.3719 | 219.3719 | 0 | 256577.6199
2030-01-19 06:00 | 2540 | 1935.7989 | 899.2756 | 383.8161 | 29 | 105 | 5995 | 5892.8906 | -102.1094 | 102.1094 | 0 | 256475.5105
2030-01-19 07:00 | 2985 | 1923.7432 | 844.6637 | 613.1089 | 28 | 110 | 6680 | 6504.5158 | -175.4842 | 175.4842 | 0 | 256300.0263
2030-01-19 08:00 | 3314 | 1904.7985 | 731.7992 | 812.4939 | 28 | 107 | 7099 | 6898.0916 | -200.9084 | 200.9084 | 0 | 256099.1179
2030-01-19 09:00 | 3376 | 1896.1873 | 717.236 | 528.3702 | 29 | 106 | 7225 | 6652.7936 | -572.2064 | 572.2064 | 0 | 255526.9115
2030-01-19 10:00 | 3413 | 1889.2984 | 711.7748 | 772.6169 | 29 | 108 | 7279 | 6923.6901 | -355.3099 | 355.3099 | 0 | 255171.6016
2030-01-19 11:00 | 3459 | 1882.4094 | 737.2604 | 1106.5867 | 30 | 108 | 7347 | 7323.2565 | -23.7435 | 23.7435 | 0 | 255147.8581
2030-01-19 12:00 | 3497 | 1856.5758 | 768.2071 | 1021.8481 | 31 | 110 | 7380 | 7284.631 | -95.369 | 95.369 | 0 | 255052.4891
2030-01-19 13:00 | 3500 | 1854.8536 | 833.7414 | 957.048 | 30 | 109 | 7400 | 7284.6429 | -115.3571 | 115.3571 | 0 | 254937.132
2030-01-19 14:00 | 3521 | 1844.5201 | 879.2513 | 797.54 | 30 | 110 | 7443 | 7182.3113 | -260.6887 | 260.6887 | 0 | 254676.4433
2030-01-19 15:00 | 3542 | 1849.6868 | 981.1934 | 702.8321 | 30 | 110 | 7533 | 7215.7124 | -317.2876 | 317.2876 | 0 | 254359.1557
2030-01-19 16:00 | 3568 | 1847.9646 | 791.8722 | 727.7552 | 31 | 109 | 7524 | 7075.5921 | -448.4079 | 448.4079 | 0 | 253910.7477
2030-01-19 17:00 | 3562 | 1870.3537 | 724.5176 | 1096.6175 | 31 | 109 | 7497 | 7393.4888 | -103.5112 | 103.5112 | 0 | 253807.2365
2030-01-19 18:00 | 3383 | 1882.4094 | 775.4887 | 1096.6175 | 31 | 110 | 7290 | 7278.5156 | -11.4844 | 11.4844 | 0 | 253795.7521
2030-01-19 19:00 | 3183 | 1887.5761 | 857.4065 | 24.9231 | 32 | 109 | 7032 | 6093.9058 | -938.0942 | 938.0942 | 0 | 252857.6579
2030-01-19 20:00 | 3068 | 1892.7429 | 682.6485 | 0 | 31 | 110 | 6791 | 5784.3913 | -1006.6087 | 1006.6087 | 0 | 251851.0492
2030-01-19 21:00 | 3041 | 1904.7985 | 593.4491 | 0 | 31 | 110 | 6710 | 5680.2476 | -1029.7524 | 1029.7524 | 0 | 250821.2969
2030-01-19 22:00 | 2841 | 1815.242 | 637.1386 | 0 | 31 | 110 | 6314 | 5434.3806 | -879.6194 | 879.6194 | 0 | 249941.6775
2030-01-19 23:00 | 2566 | 1729.13 | 691.7505 | 0 | 32 | 110 | 5898 | 5128.8804 | -769.1196 | 769.1196 | 0 | 249172.5579
2030-01-20 | 2331 | 1736.0189 | 859.2269 | 0 | 32 | 108 | 5442 | 5066.2458 | -375.7542 | 375.7542 | 0 | 248796.8037
2030-01-20 01:00 | 2213 | 1729.13 | 990.2954 | 0 | 32 | 107 | 5167 | 5071.4254 | -95.5746 | 95.5746 | 0 | 248701.2291
2030-01-20 02:00 | 2091 | 1794.5751 | 995.7566 | 0 | 32 | 106 | 5001 | 5019.3317 | 18.3317 | 0 | 0 | 248719.5608
2030-01-20 03:00 | 1924 | 1920.2987 | 1168.6942 | 0 | 32 | 101 | 4904 | 5145.9929 | 241.9929 | 0 | 0 | 248961.5537
2030-01-20 04:00 | 1858 | 1925.4654 | 1372.5786 | 0 | 30 | 102 | 4914 | 5288.044 | 374.044 | 0 | 0 | 249335.5977
2030-01-20 05:00 | 1969 | 1923.7432 | 1443.574 | 69.7847 | 29 | 103 | 5123 | 5538.1019 | 415.1019 | 0 | 0 | 249750.6997
2030-01-20 06:00 | 2157 | 1923.7432 | 1416.2681 | 967.0172 | 30 | 103 | 5399 | 6597.0285 | 1198.0285 | 0 | 0 | 250948.7282
2030-01-20 07:00 | 2477 | 1927.1877 | 1283.3792 | 2148.3733 | 30 | 102 | 5764 | 7967.9402 | 2203.9402 | 0 | 0 | 253152.6683
2030-01-20 08:00 | 2722 | 1923.7432 | 1372.5786 | 2123.4502 | 29 | 104 | 6159 | 8274.772 | 2115.772 | 0 | 0 | 255268.4403
2030-01-20 09:00 | 2790 | 1916.8542 | 1674.7643 | 2268.0043 | 30 | 104 | 6429 | 8783.6229 | 2354.6229 | 0 | 0 | 257623.0631
2030-01-20 10:00 | 2902 | 1906.5208 | 1576.4629 | 2517.2356 | 30 | 106 | 6534 | 9038.2193 | 2504.2193 | 0 | 0 | 260127.2824
2030-01-20 11:00 | 2966 | 1901.3541 | 1418.0885 | 2811.3284 | 31 | 109 | 6573 | 9236.771 | 2663.771 | 0 | 0 | 262791.0534
2030-01-20 12:00 | 2998 | 1897.9096 | 1263.3548 | 2816.3131 | 32 | 110 | 6545 | 9117.5775 | 2572.5775 | 0 | 0 | 265363.6308
2030-01-20 13:00 | 2935 | 1894.4651 | 1194.1798 | 2866.1593 | 31 | 110 | 6512 | 9030.8042 | 2518.8042 | 0 | 0 | 267882.435
2030-01-20 14:00 | 2836 | 1885.8539 | 1341.6318 | 2357.7276 | 32 | 110 | 6540 | 8563.2133 | 2023.2133 | 0 | 0 | 269905.6483
2030-01-20 15:00 | 2933 | 1873.7982 | 1287.0199 | 2886.0978 | 33 | 109 | 6629 | 9121.916 | 2492.916 | 0 | 0 | 272398.5643
2030-01-20 16:00 | 3076 | 1872.076 | 1103.16 | 1904.1267 | 33 | 106 | 6735 | 8094.3626 | 1359.3626 | 0 | 0 | 273757.9269
2030-01-20 17:00 | 3163 | 1873.7982 | 1299.7627 | 1624.9877 | 33 | 106 | 6845 | 8100.5486 | 1255.5486 | 0 | 0 | 275013.4755
2030-01-20 18:00 | 3118 | 1875.5204 | 1125.0047 | 493.4779 | 33 | 105 | 6836 | 6750.003 | -85.997 | 85.997 | 85.997 | 274927.4786
2030-01-20 19:00 | 3055 | 1884.1317 | 893.8144 | 89.7232 | 31 | 107 | 6625 | 6060.6693 | -564.3307 | 564.3307 | 0 | 274363.1479
2030-01-20 20:00 | 2961 | 1899.6318 | 762.7459 | 0 | 29 | 107 | 6402 | 5759.3777 | -642.6223 | 642.6223 | 0 | 273720.5256
2030-01-20 21:00 | 2900 | 1911.6875 | 835.5617 | 0 | 32 | 107 | 6354 | 5786.2493 | -567.7507 | 567.7507 | 0 | 273152.7749
2030-01-20 22:00 | 2627 | 1923.7432 | 952.0671 | 0 | 32 | 107 | 5994 | 5641.8103 | -352.1897 | 352.1897 | 0 | 272800.5852
2030-01-20 23:00 | 2337 | 1934.0766 | 1128.6455 | 0 | 33 | 107 | 5636 | 5539.7221 | -96.2779 | 96.2779 | 0 | 272704.3073
2030-01-21 | 2223 | 1939.2434 | 750.0031 | 0 | 33 | 105 | 5205 | 5050.2465 | -154.7535 | 154.7535 | 0 | 272549.5538
2030-01-21 01:00 | 2060 | 1942.6878 | 602.5511 | 0 | 32 | 105 | 4915 | 4742.2389 | -172.7611 | 172.7611 | 0 | 272376.7927
2030-01-21 02:00 | 1957 | 1947.8546 | 549.7596 | 0 | 32 | 105 | 4752 | 4591.6142 | -160.3858 | 160.3858 | 0 | 272216.4069
2030-01-21 03:00 | 1935 | 1947.8546 | 395.0259 | 0 | 32 | 103 | 4638 | 4412.8805 | -225.1195 | 225.1195 | 0 | 271991.2874
2030-01-21 04:00 | 1955 | 1953.0213 | 329.4917 | 0 | 32 | 106 | 4636 | 4375.513 | -260.487 | 260.487 | 0 | 271730.8003
2030-01-21 05:00 | 2097 | 1956.4658 | 313.1081 | 9.9692 | 32 | 106 | 4817 | 4514.5431 | -302.4569 | 302.4569 | 0 | 271428.3435
2030-01-21 06:00 | 2294 | 1959.9103 | 191.1416 | 279.139 | 32 | 106 | 5048 | 4862.1908 | -185.8092 | 185.8092 | 0 | 271242.5343
2030-01-21 07:00 | 2505 | 1954.7435 | 225.7291 | 737.7245 | 31 | 108 | 5378 | 5562.1971 | 184.1971 | 0 | 0 | 271426.7314
2030-01-21 08:00 | 2857 | 1944.4101 | 160.1948 | 1206.2792 | 32 | 110 | 5825 | 6309.8842 | 484.8842 | 0 | 0 | 271911.6156
2030-01-21 09:00 | 3078 | 1934.0766 | 136.5297 | 1674.834 | 32 | 108 | 6101 | 6963.4403 | 862.4403 | 0 | 0 | 272774.0559
2030-01-21 10:00 | 3169 | 1925.4654 | 127.4277 | 2188.2503 | 32 | 111 | 6211 | 7553.1435 | 1342.1435 | 0 | 0 | 274116.1994
2030-01-21 11:00 | 3208 | 1909.9653 | 131.0685 | 2287.9428 | 32 | 112 | 6283 | 7680.9766 | 1397.9766 | 0 | 0 | 275514.176
2030-01-21 12:00 | 3270 | 1892.7429 | 100.1218 | 2377.6661 | 31 | 115 | 6375 | 7786.5307 | 1411.5307 | 0 | 0 | 276925.7067
2030-01-21 13:00 | 3287 | 1878.9649 | 89.1994 | 1988.8653 | 30 | 115 | 6379 | 7389.0297 | 1010.0297 | 0 | 0 | 277935.7364
2030-01-21 14:00 | 3349 | 1872.076 | 49.1507 | 2512.2509 | 31 | 113 | 6457 | 7926.4776 | 1469.4776 | 0 | 0 | 279405.214
2030-01-21 15:00 | 3457 | 1866.9092 | 60.0731 | 2198.2196 | 30 | 112 | 6614 | 7724.2019 | 1110.2019 | 0 | 0 | 280515.4158
2030-01-21 16:00 | 3530 | 1863.4648 | 54.6119 | 1400.6796 | 31 | 110 | 6777 | 6989.7562 | 212.7562 | 0 | 0 | 280728.1721
2030-01-21 17:00 | 3579 | 1863.4648 | 80.0974 | 1310.9563 | 31 | 110 | 6975 | 6974.5185 | -0.48147 | 0.48147 | 0.48147 | 280727.6906
2030-01-21 18:00 | 3587 | 1863.4648 | 92.8402 | 623.0781 | 31 | 109 | 7030 | 6306.3831 | -723.6169 | 723.6169 | 0 | 280004.0737
2030-01-21 19:00 | 3459 | 1875.5204 | 103.7626 | 9.9692 | 32 | 108 | 6872 | 5588.2523 | -1283.7477 | 1283.7477 | 0 | 278720.326
2030-01-21 20:00 | 3327 | 1896.1873 | 158.3744 | 0 | 33 | 107 | 6684 | 5521.5618 | -1162.4382 | 1162.4382 | 0 | 277557.8877
2030-01-21 21:00 | 3308 | 1913.4098 | 141.9909 | 0 | 31 | 107 | 6663 | 5501.4006 | -1161.5994 | 1161.5994 | 0 | 276396.2884
2030-01-21 22:00 | 2969 | 1918.5765 | 194.7824 | 0 | 31 | 107 | 6171 | 5220.3588 | -950.6412 | 950.6412 | 0 | 275445.6472
2030-01-21 23:00 | 2738 | 1927.1877 | 151.0929 | 0 | 31 | 107 | 5704 | 4954.2805 | -749.7195 | 749.7195 | 0 | 274695.9278
2030-01-22 | 2558 | 1928.9099 | 129.2481 | 0 | 31 | 108 | 5269 | 4755.158 | -513.842 | 513.842 | 0 | 274182.0858
2030-01-22 01:00 | 2376 | 1932.3544 | 151.0929 | 0 | 31 | 110 | 5031 | 4600.4473 | -430.5527 | 430.5527 | 0 | 273751.5331
2030-01-22 02:00 | 2247 | 1942.6878 | 165.656 | 0 | 31 | 112 | 4883 | 4498.3439 | -384.6561 | 384.6561 | 0 | 273366.8769
2030-01-22 03:00 | 2155 | 1942.6878 | 196.6028 | 0 | 31 | 109 | 4812 | 4434.2906 | -377.7094 | 377.7094 | 0 | 272989.1676
2030-01-22 04:00 | 2157 | 1944.4101 | 222.0883 | 0 | 31 | 109 | 4888 | 4463.4984 | -424.5016 | 424.5016 | 0 | 272564.666
2030-01-22 05:00 | 2423 | 1937.5211 | 240.2923 | 29.9077 | 31 | 111 | 5282 | 4772.7211 | -509.2789 | 509.2789 | 0 | 272055.3871
2030-01-22 06:00 | 2845 | 1937.5211 | 236.6515 | 697.8475 | 32 | 111 | 5962 | 5860.0201 | -101.9799 | 101.9799 | 0 | 271953.4072
2030-01-22 07:00 | 3171 | 1928.9099 | 262.137 | 1455.5105 | 32 | 110 | 6598 | 6959.5574 | 361.5574 | 0 | 0 | 272314.9646
2030-01-22 08:00 | 3465 | 1916.8542 | 209.3455 | 1420.6181 | 32 | 108 | 7029 | 7151.8179 | 122.8179 | 0 | 0 | 272437.7825
2030-01-22 09:00 | 3474 | 1904.7985 | 196.6028 | 2512.2509 | 32 | 110 | 7175 | 8229.6523 | 1054.6523 | 0 | 0 | 273492.4347
2030-01-22 10:00 | 3488 | 1880.6872 | 242.1127 | 2736.5591 | 31 | 111 | 7218 | 8489.3589 | 1271.3589 | 0 | 0 | 274763.7936
2030-01-22 11:00 | 3472 | 1865.187 | 342.2344 | 2621.9127 | 32 | 112 | 7289 | 8445.3341 | 1156.3341 | 0 | 0 | 275920.1278
2030-01-22 12:00 | 3471 | 1856.5758 | 453.2786 | 1894.1575 | 32 | 113 | 7348 | 7820.0119 | 472.0119 | 0 | 0 | 276392.1396
2030-01-22 13:00 | 3462 | 1847.9646 | 631.6774 | 1659.8801 | 30 | 115 | 7426 | 7746.5221 | 320.5221 | 0 | 0 | 276712.6617
2030-01-22 14:00 | 3516 | 1841.0756 | 658.9833 | 1480.4336 | 28 | 116 | 7507 | 7640.4926 | 133.4926 | 0 | 0 | 276846.1543
2030-01-22 15:00 | 3589 | 1830.7422 | 638.959 | 976.9865 | 28 | 115 | 7587 | 7178.6876 | -408.3124 | 408.3124 | 408.3124 | 276437.8419
2030-01-22 16:00 | 3619 | 1849.6868 | 688.1097 | 1849.2958 | 29 | 111 | 7670 | 8146.0923 | 476.0923 | 0 | 0 | 276913.9343
2030-01-22 17:00 | 3761 | 1861.7425 | 662.6241 | 1824.3727 | 31 | 112 | 7691 | 8252.7394 | 561.7394 | 0 | 0 | 277475.6736
2030-01-22 18:00 | 3712 | 1865.187 | 677.1873 | 1056.7405 | 31 | 112 | 7582 | 7454.1148 | -127.8852 | 127.8852 | 127.8852 | 277347.7884
2030-01-22 19:00 | 3545 | 1870.3537 | 584.3471 | 4.9846 | 31 | 112 | 7263 | 6147.6855 | -1115.3145 | 1115.3145 | 0 | 276232.4739
2030-01-22 20:00 | 3398 | 1880.6872 | 427.7931 | 0 | 32 | 111 | 6982 | 5849.4802 | -1132.5198 | 1132.5198 | 0 | 275099.9541
2030-01-22 21:00 | 3376 | 1894.4651 | 409.5891 | 0 | 30 | 112 | 6916 | 5822.0542 | -1093.9458 | 1093.9458 | 0 | 274006.0083
2030-01-22 22:00 | 3141 | 1903.0763 | 291.2634 | 0 | 30 | 110 | 6358 | 5475.3397 | -882.6603 | 882.6603 | 0 | 273123.3479
2030-01-22 23:00 | 2738 | 1904.7985 | 316.7489 | 0 | 30 | 106 | 5827 | 5095.5474 | -731.4526 | 731.4526 | 0 | 272391.8954
2030-01-23 | 2381 | 1916.8542 | 487.8661 | 0 | 31 | 105 | 5341 | 4921.7204 | -419.2796 | 419.2796 | 0 | 271972.6157
2030-01-23 01:00 | 2050 | 1925.4654 | 904.7368 | 0 | 30 | 105 | 5119 | 5015.2022 | -103.7978 | 103.7978 | 0 | 271868.818
2030-01-23 02:00 | 1902 | 1922.021 | 1030.3441 | 0 | 30 | 103 | 4989 | 4987.3651 | -1.6349 | 1.6349 | 0 | 271867.183
2030-01-23 03:00 | 1818 | 1918.5765 | 1083.1356 | 0 | 30 | 104 | 4905 | 4953.7121 | 48.7121 | 0 | 0 | 271915.8951
2030-01-23 04:00 | 1807 | 1925.4654 | 1214.2041 | 0 | 29 | 104 | 4966 | 5079.6695 | 113.6695 | 0 | 0 | 272029.5647
2030-01-23 05:00 | 2049 | 1935.7989 | 1405.3457 | 0 | 30 | 103 | 5397 | 5523.1446 | 126.1446 | 0 | 0 | 272155.7092
2030-01-23 06:00 | 2472 | 1940.9656 | 1674.7643 | 413.7239 | 31 | 93 | 6091 | 6625.4538 | 534.4538 | 0 | 0 | 272690.163
2030-01-23 07:00 | 2956 | 1932.3544 | 1785.8084 | 648.0012 | 29 | 90 | 6795 | 7441.1641 | 646.1641 | 0 | 0 | 273336.3271
2030-01-23 08:00 | 3054 | 1913.4098 | 1862.2651 | 991.9404 | 30 | 91 | 7132 | 7942.6152 | 810.6152 | 0 | 0 | 274146.9423
2030-01-23 09:00 | 3049 | 1901.3541 | 2018.8191 | 2263.0197 | 29 | 90 | 7251 | 9351.1929 | 2100.1929 | 0 | 0 | 276247.1352
2030-01-23 10:00 | 3051 | 1897.9096 | 1996.9744 | 2292.9275 | 25 | 90 | 7238 | 9353.8114 | 2115.8114 | 0 | 0 | 278362.9466
2030-01-23 11:00 | 3046 | 1892.7429 | 1980.5908 | 2352.743 | 26 | 88 | 7249 | 9386.0766 | 2137.0766 | 0 | 0 | 280500.0232
2030-01-23 12:00 | 3069 | 1896.1873 | 1967.848 | 2287.9428 | 29 | 95 | 7282 | 9344.9782 | 2062.9782 | 0 | 0 | 282563.0014
2030-01-23 13:00 | 3040 | 1889.2984 | 2022.4599 | 2357.7276 | 30 | 93 | 7251 | 9432.4859 | 2181.4859 | 0 | 0 | 284744.4873
2030-01-23 14:00 | 3171 | 1880.6872 | 2055.227 | 2387.6353 | 30 | 99 | 7316 | 9623.5495 | 2307.5495 | 0 | 0 | 287052.0368
2030-01-23 15:00 | 3306 | 1878.9649 | 2026.1007 | 2183.2657 | 30 | 100 | 7417 | 9524.3313 | 2107.3313 | 0 | 0 | 289159.3682
2030-01-23 16:00 | 3326 | 1892.7429 | 1993.3336 | 1958.9576 | 30 | 100 | 7394 | 9301.034 | 1907.034 | 0 | 0 | 291066.4022
2030-01-23 17:00 | 3245 | 1908.243 | 2073.431 | 1380.7411 | 31 | 100 | 7351 | 8738.4151 | 1387.4151 | 0 | 0 | 292453.8173
2030-01-23 18:00 | 3152 | 1903.0763 | 2038.8435 | 264.1851 | 32 | 97 | 7222 | 7487.1049 | 265.1049 | 0 | 0 | 292718.9222
2030-01-23 19:00 | 3122 | 1877.2427 | 1776.7065 | 0 | 31 | 92 | 6929 | 6898.9492 | -30.0508 | 30.0508 | 30.0508 | 292688.8714
2030-01-23 20:00 | 3115 | 1884.1317 | 1785.8084 | 0 | 29 | 97 | 6655 | 6910.9401 | 255.9401 | 0 | 0 | 292944.8115
2030-01-23 21:00 | 3061 | 1896.1873 | 1771.2453 | 0 | 29 | 98 | 6560 | 6855.4326 | 295.4326 | 0 | 0 | 293240.2441
2030-01-23 22:00 | 2815 | 1911.6875 | 1680.2255 | 0 | 28 | 93 | 6069 | 6527.913 | 458.913 | 0 | 0 | 293699.1571
2030-01-23 23:00 | 2543 | 1920.2987 | 1682.0459 | 0 | 25 | 89 | 5635 | 6259.3446 | 624.3446 | 0 | 0 | 294323.5017
2030-01-24 | 2281 | 1925.4654 | 1441.7536 | 0 | 25 | 88 | 5163 | 5761.219 | 598.219 | 0 | 0 | 294921.7207
2030-01-24 01:00 | 2073 | 1927.1877 | 1479.9819 | 0 | 24 | 90 | 4889 | 5594.1696 | 705.1696 | 0 | 0 | 295626.8903
2030-01-24 02:00 | 1997 | 1930.6322 | 1436.2924 | 0 | 24 | 89 | 4755 | 5476.9246 | 721.9246 | 0 | 0 | 296348.8149
2030-01-24 03:00 | 2009 | 1937.5211 | 1241.51 | 0 | 23 | 88 | 4668 | 5299.0312 | 631.0312 | 0 | 0 | 296979.8461
2030-01-24 04:00 | 2125 | 1944.4101 | 1044.9073 | 0 | 22 | 89 | 4722 | 5225.3174 | 503.3174 | 0 | 0 | 297483.1634
2030-01-24 05:00 | 2495 | 1946.1323 | 913.8388 | 0 | 24 | 88 | 5151 | 5466.9711 | 315.9711 | 0 | 0 | 297799.1345
2030-01-24 06:00 | 2992 | 1959.9103 | 768.2071 | 139.5695 | 25 | 85 | 5827 | 5969.6869 | 142.6869 | 0 | 0 | 297941.8214
2030-01-24 07:00 | 3521 | 1965.077 | 542.478 | 284.1236 | 29 | 90 | 6544 | 6431.6786 | -112.3214 | 112.3214 | 112.3214 | 297829.5
2030-01-24 08:00 | 3723 | 1961.6325 | 464.201 | 638.032 | 30 | 90 | 6809 | 6906.8655 | 97.8655 | 0 | 0 | 297927.3655
2030-01-24 09:00 | 3622 | 1956.4658 | 429.6134 | 837.417 | 30 | 87 | 6785 | 6962.4962 | 177.4962 | 0 | 0 | 298104.8617
2030-01-24 10:00 | 3557 | 1877.2427 | 544.2984 | 762.6476 | 30 | 87 | 6717 | 6858.1887 | 141.1887 | 0 | 0 | 298246.0504
2030-01-24 11:00 | 3522 | 1868.6315 | 635.3182 | 981.9711 | 30 | 86 | 6710 | 7123.9208 | 413.9208 | 0 | 0 | 298659.9711
2030-01-24 12:00 | 3469 | 1911.6875 | 790.0518 | 852.3709 | 32 | 86 | 6697 | 7141.1102 | 444.1102 | 0 | 0 | 299104.0814
2030-01-24 13:00 | 3463 | 1930.6322 | 740.9012 | 727.7552 | 32 | 85 | 6635 | 6979.2886 | 344.2886 | 0 | 0 | 299448.3699
2030-01-24 14:00 | 3479 | 1923.7432 | 768.2071 | 538.3395 | 33 | 85 | 6606 | 6827.2898 | 221.2898 | 0 | 0 | 299669.6597
2030-01-24 15:00 | 3427 | 1923.7432 | 983.0138 | 314.0314 | 32 | 81 | 6651 | 6760.7884 | 109.7884 | 0 | 0 | 299779.4481
2030-01-24 16:00 | 3501 | 1922.021 | 822.819 | 204.3696 | 32 | 82 | 6686 | 6564.2096 | -121.7904 | 121.7904 | 121.7904 | 299657.6576
2030-01-24 17:00 | 3487 | 1930.6322 | 702.6728 | 129.6002 | 34 | 87 | 6679 | 6370.9053 | -308.0947 | 308.0947 | 0 | 299349.5629
2030-01-24 18:00 | 3488 | 1935.7989 | 578.8859 | 64.8001 | 32 | 93 | 6616 | 6192.4849 | -423.5151 | 423.5151 | 0 | 298926.0478
2030-01-24 19:00 | 3435 | 1939.2434 | 407.7687 | 0 | 31 | 93 | 6440 | 5906.0121 | -533.9879 | 533.9879 | 0 | 298392.0599
2030-01-24 20:00 | 3399 | 1946.1323 | 282.1614 | 0 | 31 | 95 | 6287 | 5753.2937 | -533.7063 | 533.7063 | 0 | 297858.3536
2030-01-24 21:00 | 3427 | 1949.5768 | 202.064 | 0 | 31 | 96 | 6284 | 5705.6408 | -578.3592 | 578.3592 | 0 | 297279.9943
2030-01-24 22:00 | 3155 | 1954.7435 | 172.9376 | 0 | 32 | 88 | 5841 | 5402.6812 | -438.3188 | 438.3188 | 0 | 296841.6755
2030-01-24 23:00 | 2823 | 1956.4658 | 169.2968 | 0 | 32 | 88 | 5403 | 5068.7626 | -334.2374 | 334.2374 | 0 | 296507.4381
2030-01-25 | 2542 | 1961.6325 | 203.8843 | 0 | 31 | 89 | 5008 | 4827.5168 | -180.4832 | 180.4832 | 0 | 296326.9549
2030-01-25 01:00 | 2321 | 1965.077 | 413.2299 | 0 | 32 | 89 | 4791 | 4820.3069 | 29.3069 | 0 | 0 | 296356.2618
2030-01-25 02:00 | 2186 | 1975.4104 | 502.4293 | 0 | 32 | 91 | 4654 | 4786.8397 | 132.8397 | 0 | 0 | 296489.1015
2030-01-25 03:00 | 2178 | 1971.9659 | 433.2542 | 0 | 31 | 91 | 4612 | 4705.2202 | 93.2202 | 0 | 0 | 296582.3217
2030-01-25 04:00 | 2197 | 1977.1327 | 453.2786 | 0 | 31 | 93 | 4672 | 4751.4113 | 79.4113 | 0 | 0 | 296661.733
2030-01-25 05:00 | 2366 | 1975.4104 | 810.0762 | 14.9539 | 28 | 87 | 5094 | 5281.4405 | 187.4405 | 0 | 0 | 296849.1735
2030-01-25 06:00 | 2848 | 1975.4104 | 857.4065 | 403.7546 | 29 | 74 | 5848 | 6187.5715 | 339.5715 | 0 | 0 | 297188.745
2030-01-25 07:00 | 3291 | 1965.077 | 826.4598 | 1216.2485 | 29 | 75 | 6519 | 7402.7852 | 883.7852 | 0 | 0 | 298072.5302
2030-01-25 08:00 | 3483 | 1949.5768 | 729.9788 | 1709.7263 | 29 | 69 | 6774 | 7970.2819 | 1196.2819 | 0 | 0 | 299268.8122
2030-01-25 09:00 | 3457 | 1935.7989 | 733.6196 | 2088.5578 | 29 | 71 | 6778 | 8314.9763 | 1536.9763 | 0 | 0 | 300805.7885
2030-01-25 10:00 | 3367 | 1923.7432 | 986.6546 | 2178.2811 | 29 | 71 | 6755 | 8555.6789 | 1800.6789 | 0 | 0 | 302606.4674
2030-01-25 11:00 | 3366 | 1915.132 | 1059.4705 | 1769.5418 | 29 | 71 | 6775 | 8210.1443 | 1435.1443 | 0 | 0 | 304041.6116
2030-01-25 12:00 | 3386 | 1908.243 | 1054.0093 | 2013.7885 | 28 | 72 | 6747 | 8462.0408 | 1715.0408 | 0 | 0 | 305756.6524
2030-01-25 13:00 | 3459 | 1906.5208 | 992.1158 | 1056.7405 | 29 | 73 | 6742 | 7516.3771 | 774.3771 | 0 | 0 | 306531.0295
2030-01-25 14:00 | 3538 | 1897.9096 | 970.2711 | 1026.8327 | 28 | 74 | 6784 | 7535.0134 | 751.0134 | 0 | 0 | 307282.0428
2030-01-25 15:00 | 3555 | 1897.9096 | 1033.9849 | 822.4631 | 29 | 73 | 6835 | 7411.3576 | 576.3576 | 0 | 0 | 307858.4004
2030-01-25 16:00 | 3603 | 1904.7985 | 979.373 | 398.77 | 28 | 73 | 6878 | 6986.9416 | 108.9416 | 0 | 0 | 307967.342
2030-01-25 17:00 | 3624 | 1908.243 | 981.1934 | 169.4772 | 32 | 78 | 6909 | 6792.9137 | -116.0863 | 116.0863 | 116.0863 | 307851.2557
2030-01-25 18:00 | 3566 | 1908.243 | 1003.0382 | 49.8462 | 31 | 83 | 6842 | 6641.1275 | -200.8725 | 200.8725 | 0 | 307650.3832
2030-01-25 19:00 | 3407 | 1920.2987 | 1041.2665 | 4.9846 | 30 | 80 | 6639 | 6483.5498 | -155.4502 | 155.4502 | 0 | 307494.933
2030-01-25 20:00 | 3291 | 1940.9656 | 981.1934 | 0 | 31 | 77 | 6457 | 6321.159 | -135.841 | 135.841 | 0 | 307359.092
2030-01-25 21:00 | 3283 | 1951.2991 | 964.8099 | 0 | 33 | 76 | 6433 | 6308.1089 | -124.8911 | 124.8911 | 0 | 307234.2009
2030-01-25 22:00 | 2993 | 1963.3547 | 921.1204 | 0 | 35 | 75 | 5982 | 5987.4751 | 5.4751 | 0 | 0 | 307239.676
2030-01-25 23:00 | 2709 | 1971.9659 | 793.6926 | 0 | 35 | 70 | 5526 | 5579.6586 | 53.6586 | 0 | 0 | 307293.3346
2030-01-26 | 2484 | 1977.1327 | 602.5511 | 0 | 35 | 68 | 5101 | 5166.6837 | 65.6837 | 0 | 0 | 307359.0184
2030-01-26 01:00 | 2318 | 1982.2994 | 515.1721 | 0 | 34 | 69 | 4843 | 4918.4715 | 75.4714 | 0 | 0 | 307434.4898
2030-01-26 02:00 | 2233 | 1978.8549 | 513.3517 | 0 | 35 | 69 | 4692 | 4829.2066 | 137.2066 | 0 | 0 | 307571.6964
2030-01-26 03:00 | 2221 | 1982.2994 | 400.4871 | 0 | 34 | 69 | 4618 | 4706.7865 | 88.7865 | 0 | 0 | 307660.4829
2030-01-26 04:00 | 2298 | 1984.0216 | 309.4673 | 0 | 34 | 70 | 4677 | 4695.4889 | 18.4889 | 0 | 0 | 307678.9718
2030-01-26 05:00 | 2559 | 1984.0216 | 245.7535 | 0 | 34 | 72 | 5061 | 4894.7751 | -166.2249 | 166.2249 | 166.2249 | 307512.7469
2030-01-26 06:00 | 3015 | 1980.5772 | 202.064 | 79.754 | 34 | 73 | 5743 | 5384.3951 | -358.6049 | 358.6049 | 0 | 307154.142
2030-01-26 07:00 | 3393 | 1971.9659 | 171.1172 | 294.0929 | 34 | 73 | 6451 | 5937.176 | -513.824 | 513.824 | 0 | 306640.318
2030-01-26 08:00 | 3601 | 1959.9103 | 152.9133 | 508.4317 | 34 | 76 | 6821 | 6332.2553 | -488.7447 | 488.7447 | 0 | 306151.5733
2030-01-26 09:00 | 3691 | 1947.8546 | 147.4521 | 1824.3727 | 34 | 77 | 6893 | 7721.6794 | 828.6794 | 0 | 0 | 306980.2527
2030-01-26 10:00 | 3678 | 1934.0766 | 158.3744 | 2078.5886 | 34 | 77 | 6836 | 7960.0397 | 1124.0397 | 0 | 0 | 308104.2923
2030-01-26 11:00 | 3776 | 1922.021 | 189.3212 | 2203.2042 | 34 | 81 | 6865 | 8205.5463 | 1340.5463 | 0 | 0 | 309444.8387
2030-01-26 12:00 | 3726 | 1906.5208 | 285.8022 | 2367.6968 | 33 | 77 | 6809 | 8396.0198 | 1587.0198 | 0 | 0 | 311031.8585
2030-01-26 13:00 | 3672 | 1899.6318 | 309.4673 | 2327.8198 | 33 | 78 | 6744 | 8319.919 | 1575.919 | 0 | 0 | 312607.7774
2030-01-26 14:00 | 3677 | 1887.5761 | 362.2588 | 2138.4041 | 33 | 77 | 6774 | 8175.239 | 1401.239 | 0 | 0 | 314009.0164
2030-01-26 15:00 | 3645 | 1877.2427 | 484.2253 | 2297.9121 | 32 | 80 | 6804 | 8416.3801 | 1612.3801 | 0 | 0 | 315621.3965
2030-01-26 16:00 | 3609 | 1875.5204 | 557.0412 | 1978.8961 | 31 | 79 | 6792 | 8130.4577 | 1338.4577 | 0 | 0 | 316959.8542
2030-01-26 17:00 | 3601 | 1880.6872 | 535.1964 | 1146.4637 | 30 | 75 | 6772 | 7268.3473 | 496.3473 | 0 | 0 | 317456.2015
2030-01-26 18:00 | 3524 | 1887.5761 | 529.7352 | 588.1857 | 31 | 79 | 6687 | 6639.4971 | -47.5029 | 47.5029 | 47.5029 | 317408.6986
2030-01-26 19:00 | 3389 | 1896.1873 | 631.6774 | 4.9846 | 30 | 79 | 6511 | 6030.8494 | -480.1506 | 480.1506 | 0 | 316928.548
2030-01-26 20:00 | 3234 | 1901.3541 | 729.9788 | 0 | 31 | 76 | 6332 | 5972.3328 | -359.6672 | 359.6672 | 0 | 316568.8809
2030-01-26 21:00 | 3206 | 1916.8542 | 740.9012 | 0 | 32 | 88 | 6312 | 5983.7554 | -328.2446 | 328.2446 | 0 | 316240.6362
2030-01-26 22:00 | 2863 | 1932.3544 | 846.4841 | 0 | 32 | 91 | 5886 | 5764.8385 | -121.1615 | 121.1615 | 0 | 316119.4748
2030-01-26 23:00 | 2566 | 1942.6878 | 937.5039 | 0 | 31 | 90 | 5515 | 5567.1918 | 52.1918 | 0 | 0 | 316171.6665
2030-01-27 | 2179 | 1949.5768 | 1123.1843 | 0 | 31 | 90 | 5103 | 5372.7611 | 269.7611 | 0 | 0 | 316441.4277
2030-01-27 01:00 | 1972 | 1953.0213 | 1185.0778 | 0 | 31 | 90 | 4859 | 5231.0991 | 372.0991 | 0 | 0 | 316813.5267
2030-01-27 02:00 | 1809 | 1954.7435 | 1250.612 | 0 | 31 | 89 | 4676 | 5134.3556 | 458.3556 | 0 | 0 | 317271.8823
2030-01-27 03:00 | 1672 | 1958.188 | 1212.3837 | 0 | 30 | 93 | 4476 | 4965.5717 | 489.5717 | 0 | 0 | 317761.454
2030-01-27 04:00 | 1601 | 1961.6325 | 1470.8799 | 0 | 29 | 95 | 4522 | 5157.5124 | 635.5124 | 0 | 0 | 318396.9665
2030-01-27 05:00 | 1737 | 1959.9103 | 1543.6958 | 14.9539 | 29 | 95 | 4750 | 5379.5599 | 629.5599 | 0 | 0 | 319026.5264
2030-01-27 06:00 | 1981 | 1961.6325 | 1527.3122 | 857.3555 | 30 | 96 | 5061 | 6453.3002 | 1392.3002 | 0 | 0 | 320418.8266
2030-01-27 07:00 | 2274 | 1956.4658 | 1525.4918 | 1400.6796 | 30 | 96 | 5471 | 7282.6372 | 1811.6372 | 0 | 0 | 322230.4638
2030-01-27 08:00 | 2539 | 1946.1323 | 1676.5847 | 1834.342 | 29 | 96 | 5924 | 8121.059 | 2197.059 | 0 | 0 | 324427.5228
2030-01-27 09:00 | 2709 | 1939.2434 | 1729.3762 | 1929.0498 | 29 | 97 | 6203 | 8432.6694 | 2229.6694 | 0 | 0 | 326657.1921
2030-01-27 10:00 | 2776 | 1928.9099 | 1654.7399 | 2243.0812 | 30 | 97 | 6270 | 8729.7311 | 2459.7311 | 0 | 0 | 329116.9232
2030-01-27 11:00 | 2734 | 1925.4654 | 1740.2985 | 2322.8352 | 30 | 89 | 6234 | 8841.5992 | 2607.5992 | 0 | 0 | 331724.5224
2030-01-27 12:00 | 2658 | 1923.7432 | 1920.5177 | 2372.6815 | 30 | 88 | 6172 | 8992.9424 | 2820.9424 | 0 | 0 | 334545.4648
2030-01-27 13:00 | 2592 | 1920.2987 | 1907.775 | 2287.9428 | 30 | 87 | 6074 | 8825.0165 | 2751.0165 | 0 | 0 | 337296.4813
2030-01-27 14:00 | 2579 | 1915.132 | 1885.9302 | 1988.8653 | 30 | 87 | 6041 | 8485.9275 | 2444.9275 | 0 | 0 | 339741.4088
2030-01-27 15:00 | 2640 | 1916.8542 | 1849.5223 | 1909.1113 | 31 | 90 | 6107 | 8436.4879 | 2329.4879 | 0 | 0 | 342070.8967
2030-01-27 16:00 | 2692 | 1918.5765 | 1929.6197 | 2013.7885 | 31 | 90 | 6212 | 8674.9847 | 2462.9847 | 0 | 0 | 344533.8814
2030-01-27 17:00 | 2791 | 1918.5765 | 1829.4979 | 1495.3875 | 31 | 89 | 6318 | 8154.4619 | 1836.4619 | 0 | 0 | 346370.3432
2030-01-27 18:00 | 2804 | 1920.2987 | 1747.5801 | 707.8167 | 31 | 89 | 6321 | 7299.6956 | 978.6956 | 0 | 0 | 347349.0388
2030-01-27 19:00 | 2722 | 1925.4654 | 1660.2011 | 0 | 32 | 89 | 6159 | 6428.6666 | 269.6666 | 0 | 0 | 347618.7054
2030-01-27 20:00 | 2698 | 1927.1877 | 1392.6029 | 0 | 32 | 87 | 5989 | 6136.7906 | 147.7906 | 0 | 0 | 347766.496
2030-01-27 21:00 | 2725 | 1927.1877 | 1261.5344 | 0 | 31 | 88 | 5955 | 6032.7221 | 77.7221 | 0 | 0 | 347844.2181
2030-01-27 22:00 | 2518 | 1928.9099 | 1287.0199 | 0 | 31 | 90 | 5654 | 5854.9299 | 200.9299 | 0 | 0 | 348045.1479
2030-01-27 23:00 | 2350 | 1930.6322 | 1212.3837 | 0 | 31 | 89 | 5369 | 5613.0159 | 244.0159 | 0 | 0 | 348289.1638
2030-01-28 | 2110 | 1934.0766 | 1117.7231 | 0 | 31 | 90 | 5002 | 5282.7998 | 280.7998 | 0 | 0 | 348569.9636
2030-01-28 01:00 | 1949 | 1932.3544 | 1077.6744 | 0 | 31 | 90 | 4751 | 5080.0288 | 329.0288 | 0 | 0 | 348898.9924
2030-01-28 02:00 | 1897 | 1939.2434 | 917.4796 | 0 | 31 | 91 | 4620 | 4875.7229 | 255.7229 | 0 | 0 | 349154.7153
2030-01-28 03:00 | 1914 | 1942.6878 | 760.9255 | 0 | 31 | 91 | 4542 | 4739.6134 | 197.6134 | 0 | 0 | 349352.3287
2030-01-28 04:00 | 1913 | 1947.8546 | 733.6196 | 0 | 31 | 91 | 4527 | 4716.4741 | 189.4741 | 0 | 0 | 349541.8028
2030-01-28 05:00 | 1970 | 1953.0213 | 886.5328 | 9.9692 | 32 | 92 | 4693 | 4943.5234 | 250.5234 | 0 | 0 | 349792.3262
2030-01-28 06:00 | 2031 | 1956.4658 | 1137.7475 | 289.1082 | 33 | 93 | 4924 | 5540.3215 | 616.3215 | 0 | 0 | 350408.6477
2030-01-28 07:00 | 2218 | 1953.0213 | 1312.5055 | 1206.2792 | 33 | 101 | 5263 | 6823.806 | 1560.806 | 0 | 0 | 351969.4537
2030-01-28 08:00 | 2575 | 1937.5211 | 1250.612 | 1834.342 | 33 | 100 | 5712 | 7730.4751 | 2018.4751 | 0 | 0 | 353987.9288
2030-01-28 09:00 | 2777 | 1928.9099 | 1292.4811 | 2268.0043 | 32 | 101 | 6001 | 8399.3954 | 2398.3954 | 0 | 0 | 356386.3242
2030-01-28 10:00 | 2826 | 1927.1877 | 1250.612 | 2437.4816 | 33 | 100 | 6100 | 8574.2813 | 2474.2813 | 0 | 0 | 358860.6055
2030-01-28 11:00 | 2894 | 1916.8542 | 1256.0732 | 2651.8204 | 33 | 99 | 6150 | 8850.7479 | 2700.7479 | 0 | 0 | 361561.3534
2030-01-28 12:00 | 2914 | 1916.8542 | 1166.8738 | 2537.1741 | 32 | 97 | 6174 | 8663.9021 | 2489.9021 | 0 | 0 | 364051.2555
2030-01-28 13:00 | 2918 | 1922.021 | 1046.7277 | 2382.6507 | 34 | 100 | 6116 | 8403.3993 | 2287.3993 | 0 | 0 | 366338.6549
2030-01-28 14:00 | 2937 | 1925.4654 | 1112.2619 | 2003.8192 | 33 | 98 | 6135 | 8109.5466 | 1974.5466 | 0 | 0 | 368313.2014
2030-01-28 15:00 | 3139 | 1920.2987 | 760.9255 | 1435.572 | 34 | 96 | 6212 | 7385.7962 | 1173.7962 | 0 | 0 | 369486.9976
2030-01-28 16:00 | 3235 | 1930.6322 | 691.7505 | 1605.0492 | 32 | 94 | 6318 | 7588.4318 | 1270.4318 | 0 | 0 | 370757.4295
2030-01-28 17:00 | 3309 | 1935.7989 | 773.6683 | 1261.1101 | 31 | 102 | 6495 | 7412.5773 | 917.5773 | 0 | 0 | 371675.0067
2030-01-28 18:00 | 3395 | 1932.3544 | 598.9103 | 628.0627 | 33 | 103 | 6522 | 6690.3274 | 168.3274 | 0 | 0 | 371843.3342
2030-01-28 19:00 | 3278 | 1932.3544 | 595.2695 | 0 | 34 | 104 | 6322 | 5943.6239 | -378.3761 | 378.3761 | 378.3761 | 371464.958
2030-01-28 20:00 | 3126 | 1922.021 | 589.8083 | 0 | 34 | 98 | 6119 | 5769.8292 | -349.1708 | 349.1708 | 0 | 371115.7873
2030-01-28 21:00 | 3106 | 1911.6875 | 504.2497 | 0 | 34 | 97 | 6025 | 5652.9372 | -372.0628 | 372.0628 | 0 | 370743.7245
2030-01-28 22:00 | 2773 | 1908.243 | 635.3182 | 0 | 33 | 97 | 5663 | 5446.5612 | -216.4388 | 216.4388 | 0 | 370527.2857
2030-01-28 23:00 | 2477 | 1922.021 | 782.7703 | 0 | 33 | 95 | 5318 | 5309.7912 | -8.2088 | 8.2088 | 0 | 370519.0769
2030-01-29 | 2177 | 1927.1877 | 897.4552 | 0 | 33 | 96 | 4933 | 5130.6429 | 197.6429 | 0 | 0 | 370716.7198
2030-01-29 01:00 | 2009 | 1934.0766 | 815.5374 | 0 | 32 | 96 | 4708 | 4886.614 | 178.614 | 0 | 0 | 370895.3339
2030-01-29 02:00 | 1885 | 1942.6878 | 802.7946 | 0 | 33 | 96 | 4544 | 4759.4825 | 215.4825 | 0 | 0 | 371110.8163
2030-01-29 03:00 | 1834 | 1951.2991 | 848.3045 | 0 | 33 | 96 | 4476 | 4762.6036 | 286.6036 | 0 | 0 | 371397.4199
2030-01-29 04:00 | 1923 | 1959.9103 | 646.2406 | 0 | 32 | 96 | 4522 | 4657.1508 | 135.1508 | 0 | 0 | 371532.5707
2030-01-29 05:00 | 2138 | 1959.9103 | 808.2558 | 0 | 32 | 96 | 4865 | 5034.1661 | 169.1661 | 0 | 0 | 371701.7368
2030-01-29 06:00 | 2537 | 1954.7435 | 791.8722 | 119.631 | 32 | 96 | 5388 | 5531.2468 | 143.2468 | 0 | 0 | 371844.9836
2030-01-29 07:00 | 2970 | 1953.0213 | 697.2117 | 403.7546 | 32 | 96 | 5928 | 6151.9876 | 223.9876 | 0 | 0 | 372068.9711
2030-01-29 08:00 | 3216 | 1947.8546 | 564.3227 | 857.3555 | 32 | 97 | 6258 | 6714.5328 | 456.5328 | 0 | 0 | 372525.5039
2030-01-29 09:00 | 3324 | 1935.7989 | 575.2451 | 1495.3875 | 32 | 99 | 6421 | 7461.4315 | 1040.4315 | 0 | 0 | 373565.9354
2030-01-29 10:00 | 3206 | 1932.3544 | 1070.3928 | 2173.2965 | 33 | 98 | 6464 | 8513.0437 | 2049.0437 | 0 | 0 | 375614.9791
2030-01-29 11:00 | 3130 | 1927.1877 | 1241.51 | 2218.1581 | 33 | 98 | 6464 | 8647.8558 | 2183.8558 | 0 | 0 | 377798.8349
2030-01-29 12:00 | 3026 | 1918.5765 | 1463.5984 | 2188.2503 | 33 | 99 | 6425 | 8728.4252 | 2303.4252 | 0 | 0 | 380102.2601
2030-01-29 13:00 | 2995 | 1915.132 | 1434.472 | 2317.8506 | 32 | 89 | 6350 | 8783.4546 | 2433.4546 | 0 | 0 | 382535.7147
2030-01-29 14:00 | 2963 | 1903.0763 | 1487.2635 | 2193.235 | 31 | 90 | 6336 | 8667.5748 | 2331.5748 | 0 | 0 | 384867.2894
2030-01-29 15:00 | 3053 | 1892.7429 | 1394.4233 | 2068.6193 | 31 | 89 | 6399 | 8528.7855 | 2129.7855 | 0 | 0 | 386997.0749
2030-01-29 16:00 | 3087 | 1892.7429 | 1512.749 | 1869.2343 | 32 | 88 | 6510 | 8481.7262 | 1971.7262 | 0 | 0 | 388968.8012
2030-01-29 17:00 | 3236 | 1894.4651 | 1530.953 | 1709.7263 | 31 | 88 | 6712 | 8490.1444 | 1778.1444 | 0 | 0 | 390746.9456
2030-01-29 18:00 | 3254 | 1915.132 | 1574.6425 | 309.0467 | 34 | 87 | 6773 | 7173.8212 | 400.8212 | 0 | 0 | 391147.7669
2030-01-29 19:00 | 3173 | 1930.6322 | 1472.7003 | 9.9692 | 33 | 86 | 6605 | 6705.3017 | 100.3017 | 0 | 0 | 391248.0686
2030-01-29 20:00 | 2976 | 1937.5211 | 1603.7688 | 0 | 32 | 86 | 6407 | 6635.29 | 228.29 | 0 | 0 | 391476.3586
2030-01-29 21:00 | 2933 | 1946.1323 | 1694.7886 | 0 | 33 | 83 | 6400 | 6689.921 | 289.921 | 0 | 0 | 391766.2796
2030-01-29 22:00 | 2583 | 1956.4658 | 1678.4051 | 0 | 33 | 83 | 5924 | 6333.8709 | 409.8709 | 0 | 0 | 392176.1504
2030-01-29 23:00 | 2251 | 1961.6325 | 1718.4538 | 0 | 31 | 84 | 5504 | 6046.0863 | 542.0863 | 0 | 0 | 392718.2367
2030-01-30 | 1980 | 1965.077 | 1645.638 | 0 | 33 | 84 | 5114 | 5707.7149 | 593.7149 | 0 | 0 | 393311.9516
2030-01-30 01:00 | 1835 | 1961.6325 | 1592.8465 | 0 | 33 | 85 | 4886 | 5507.479 | 621.479 | 0 | 0 | 393933.4306
2030-01-30 02:00 | 1719 | 1963.3547 | 1643.8176 | 0 | 31 | 87 | 4749 | 5444.1723 | 695.1723 | 0 | 0 | 394628.6029
2030-01-30 03:00 | 1681 | 1961.6325 | 1638.3564 | 0 | 33 | 87 | 4691 | 5400.9889 | 709.9889 | 0 | 0 | 395338.5918
2030-01-30 04:00 | 1740 | 1961.6325 | 1596.4873 | 0 | 33 | 88 | 4752 | 5419.1198 | 667.1198 | 0 | 0 | 396005.7115
2030-01-30 05:00 | 2119 | 1954.7435 | 1441.7536 | 0 | 33 | 88 | 5179 | 5636.4971 | 457.4971 | 0 | 0 | 396463.2087
2030-01-30 06:00 | 2698 | 1951.2991 | 1308.8647 | 244.2466 | 32 | 99 | 5927 | 6333.4104 | 406.4104 | 0 | 0 | 396869.6191
2030-01-30 07:00 | 3241 | 1891.0206 | 1408.9865 | 598.155 | 32 | 98 | 6691 | 7269.1621 | 578.1621 | 0 | 0 | 397447.7811
2030-01-30 08:00 | 3531 | 1866.9092 | 1126.8251 | 932.1249 | 33 | 98 | 6954 | 7587.8592 | 633.8592 | 0 | 0 | 398081.6403
2030-01-30 09:00 | 3633 | 1853.1313 | 886.5328 | 1151.4484 | 32 | 98 | 6964 | 7654.1125 | 690.1125 | 0 | 0 | 398771.7529
2030-01-30 10:00 | 3628 | 1842.7979 | 779.1295 | 1889.1728 | 30 | 97 | 6921 | 8266.1002 | 1345.1002 | 0 | 0 | 400116.853
2030-01-30 11:00 | 3703 | 1825.5755 | 622.5754 | 2128.4348 | 30 | 103 | 6984 | 8412.5857 | 1428.5857 | 0 | 0 | 401545.4387
2030-01-30 12:00 | 3690 | 1820.4087 | 600.7307 | 2596.9896 | 31 | 104 | 6961 | 8843.129 | 1882.129 | 0 | 0 | 403427.5677
2030-01-30 13:00 | 3712 | 1815.242 | 715.4156 | 2487.3278 | 33 | 103 | 7077 | 8865.9855 | 1788.9855 | 0 | 0 | 405216.5532
2030-01-30 14:00 | 3805 | 1808.353 | 608.0123 | 2382.6507 | 33 | 105 | 7155 | 8742.016 | 1587.016 | 0 | 0 | 406803.5692
2030-01-30 15:00 | 3927 | 1798.0196 | 460.5602 | 2223.1427 | 33 | 104 | 7245 | 8545.7225 | 1300.7225 | 0 | 0 | 408104.2917
2030-01-30 16:00 | 3968 | 1798.0196 | 442.3562 | 1435.572 | 33 | 103 | 7322 | 7779.9478 | 457.9478 | 0 | 0 | 408562.2395
2030-01-30 17:00 | 3979 | 1806.6308 | 435.0746 | 508.4317 | 32 | 102 | 7365 | 6863.1372 | -501.8628 | 501.8628 | 501.8628 | 408060.3766
2030-01-30 18:00 | 3810 | 1813.5198 | 622.5754 | 309.0467 | 31 | 101 | 7317 | 6687.1419 | -629.8581 | 629.8581 | 0 | 407430.5186
2030-01-30 19:00 | 3646 | 1830.7422 | 691.7505 | 0 | 30 | 101 | 7088 | 6299.4927 | -788.5073 | 788.5073 | 0 | 406642.0112
2030-01-30 20:00 | 3436 | 1854.8536 | 864.6881 | 0 | 30 | 101 | 6842 | 6286.5416 | -555.4584 | 555.4584 | 0 | 406086.5529
2030-01-30 21:00 | 3272 | 1868.6315 | 1103.16 | 0 | 30 | 101 | 6757 | 6374.7914 | -382.2086 | 382.2086 | 0 | 405704.3443
2030-01-30 22:00 | 2895 | 1878.9649 | 1401.7049 | 0 | 30 | 102 | 6221 | 6307.6698 | 86.6698 | 0 | 0 | 405791.0141
2030-01-30 23:00 | 2542 | 1885.8539 | 1536.4142 | 0 | 32 | 102 | 5784 | 6098.2681 | 314.2681 | 0 | 0 | 406105.2822
2030-01-31 | 2229 | 1896.1873 | 1514.5694 | 0 | 31 | 100 | 5355 | 5770.7568 | 415.7568 | 0 | 0 | 406521.039
2030-01-31 01:00 | 2008 | 1897.9096 | 1583.7445 | 0 | 31 | 100 | 5092 | 5620.6541 | 528.6541 | 0 | 0 | 407049.6931
2030-01-31 02:00 | 1911 | 1901.3541 | 1530.953 | 0 | 32 | 100 | 4940 | 5475.3071 | 535.3071 | 0 | 0 | 407585.0002
2030-01-31 03:00 | 1874 | 1904.7985 | 1418.0885 | 0 | 32 | 98 | 4827 | 5326.887 | 499.887 | 0 | 0 | 408084.8872
2030-01-31 04:00 | 1873 | 1904.7985 | 1470.8799 | 0 | 32 | 96 | 4852 | 5376.6785 | 524.6785 | 0 | 0 | 408609.5657
2030-01-31 05:00 | 2138 | 1901.3541 | 1638.3564 | 0 | 32 | 97 | 5304 | 5806.7104 | 502.7104 | 0 | 0 | 409112.2761
2030-01-31 06:00 | 2838 | 1853.1313 | 1387.1417 | 294.0929 | 32 | 100 | 6094 | 6504.3659 | 410.3659 | 0 | 0 | 409522.642
2030-01-31 07:00 | 3469 | 1844.5201 | 1137.7475 | 498.4625 | 33 | 101 | 6875 | 7083.7301 | 208.7301 | 0 | 0 | 409731.3721
2030-01-31 08:00 | 3582 | 1832.4644 | 1175.9758 | 1181.3561 | 33 | 103 | 7120 | 7907.7963 | 787.7963 | 0 | 0 | 410519.1684
2030-01-31 09:00 | 3595 | 1820.4087 | 1132.2863 | 1824.3727 | 32 | 101 | 7167 | 8505.0677 | 1338.0677 | 0 | 0 | 411857.2361
2030-01-31 10:00 | 3557 | 1810.0753 | 1188.7186 | 2507.2663 | 34 | 101 | 7145 | 9198.0602 | 2053.0602 | 0 | 0 | 413910.2963
2030-01-31 11:00 | 3608 | 1794.5751 | 1095.8784 | 2193.235 | 33 | 99 | 7186 | 8823.6884 | 1637.6884 | 0 | 0 | 415547.9848
2030-01-31 12:00 | 3681 | 1785.9639 | 919.3 | 2013.7885 | 31 | 99 | 7208 | 8530.0523 | 1322.0523 | 0 | 0 | 416870.0371
2030-01-31 13:00 | 3710 | 1777.3527 | 868.3289 | 1784.4957 | 31 | 98 | 7216 | 8269.1773 | 1053.1773 | 0 | 0 | 417923.2144
2030-01-31 14:00 | 3815 | 1777.3527 | 717.236 | 1829.3573 | 32 | 97 | 7286 | 8267.9461 | 981.9461 | 0 | 0 | 418905.1605
2030-01-31 15:00 | 3960 | 1773.9082 | 416.8707 | 1345.8487 | 33 | 96 | 7388 | 7625.6276 | 237.6276 | 0 | 0 | 419142.7881
2030-01-31 16:00 | 4017 | 1787.6862 | 345.8752 | 1709.7263 | 33 | 99 | 7457 | 7992.2877 | 535.2877 | 0 | 0 | 419678.0758
2030-01-31 17:00 | 4081 | 1794.5751 | 240.2923 | 1051.7559 | 34 | 102 | 7525 | 7303.6232 | -221.3768 | 221.3768 | 221.3768 | 419456.6991
2030-01-31 18:00 | 4053 | 1796.2974 | 156.5541 | 453.6009 | 32 | 102 | 7436 | 6593.4523 | -842.5477 | 842.5477 | 0 | 418614.1514
2030-01-31 19:00 | 3927 | 1825.5755 | 116.5053 | 14.9539 | 32 | 102 | 7200 | 6018.0347 | -1181.9653 | 1181.9653 | 0 | 417432.186
2030-01-31 20:00 | 3681 | 1854.8536 | 223.9087 | 0 | 32 | 102 | 6918 | 5893.7623 | -1024.2377 | 1024.2377 | 0 | 416407.9483
2030-01-31 21:00 | 3586 | 1875.5204 | 249.3942 | 0 | 32 | 103 | 6845 | 5845.9147 | -999.0853 | 999.0853 | 0 | 415408.863
2030-01-31 22:00 | 3287 | 1885.8539 | 283.9818 | 0 | 31 | 101 | 6282 | 5588.8357 | -693.1643 | 693.1643 | 0 | 414715.6987
2030-01-31 23:00 | 2877 | 1897.9096 | 425.9727 | 0 | 30 | 99 | 5797 | 5329.8822 | -467.1178 | 467.1178 | 0 | 414248.5809
2030-02-01 | 2459 | 1911.6875 | 891.994 | 0 | 30 | 95 | 5340 | 5387.6815 | 47.6815 | 0 | 0 | 414296.2624
2030-02-01 01:00 | 2232 | 1918.5765 | 995.7566 | 0 | 30 | 76 | 5074 | 5252.3331 | 178.3331 | 0 | 0 | 414474.5955
2030-02-01 02:00 | 2160 | 1925.4654 | 997.577 | 0 | 29 | 65 | 4942 | 5177.0424 | 235.0424 | 0 | 0 | 414709.6379
2030-02-01 03:00 | 2097 | 1932.3544 | 1054.0093 | 0 | 29 | 65 | 4858 | 5177.3637 | 319.3637 | 0 | 0 | 415029.0016
2030-02-01 04:00 | 2150 | 1932.3544 | 1026.7033 | 0 | 30 | 67 | 4932 | 5206.0577 | 274.0577 | 0 | 0 | 415303.0593
2030-02-01 05:00 | 2412 | 1920.2987 | 1043.0869 | 4.9846 | 30 | 68 | 5315 | 5478.3702 | 163.3702 | 0 | 0 | 415466.4295
2030-02-01 06:00 | 2947 | 1922.021 | 813.717 | 628.0627 | 31 | 63 | 6040 | 6404.8007 | 364.8007 | 0 | 0 | 415831.2302
2030-02-01 07:00 | 3608 | 1918.5765 | 547.9392 | 1634.957 | 31 | 64 | 6831 | 7804.4726 | 973.4726 | 0 | 0 | 416804.7029
2030-02-01 08:00 | 3823 | 1909.9653 | 429.6134 | 2238.0966 | 31 | 67 | 7041 | 8498.6753 | 1457.6753 | 0 | 0 | 418262.3782
2030-02-01 09:00 | 3914 | 1889.2984 | 260.3166 | 2397.6046 | 30 | 67 | 7044 | 8558.2196 | 1514.2196 | 0 | 0 | 419776.5977
2030-02-01 10:00 | 3909 | 1851.4091 | 212.9863 | 1864.2497 | 28 | 67 | 6971 | 7932.6451 | 961.6451 | 0 | 0 | 420738.2428
2030-02-01 11:00 | 3879 | 1863.4648 | 291.2634 | 2377.6661 | 20 | 66 | 6993 | 8497.3942 | 1504.3942 | 0 | 0 | 422242.637
2030-02-01 12:00 | 3783 | 1851.4091 | 453.2786 | 2487.3278 | 26 | 67 | 7004 | 8668.0155 | 1664.0155 | 0 | 0 | 423906.6525
2030-02-01 13:00 | 3780 | 1784.2417 | 509.7109 | 2387.6353 | 30 | 67 | 6943 | 8558.5879 | 1615.5879 | 0 | 0 | 425522.2404
2030-02-01 14:00 | 3793 | 1792.8529 | 724.5176 | 1804.4342 | 32 | 62 | 7014 | 8208.8047 | 1194.8047 | 0 | 0 | 426717.0451
2030-02-01 15:00 | 3802 | 1820.4087 | 953.8875 | 1340.8641 | 32 | 62 | 7125 | 8011.1603 | 886.1603 | 0 | 0 | 427603.2054
2030-02-01 16:00 | 3818 | 1829.0199 | 1112.2619 | 1096.6175 | 31 | 60 | 7224 | 7946.8994 | 722.8994 | 0 | 0 | 428326.1048
2030-02-01 17:00 | 3749 | 1837.6311 | 1312.5055 | 762.6476 | 30 | 60 | 7251 | 7751.7842 | 500.7842 | 0 | 0 | 428826.889
2030-02-01 18:00 | 3657 | 1844.5201 | 1496.3655 | 1011.8789 | 30 | 59 | 7224 | 8098.7644 | 874.7645 | 0 | 0 | 429701.6535
2030-02-01 19:00 | 3524 | 1865.187 | 1492.7247 | 9.9692 | 31 | 59 | 7017 | 6981.8809 | -35.1191 | 35.1191 | 35.1191 | 429666.5344
2030-02-01 20:00 | 3370 | 1896.1873 | 1387.1417 | 0 | 31 | 65 | 6803 | 6749.3291 | -53.6709 | 53.6709 | 0 | 429612.8635
2030-02-01 21:00 | 3300 | 1918.5765 | 1341.6318 | 0 | 31 | 64 | 6704 | 6655.2083 | -48.7917 | 48.7917 | 0 | 429564.0718
2030-02-01 22:00 | 2860 | 1934.0766 | 1503.6471 | 0 | 31 | 74 | 6188 | 6402.7237 | 214.7237 | 0 | 0 | 429778.7955
2030-02-01 23:00 | 2542 | 1947.8546 | 1541.8754 | 0 | 31 | 77 | 5771 | 6139.73 | 368.73 | 0 | 0 | 430147.5255
2030-02-02 | 2161 | 1951.2991 | 1747.5801 | 0 | 31 | 76 | 5352 | 5966.8792 | 614.8792 | 0 | 0 | 430762.4046
2030-02-02 01:00 | 1971 | 1951.2991 | 1631.0748 | 0 | 30 | 70 | 5085 | 5653.3738 | 568.3738 | 0 | 0 | 431330.7785
2030-02-02 02:00 | 1928 | 1956.4658 | 1552.7978 | 0 | 31 | 71 | 4953 | 5539.2635 | 586.2635 | 0 | 0 | 431917.042
2030-02-02 03:00 | 1874 | 1958.188 | 1554.6182 | 0 | 30 | 72 | 4872 | 5488.8062 | 616.8062 | 0 | 0 | 432533.8482
2030-02-02 04:00 | 1833 | 1963.3547 | 1758.5025 | 0 | 30 | 82 | 4941 | 5666.8572 | 725.8572 | 0 | 0 | 433259.7054
2030-02-02 05:00 | 2099 | 1958.188 | 1796.7308 | 4.9846 | 31 | 85 | 5338 | 5974.9035 | 636.9035 | 0 | 0 | 433896.6089
2030-02-02 06:00 | 2584 | 1956.4658 | 1944.1829 | 314.0314 | 30 | 85 | 6099 | 6913.68 | 814.68 | 0 | 0 | 434711.2889
2030-02-02 07:00 | 3179 | 1951.2991 | 1925.9789 | 1595.08 | 31 | 85 | 6905 | 8767.358 | 1862.358 | 0 | 0 | 436573.6469
2030-02-02 08:00 | 3381 | 1932.3544 | 1804.0124 | 2193.235 | 31 | 85 | 7157 | 9426.6018 | 2269.6018 | 0 | 0 | 438843.2486
2030-02-02 09:00 | 3419 | 1870.3537 | 1849.5223 | 2611.9434 | 31 | 84 | 7191 | 9865.8195 | 2674.8195 | 0 | 0 | 441518.0681
2030-02-02 10:00 | 3354 | 1858.298 | 1976.95 | 2786.4053 | 32 | 82 | 7128 | 10089.6534 | 2961.6534 | 0 | 0 | 444479.7215
2030-02-02 11:00 | 3341 | 1854.8536 | 2027.9211 | 2746.5283 | 32 | 81 | 7152 | 10083.303 | 2931.303 | 0 | 0 | 447411.0245
2030-02-02 12:00 | 3325 | 1847.9646 | 2055.227 | 2751.5129 | 29 | 83 | 7136 | 10091.7046 | 2955.7046 | 0 | 0 | 450366.7291
2030-02-02 13:00 | 3365 | 1861.7425 | 1889.571 | 2766.4668 | 29 | 82 | 7106 | 9993.7804 | 2887.7804 | 0 | 0 | 453254.5094
2030-02-02 14:00 | 3355 | 1858.298 | 1951.4645 | 2786.4053 | 28 | 81 | 7097 | 10060.1678 | 2963.1678 | 0 | 0 | 456217.6772
2030-02-02 15:00 | 3376 | 1870.3537 | 1915.0566 | 2392.62 | 27 | 85 | 7095 | 9666.0302 | 2571.0302 | 0 | 0 | 458788.7075
2030-02-02 16:00 | 3337 | 1878.9649 | 1925.9789 | 2412.5584 | 28 | 83 | 7035 | 9665.5023 | 2630.5023 | 0 | 0 | 461419.2098
2030-02-02 17:00 | 3285 | 1875.5204 | 1907.775 | 1226.2177 | 28 | 83 | 6992 | 8405.5131 | 1413.5131 | 0 | 0 | 462832.7229
2030-02-02 18:00 | 3193 | 1899.6318 | 1893.2118 | 219.3235 | 30 | 83 | 6865 | 7318.1671 | 453.1671 | 0 | 0 | 463285.8901
2030-02-02 19:00 | 3056 | 1942.6878 | 1765.7841 | 0 | 29 | 84 | 6637 | 6877.4719 | 240.4719 | 0 | 0 | 463526.362
2030-02-02 20:00 | 2942 | 1947.8546 | 1702.0702 | 0 | 27 | 84 | 6439 | 6702.9248 | 263.9248 | 0 | 0 | 463790.2868
2030-02-02 21:00 | 2916 | 1953.0213 | 1558.2589 | 0 | 26 | 83 | 6326 | 6536.2802 | 210.2802 | 0 | 0 | 464000.567
2030-02-02 22:00 | 2686 | 1949.5768 | 1501.8267 | 0 | 28 | 82 | 5934 | 6247.4035 | 313.4035 | 0 | 0 | 464313.9705
2030-02-02 23:00 | 2379 | 1953.0213 | 1594.6669 | 0 | 28 | 81 | 5589 | 6035.6882 | 446.6882 | 0 | 0 | 464760.6587
2030-02-03 | 2035 | 1963.3547 | 1621.9728 | 0 | 29 | 84 | 5164 | 5733.3275 | 569.3275 | 0 | 0 | 465329.9862
2030-02-03 01:00 | 1820 | 1980.5772 | 1696.609 | 0 | 28 | 85 | 4929 | 5610.1862 | 681.1862 | 0 | 0 | 466011.1724
2030-02-03 02:00 | 1832 | 2001.244 | 1374.399 | 0 | 28 | 83 | 4786 | 5318.643 | 532.643 | 0 | 0 | 466543.8154
2030-02-03 03:00 | 1872 | 2006.4108 | 1072.2132 | 0 | 29 | 84 | 4695 | 5063.624 | 368.624 | 0 | 0 | 466912.4394
2030-02-03 04:00 | 1753 | 2004.6885 | 1398.0641 | 0 | 28 | 85 | 4704 | 5268.7526 | 564.7526 | 0 | 0 | 467477.192
2030-02-03 05:00 | 1907 | 2002.9663 | 1405.3457 | 0 | 29 | 86 | 4908 | 5430.312 | 522.312 | 0 | 0 | 467999.504
2030-02-03 06:00 | 2116 | 2006.4108 | 1425.37 | 667.9397 | 29 | 88 | 5191 | 6332.7205 | 1141.7205 | 0 | 0 | 469141.2245
2030-02-03 07:00 | 2425 | 2015.022 | 1398.0641 | 917.171 | 12 | 86 | 5582 | 6853.2571 | 1271.2571 | 0 | 0 | 470412.4816
2030-02-03 08:00 | 2701 | 2015.022 | 1569.1813 | 1151.4484 | 0 | 85 | 6037 | 7521.6516 | 1484.6516 | 0 | 0 | 471897.1332
2030-02-03 09:00 | 2890 | 1999.5218 | 1629.2544 | 1729.6648 | 0 | 85 | 6349 | 8333.441 | 1984.441 | 0 | 0 | 473881.5743
2030-02-03 10:00 | 2952 | 1989.1884 | 1487.2635 | 2013.7885 | 0 | 86 | 6359 | 8528.2403 | 2169.2403 | 0 | 0 | 476050.8146
2030-02-03 11:00 | 2876 | 1990.9106 | 1632.8952 | 2567.0818 | 0 | 87 | 6316 | 9153.8876 | 2837.8876 | 0 | 0 | 478888.7022
2030-02-03 12:00 | 2820 | 1996.0773 | 1652.9195 | 2502.2817 | 0 | 87 | 6258 | 9058.2786 | 2800.2786 | 0 | 0 | 481688.9808
2030-02-03 13:00 | 2647 | 1989.1884 | 1716.6334 | 2557.1126 | 26 | 87 | 6085 | 9022.9343 | 2937.9343 | 0 | 0 | 484626.9151
2030-02-03 14:00 | 2562 | 1989.1884 | 1756.6821 | 1465.4797 | 31 | 86 | 5992 | 7890.3502 | 1898.3502 | 0 | 0 | 486525.2653
2030-02-03 15:00 | 2538 | 1996.0773 | 1780.3473 | 553.2934 | 32 | 85 | 5973 | 6984.7179 | 1011.7179 | 0 | 0 | 487536.9832
2030-02-03 16:00 | 2614 | 1994.3551 | 1652.9195 | 623.0781 | 32 | 85 | 6014 | 7001.3527 | 987.3527 | 0 | 0 | 488524.3359
2030-02-03 17:00 | 2682 | 1994.3551 | 1760.3229 | 229.2927 | 31 | 83 | 6150 | 6779.9707 | 629.9707 | 0 | 0 | 489154.3066
2030-02-03 18:00 | 2699 | 1996.0773 | 1831.3183 | 328.9852 | 32 | 84 | 6203 | 6971.3809 | 768.3809 | 0 | 0 | 489922.6876
2030-02-03 19:00 | 2622 | 2001.244 | 1727.5558 | 49.8462 | 32 | 85 | 6043 | 6517.6461 | 474.6461 | 0 | 0 | 490397.3336
2030-02-03 20:00 | 2745 | 2018.4665 | 1219.6653 | 0 | 31 | 86 | 5930 | 6100.1317 | 170.1317 | 0 | 0 | 490567.4654
2030-02-03 21:00 | 2891 | 2023.6332 | 895.6348 | 0 | 32 | 85 | 5938 | 5927.268 | -10.732 | 10.732 | 10.732 | 490556.7334
2030-02-03 22:00 | 2705 | 2023.6332 | 742.7216 | 0 | 31 | 84 | 5622 | 5586.3547 | -35.6453 | 35.6453 | 0 | 490521.0881
2030-02-03 23:00 | 2487 | 2025.3554 | 700.8524 | 0 | 32 | 85 | 5314 | 5330.2079 | 16.2079 | 0 | 0 | 490537.2959
2030-02-04 | 2148 | 2030.5221 | 766.3867 | 0 | 32 | 86 | 4907 | 5062.9088 | 155.9088 | 0 | 0 | 490693.2048
2030-02-04 01:00 | 2077 | 2035.6889 | 522.4536 | 0 | 32 | 86 | 4689 | 4753.1425 | 64.1425 | 0 | 0 | 490757.3473
2030-02-04 02:00 | 1964 | 2040.8556 | 411.4095 | 0 | 32 | 87 | 4485 | 4535.2651 | 50.2651 | 0 | 0 | 490807.6124
2030-02-04 03:00 | 2003 | 2051.189 | 278.5206 | 0 | 31 | 88 | 4459 | 4451.7096 | -7.2904 | 7.2904 | 7.2904 | 490800.322
2030-02-04 04:00 | 2033 | 2063.2447 | 242.1127 | 0 | 31 | 88 | 4470 | 4457.3574 | -12.6426 | 12.6426 | 0 | 490787.6794
2030-02-04 05:00 | 2184 | 2064.967 | 229.3699 | 0 | 30 | 89 | 4665 | 4597.3369 | -67.6631 | 67.6631 | 0 | 490720.0162
2030-02-04 06:00 | 2383 | 2068.4114 | 273.0594 | 189.4157 | 30 | 90 | 4954 | 5033.8866 | 79.8866 | 0 | 0 | 490799.9028
2030-02-04 07:00 | 2571 | 2063.2447 | 456.9194 | 568.2472 | 31 | 89 | 5317 | 5779.4113 | 462.4113 | 0 | 0 | 491262.3141
2030-02-04 08:00 | 2838 | 2047.7445 | 586.1675 | 767.6322 | 30 | 88 | 5751 | 6357.5443 | 606.5443 | 0 | 0 | 491868.8584
2030-02-04 09:00 | 2887 | 2030.5221 | 813.717 | 1061.7251 | 30 | 79 | 5923 | 6901.9642 | 978.9642 | 0 | 0 | 492847.8227
2030-02-04 10:00 | 2740 | 2021.9109 | 1223.3061 | 932.1249 | 30 | 64 | 5902 | 7011.3419 | 1109.3419 | 0 | 0 | 493957.1645
2030-02-04 11:00 | 2602 | 2008.133 | 1516.3898 | 1146.4637 | 31 | 69 | 5866 | 7372.9866 | 1506.9866 | 0 | 0 | 495464.1511
2030-02-04 12:00 | 2497 | 1997.7996 | 1723.915 | 942.0941 | 30 | 75 | 5835 | 7265.8086 | 1430.8086 | 0 | 0 | 496894.9598
2030-02-04 13:00 | 2359 | 1985.7439 | 1878.6486 | 1101.6021 | 31 | 79 | 5734 | 7434.9946 | 1700.9946 | 0 | 0 | 498595.9544
2030-02-04 14:00 | 2336 | 1970.2437 | 1924.1585 | 857.3555 | 30 | 86 | 5733 | 7203.7577 | 1470.7577 | 0 | 0 | 500066.7121
2030-02-04 15:00 | 2388 | 1959.9103 | 1902.3138 | 548.3087 | 31 | 86 | 5787 | 6915.5328 | 1128.5328 | 0 | 0 | 501195.2449
2030-02-04 16:00 | 2508 | 1949.5768 | 1946.0033 | 927.1402 | 30 | 86 | 5962 | 7446.7203 | 1484.7203 | 0 | 0 | 502679.9652
2030-02-04 17:00 | 2659 | 1951.2991 | 2078.8922 | 1490.4028 | 30 | 86 | 6228 | 8295.5941 | 2067.5941 | 0 | 0 | 504747.5593
2030-02-04 18:00 | 2743 | 1956.4658 | 2120.7613 | 732.7399 | 31 | 86 | 6369 | 7669.9669 | 1300.9669 | 0 | 0 | 506048.5262
2030-02-04 19:00 | 2685 | 1973.6882 | 2011.5375 | 9.9692 | 31 | 84 | 6263 | 6795.195 | 532.195 | 0 | 0 | 506580.7212
2030-02-04 20:00 | 2573 | 1989.1884 | 1980.5908 | 0 | 31 | 84 | 6131 | 6657.7792 | 526.7792 | 0 | 0 | 507107.5004
2030-02-04 21:00 | 2551 | 2006.4108 | 1955.1053 | 0 | 32 | 82 | 6126 | 6626.516 | 500.516 | 0 | 0 | 507608.0164
2030-02-04 22:00 | 2283 | 2020.1887 | 1847.7019 | 0 | 31 | 80 | 5676 | 6261.8906 | 585.8906 | 0 | 0 | 508193.907
2030-02-04 23:00 | 2028 | 2027.0777 | 1782.1677 | 0 | 32 | 82 | 5275 | 5951.2453 | 676.2453 | 0 | 0 | 508870.1523
2030-02-05 | 1744 | 2033.9666 | 1814.9348 | 0 | 32 | 86 | 4895 | 5710.9014 | 815.9014 | 0 | 0 | 509686.0537
2030-02-05 01:00 | 1600 | 2042.5778 | 1727.5558 | 0 | 31 | 88 | 4664 | 5489.1336 | 825.1336 | 0 | 0 | 510511.1873
2030-02-05 02:00 | 1479 | 2042.5778 | 1796.7308 | 0 | 32 | 88 | 4541 | 5438.3086 | 897.3086 | 0 | 0 | 511408.496
2030-02-05 03:00 | 1439 | 2044.3001 | 1782.1677 | 0 | 32 | 86 | 4473 | 5383.4677 | 910.4677 | 0 | 0 | 512318.9637
2030-02-05 04:00 | 1487 | 2051.189 | 1805.8328 | 0 | 32 | 85 | 4537 | 5461.0218 | 924.0218 | 0 | 0 | 513242.9855
2030-02-05 05:00 | 1817 | 2046.0223 | 1649.2787 | 0 | 32 | 86 | 4889 | 5630.3011 | 741.3011 | 0 | 0 | 513984.2866
2030-02-05 06:00 | 2366 | 2039.1333 | 1589.2057 | 239.262 | 32 | 87 | 5589 | 6352.601 | 763.601 | 0 | 0 | 514747.8876
2030-02-05 07:00 | 2909 | 2027.0777 | 1536.4142 | 623.0781 | 32 | 85 | 6332 | 7212.57 | 880.57 | 0 | 0 | 515628.4576
2030-02-05 08:00 | 3114 | 2011.5775 | 1532.7734 | 692.8629 | 32 | 88 | 6606 | 7471.2138 | 865.2138 | 0 | 0 | 516493.6713
2030-02-05 09:00 | 3138 | 1996.0773 | 1532.7734 | 837.417 | 32 | 86 | 6592 | 7622.2677 | 1030.2677 | 0 | 0 | 517523.939
2030-02-05 10:00 | 3201 | 1982.2994 | 1438.1128 | 927.1402 | 31 | 85 | 6621 | 7664.5524 | 1043.5524 | 0 | 0 | 518567.4915
2030-02-05 11:00 | 3253 | 1968.5215 | 1276.0976 | 1430.5873 | 31 | 87 | 6623 | 8046.2064 | 1423.2064 | 0 | 0 | 519990.6978
2030-02-05 12:00 | 3264 | 1946.1323 | 1165.0534 | 1385.7257 | 31 | 88 | 6621 | 7879.9115 | 1258.9115 | 0 | 0 | 521249.6093
2030-02-05 13:00 | 3235 | 1927.1877 | 1219.6653 | 1350.8333 | 31 | 88 | 6597 | 7851.6863 | 1254.6863 | 0 | 0 | 522504.2956
2030-02-05 14:00 | 3257 | 1916.8542 | 1265.1752 | 1659.8801 | 30 | 89 | 6641 | 8217.9095 | 1576.9095 | 0 | 0 | 524081.2052
2030-02-05 15:00 | 3320 | 1896.1873 | 1263.3548 | 1131.5099 | 30 | 85 | 6719 | 7726.052 | 1007.052 | 0 | 0 | 525088.2571
2030-02-05 16:00 | 3404 | 1889.2984 | 1266.9956 | 1769.5418 | 30 | 84 | 6882 | 8443.8358 | 1561.8358 | 0 | 0 | 526650.093
2030-02-05 17:00 | 3442 | 1889.2984 | 1303.4035 | 1749.6033 | 30 | 85 | 6963 | 8499.3052 | 1536.3052 | 0 | 0 | 528186.3982
2030-02-05 18:00 | 3385 | 1896.1873 | 1319.7871 | 643.0166 | 30 | 85 | 6883 | 7358.991 | 475.991 | 0 | 0 | 528662.3892
2030-02-05 19:00 | 3260 | 1909.9653 | 1301.5831 | 19.9385 | 30 | 85 | 6627 | 6606.4869 | -20.5131 | 20.5131 | 20.5131 | 528641.8761
2030-02-05 20:00 | 3068 | 1934.0766 | 1388.9621 | 0 | 31 | 86 | 6407 | 6508.0388 | 101.0388 | 0 | 0 | 528742.9149
2030-02-05 21:00 | 3026 | 1953.0213 | 1418.0885 | 0 | 30 | 86 | 6375 | 6513.1098 | 138.1098 | 0 | 0 | 528881.0246
2030-02-05 22:00 | 2694 | 1965.077 | 1392.6029 | 0 | 31 | 86 | 5925 | 6168.6799 | 243.6799 | 0 | 0 | 529124.7045
2030-02-05 23:00 | 2380 | 1982.2994 | 1392.6029 | 0 | 31 | 88 | 5498 | 5873.9023 | 375.9023 | 0 | 0 | 529500.6068
2030-02-06 | 2069 | 1992.6328 | 1379.8601 | 0 | 31 | 86 | 5090 | 5558.493 | 468.493 | 0 | 0 | 529969.0998
2030-02-06 01:00 | 1888 | 2006.4108 | 1376.2194 | 0 | 31 | 86 | 4846 | 5387.6301 | 541.6301 | 0 | 0 | 530510.7299
2030-02-06 02:00 | 1690 | 2015.022 | 1379.8601 | 0 | 30 | 86 | 4604 | 5200.8821 | 596.8821 | 0 | 0 | 531107.612
2030-02-06 03:00 | 1693 | 2018.4665 | 1356.195 | 0 | 29 | 85 | 4589 | 5181.6614 | 592.6614 | 0 | 0 | 531700.2735
2030-02-06 04:00 | 1667 | 2021.9109 | 1423.5496 | 0 | 29 | 86 | 4573 | 5227.4606 | 654.4606 | 0 | 0 | 532354.7341
2030-02-06 05:00 | 1837 | 2016.7442 | 1489.0839 | 0 | 29 | 86 | 4823 | 5457.8281 | 634.8281 | 0 | 0 | 532989.5622
2030-02-06 06:00 | 2080 | 2011.5775 | 1479.9819 | 553.2934 | 30 | 86 | 5144 | 6240.8528 | 1096.8528 | 0 | 0 | 534086.4149
2030-02-06 07:00 | 2336 | 2011.5775 | 1485.4431 | 1644.9262 | 31 | 86 | 5499 | 7594.9468 | 2095.9468 | 0 | 0 | 536182.3618
2030-02-06 08:00 | 2602 | 2006.4108 | 1483.6227 | 2577.0511 | 31 | 86 | 5906 | 8786.0845 | 2880.0846 | 0 | 0 | 539062.4463
2030-02-06 09:00 | 2820 | 2004.6885 | 1416.2681 | 2173.2965 | 30 | 85 | 6171 | 8529.253 | 2358.253 | 0 | 0 | 541420.6993
2030-02-06 10:00 | 2951 | 1997.7996 | 1378.0397 | 1600.0646 | 32 | 88 | 6281 | 8046.9039 | 1765.9039 | 0 | 0 | 543186.6032
2030-02-06 11:00 | 2959 | 1978.8549 | 1390.7825 | 2083.5732 | 32 | 88 | 6272 | 8532.2106 | 2260.2106 | 0 | 0 | 545446.8139
2030-02-06 12:00 | 2924 | 1953.0213 | 1494.5451 | 1719.6956 | 31 | 87 | 6259 | 8209.262 | 1950.262 | 0 | 0 | 547397.0758
2030-02-06 13:00 | 2915 | 1925.4654 | 1507.2879 | 1649.9108 | 31 | 88 | 6239 | 8116.6641 | 1877.6641 | 0 | 0 | 549274.74
2030-02-06 14:00 | 2946 | 1901.3541 | 1547.3366 | 1714.711 | 30 | 88 | 6288 | 8227.4016 | 1939.4016 | 0 | 0 | 551214.1416
2030-02-06 15:00 | 2998 | 1885.8539 | 1629.2544 | 1490.4028 | 31 | 86 | 6389 | 8120.5111 | 1731.5111 | 0 | 0 | 552945.6527
2030-02-06 16:00 | 3051 | 1880.6872 | 1711.1722 | 2836.2516 | 31 | 86 | 6542 | 9596.1109 | 3054.1109 | 0 | 0 | 555999.7637
2030-02-06 17:00 | 3129 | 1880.6872 | 1756.6821 | 2377.6661 | 31 | 90 | 6815 | 9265.0354 | 2450.0354 | 0 | 0 | 558449.799
2030-02-06 18:00 | 3232 | 1882.4094 | 1718.4538 | 1370.7718 | 31 | 89 | 6814 | 8323.6351 | 1509.6351 | 0 | 0 | 559959.4341
2030-02-06 19:00 | 3179 | 1870.3537 | 1603.7688 | 39.877 | 31 | 87 | 6654 | 6810.9996 | 156.9996 | 0 | 0 | 560116.4336
2030-02-06 20:00 | 3098 | 1904.7985 | 1441.7536 | 0 | 32 | 86 | 6475 | 6562.5522 | 87.5522 | 0 | 0 | 560203.9858
2030-02-06 21:00 | 3072 | 1942.6878 | 1356.195 | 0 | 32 | 86 | 6389 | 6488.8828 | 99.8828 | 0 | 0 | 560303.8686
2030-02-06 22:00 | 2719 | 1963.3547 | 1241.51 | 0 | 31 | 85 | 5836 | 6039.8648 | 203.8648 | 0 | 0 | 560507.7334
2030-02-06 23:00 | 2396 | 1980.5772 | 1261.5344 | 0 | 30 | 85 | 5422 | 5753.1116 | 331.1116 | 0 | 0 | 560838.845
2030-02-07 | 2059 | 1989.1884 | 1337.991 | 0 | 31 | 85 | 5074 | 5502.1794 | 428.1794 | 0 | 0 | 561267.0244
2030-02-07 01:00 | 1888 | 1999.5218 | 1356.195 | 0 | 31 | 86 | 4863 | 5360.7168 | 497.7168 | 0 | 0 | 561764.7412
2030-02-07 02:00 | 1784 | 2002.9663 | 1325.2483 | 0 | 31 | 86 | 4710 | 5229.2145 | 519.2145 | 0 | 0 | 562283.9557
2030-02-07 03:00 | 1750 | 2006.4108 | 1272.4568 | 0 | 32 | 86 | 4643 | 5146.8675 | 503.8675 | 0 | 0 | 562787.8233
2030-02-07 04:00 | 1856 | 2004.6885 | 1155.9514 | 0 | 32 | 88 | 4722 | 5136.64 | 414.64 | 0 | 0 | 563202.4632
2030-02-07 05:00 | 2165 | 1997.7996 | 1165.0534 | 0 | 31 | 86 | 5172 | 5444.853 | 272.853 | 0 | 0 | 563475.3162
2030-02-07 06:00 | 2752 | 1987.4661 | 1221.4857 | 967.0172 | 31 | 85 | 6012 | 7043.969 | 1031.969 | 0 | 0 | 564507.2852
2030-02-07 07:00 | 3348 | 1863.4648 | 1257.8936 | 2263.0197 | 30 | 85 | 6876 | 8847.3781 | 1971.3781 | 0 | 0 | 566478.6633
2030-02-07 08:00 | 3457 | 1844.5201 | 1334.3502 | 2582.0357 | 30 | 83 | 7075 | 9330.9061 | 2255.9061 | 0 | 0 | 568734.5694
2030-02-07 09:00 | 3368 | 1829.0199 | 1385.3213 | 2706.6513 | 31 | 83 | 7028 | 9402.9926 | 2374.9926 | 0 | 0 | 571109.562
2030-02-07 10:00 | 3344 | 1780.7972 | 1370.7582 | 2527.2048 | 30 | 84 | 6965 | 9136.7602 | 2171.7602 | 0 | 0 | 573281.3221
2030-02-07 11:00 | 3331 | 1754.9636 | 1461.778 | 2487.3278 | 31 | 87 | 6991 | 9153.0694 | 2162.0694 | 0 | 0 | 575443.3915
2030-02-07 12:00 | 3294 | 1794.5751 | 1492.7247 | 2537.1741 | 30 | 91 | 6983 | 9239.4739 | 2256.4739 | 0 | 0 | 577699.8654
2030-02-07 13:00 | 3319 | 1791.1306 | 1505.4675 | 2008.8038 | 28 | 92 | 7003 | 8744.4019 | 1741.4019 | 0 | 0 | 579441.2673
2030-02-07 14:00 | 3382 | 1775.6305 | 1463.5984 | 1495.3875 | 27 | 90 | 7054 | 8233.6163 | 1179.6163 | 0 | 0 | 580620.8836
2030-02-07 15:00 | 3569 | 1767.0193 | 1281.5588 | 1659.8801 | 30 | 83 | 7199 | 8390.4581 | 1191.4581 | 0 | 0 | 581812.3418
2030-02-07 16:00 | 3762 | 1767.0193 | 1035.8053 | 1704.7417 | 30 | 89 | 7334 | 8388.5663 | 1054.5663 | 0 | 0 | 582866.908
2030-02-07 17:00 | 3867 | 1763.5748 | 711.7748 | 1136.4945 | 31 | 91 | 7373 | 7600.8441 | 227.8441 | 0 | 0 | 583094.7521
2030-02-07 18:00 | 3769 | 1770.4637 | 704.4932 | 648.0012 | 31 | 91 | 7306 | 7013.9582 | -292.0418 | 292.0418 | 292.0418 | 582802.7103
2030-02-07 19:00 | 3617 | 1789.4084 | 651.7018 | 0 | 30 | 90 | 7049 | 6178.1102 | -870.8898 | 870.8898 | 0 | 581931.8205
2030-02-07 20:00 | 3453 | 1811.7975 | 633.4978 | 0 | 29 | 92 | 6848 | 6019.2953 | -828.7047 | 828.7047 | 0 | 581103.1158
2030-02-07 21:00 | 3378 | 1842.7979 | 549.7596 | 0 | 28 | 95 | 6719 | 5893.5575 | -825.4425 | 825.4425 | 0 | 580277.6733
2030-02-07 22:00 | 3071 | 1858.298 | 415.0503 | 0 | 29 | 94 | 6164 | 5467.3483 | -696.6517 | 696.6517 | 0 | 579581.0216
2030-02-07 23:00 | 2849 | 1865.187 | 265.7778 | 0 | 29 | 86 | 5673 | 5094.9648 | -578.0352 | 578.0352 | 0 | 579002.9864
2030-02-08 | 2591 | 1872.076 | 253.035 | 0 | 29 | 86 | 5258 | 4831.111 | -426.889 | 426.889 | 0 | 578576.0974
2030-02-08 01:00 | 2447 | 1880.6872 | 207.5251 | 0 | 29 | 86 | 5026 | 4650.2123 | -375.7877 | 375.7877 | 0 | 578200.3097
2030-02-08 02:00 | 2343 | 1882.4094 | 207.5251 | 0 | 29 | 86 | 4884 | 4547.9346 | -336.0654 | 336.0654 | 0 | 577864.2443
2030-02-08 03:00 | 2230 | 1882.4094 | 320.3897 | 0 | 29 | 88 | 4802 | 4549.7991 | -252.2009 | 252.2009 | 0 | 577612.0434
2030-02-08 04:00 | 2184 | 1882.4094 | 520.6332 | 0 | 30 | 88 | 4855 | 4705.0427 | -149.9573 | 149.9573 | 0 | 577462.0861
2030-02-08 05:00 | 2369 | 1878.9649 | 808.2558 | 0 | 30 | 89 | 5277 | 5175.2207 | -101.7793 | 101.7793 | 0 | 577360.3068
2030-02-08 06:00 | 2800 | 1878.9649 | 1024.8829 | 697.8475 | 31 | 87 | 6126 | 6519.6953 | 393.6953 | 0 | 0 | 577754.0021
2030-02-08 07:00 | 3335 | 1877.2427 | 1064.9316 | 1864.2497 | 31 | 88 | 6930 | 8260.424 | 1330.424 | 0 | 0 | 579084.4262
2030-02-08 08:00 | 3448 | 1868.6315 | 1155.9514 | 2038.7116 | 31 | 90 | 7089 | 8632.2945 | 1543.2945 | 0 | 0 | 580627.7207
2030-02-08 09:00 | 3428 | 1853.1313 | 1197.8205 | 2248.0658 | 31 | 86 | 7011 | 8844.0177 | 1833.0177 | 0 | 0 | 582460.7384
2030-02-08 10:00 | 3377 | 1829.0199 | 1381.6805 | 2263.0197 | 31 | 88 | 7036 | 8969.7202 | 1933.7202 | 0 | 0 | 584394.4586
2030-02-08 11:00 | 3438 | 1815.242 | 1421.7293 | 2292.9275 | 31 | 89 | 7132 | 9087.8987 | 1955.8987 | 0 | 0 | 586350.3573
2030-02-08 12:00 | 3425 | 1799.7418 | 1456.3168 | 2287.9428 | 31 | 81 | 7127 | 9081.0014 | 1954.0014 | 0 | 0 | 588304.3587
2030-02-08 13:00 | 3430 | 1784.2417 | 1405.3457 | 2442.4662 | 31 | 79 | 7085 | 9172.0536 | 2087.0536 | 0 | 0 | 590391.4123
2030-02-08 14:00 | 3441 | 1761.8525 | 1503.6471 | 2372.6815 | 32 | 75 | 7128 | 9186.1811 | 2058.1811 | 0 | 0 | 592449.5933
2030-02-08 15:00 | 3508 | 1744.6301 | 1485.4431 | 1445.5412 | 31 | 76 | 7221 | 8290.6145 | 1069.6145 | 0 | 0 | 593519.2078
2030-02-08 16:00 | 3690 | 1746.3524 | 1316.1463 | 2178.2811 | 31 | 78 | 7356 | 9039.7797 | 1683.7797 | 0 | 0 | 595202.9875
2030-02-08 17:00 | 3797 | 1749.7969 | 1166.8738 | 1849.2958 | 31 | 82 | 7412 | 8675.9665 | 1263.9665 | 0 | 0 | 596466.9541
2030-02-08 18:00 | 3827 | 1765.297 | 913.8388 | 588.1857 | 21 | 84 | 7355 | 7199.3215 | -155.6785 | 155.6785 | 155.6785 | 596311.2756
2030-02-08 19:00 | 3652 | 1779.075 | 841.0229 | 0 | 23 | 96 | 7122 | 6391.0979 | -730.9021 | 730.9021 | 0 | 595580.3735
2030-02-08 20:00 | 3528 | 1804.9086 | 699.0321 | 0 | 22 | 93 | 6908 | 6146.9406 | -761.0594 | 761.0594 | 0 | 594819.3141
2030-02-08 21:00 | 3458 | 1820.4087 | 618.9346 | 0 | 21 | 92 | 6762 | 6010.3434 | -751.6566 | 751.6566 | 0 | 594067.6575
2030-02-08 22:00 | 3111 | 1835.9089 | 562.5024 | 0 | 21 | 92 | 6190 | 5622.4113 | -567.5887 | 567.5887 | 0 | 593500.0687
2030-02-08 23:00 | 2720 | 1844.5201 | 762.7459 | 0 | 21 | 92 | 5727 | 5440.266 | -286.734 | 286.734 | 0 | 593213.3348
2030-02-09 | 2360 | 1851.4091 | 930.2223 | 0 | 23 | 91 | 5286 | 5255.6314 | -30.3686 | 30.3686 | 0 | 593182.9662
2030-02-09 01:00 | 2160 | 1858.298 | 1003.0382 | 0 | 20 | 92 | 5033 | 5133.3362 | 100.3362 | 0 | 0 | 593283.3024
2030-02-09 02:00 | 2019 | 1863.4648 | 1044.9073 | 0 | 22 | 94 | 4878 | 5043.372 | 165.372 | 0 | 0 | 593448.6744
2030-02-09 03:00 | 1954 | 1861.7425 | 1135.9271 | 0 | 24 | 93 | 4818 | 5068.6696 | 250.6696 | 0 | 0 | 593699.344
2030-02-09 04:00 | 1956 | 1861.7425 | 1330.7095 | 0 | 22 | 94 | 4879 | 5264.452 | 385.452 | 0 | 0 | 594084.796
2030-02-09 05:00 | 2200 | 1860.0203 | 1503.6471 | 0 | 23 | 91 | 5288 | 5677.6673 | 389.6673 | 0 | 0 | 594474.4634
2030-02-09 06:00 | 2791 | 1854.8536 | 1469.0595 | 324.0006 | 20 | 91 | 6126 | 6549.9137 | 423.9137 | 0 | 0 | 594898.3771
2030-02-09 07:00 | 3357 | 1849.6868 | 1479.9819 | 578.2165 | 24 | 91 | 6991 | 7379.8852 | 388.8852 | 0 | 0 | 595287.2623
2030-02-09 08:00 | 3523 | 1851.4091 | 1429.0108 | 991.9404 | 24 | 94 | 7219 | 7913.3603 | 694.3603 | 0 | 0 | 595981.6226
2030-02-09 09:00 | 3492 | 1844.5201 | 1334.3502 | 1909.1113 | 29 | 87 | 7139 | 8695.9817 | 1556.9817 | 0 | 0 | 597538.6043
2030-02-09 10:00 | 3492 | 1823.8532 | 1166.8738 | 1909.1113 | 29 | 81 | 7019 | 8501.8384 | 1482.8384 | 0 | 0 | 599021.4426
2030-02-09 11:00 | 3527 | 1810.0753 | 1126.8251 | 2347.7583 | 31 | 82 | 7020 | 8924.6587 | 1904.6587 | 0 | 0 | 600926.1014
2030-02-09 12:00 | 3559 | 1799.7418 | 1063.1112 | 2372.6815 | 30 | 84 | 7030 | 8908.5345 | 1878.5345 | 0 | 0 | 602804.6359
2030-02-09 13:00 | 3495 | 1794.5751 | 1097.6988 | 2218.1581 | 32 | 89 | 6968 | 8726.432 | 1758.432 | 0 | 0 | 604563.0679
2030-02-09 14:00 | 3480 | 1798.0196 | 1174.1554 | 1600.0646 | 31 | 81 | 6988 | 8164.2396 | 1176.2396 | 0 | 0 | 605739.3075
2030-02-09 15:00 | 3495 | 1792.8529 | 1165.0534 | 1166.4022 | 32 | 80 | 7051 | 7731.3085 | 680.3085 | 0 | 0 | 606419.616
2030-02-09 16:00 | 3612 | 1789.4084 | 1039.4461 | 1654.8955 | 34 | 79 | 7128 | 8208.75 | 1080.75 | 0 | 0 | 607500.366
2030-02-09 17:00 | 3610 | 1861.7425 | 973.9118 | 1585.1107 | 32 | 82 | 7120 | 8144.7651 | 1024.7651 | 0 | 0 | 608525.131
2030-02-09 18:00 | 3522 | 1899.6318 | 948.4263 | 872.3094 | 32 | 81 | 6999 | 7355.3675 | 356.3675 | 0 | 0 | 608881.4985
2030-02-09 19:00 | 3363 | 1911.6875 | 866.5085 | 0 | 33 | 79 | 6764 | 6253.196 | -510.804 | 510.804 | 510.804 | 608370.6945
2030-02-09 20:00 | 3248 | 1930.6322 | 822.819 | 0 | 32 | 80 | 6613 | 6113.4511 | -499.5489 | 499.5489 | 0 | 607871.1456
2030-02-09 21:00 | 3238 | 1940.9656 | 660.8037 | 0 | 32 | 88 | 6530 | 5959.7693 | -570.2307 | 570.2307 | 0 | 607300.915
2030-02-09 22:00 | 2991 | 1951.2991 | 553.4004 | 0 | 32 | 82 | 6107 | 5609.6994 | -497.3006 | 497.3006 | 0 | 606803.6144
2030-02-09 23:00 | 2822 | 1956.4658 | 404.1279 | 0 | 32 | 79 | 5730 | 5293.5937 | -436.4063 | 436.4063 | 0 | 606367.2081
2030-02-10 | 2524 | 1961.6325 | 327.6713 | 0 | 32 | 80 | 5278 | 4925.3038 | -352.6962 | 352.6962 | 0 | 606014.5119
2030-02-10 01:00 | 2315 | 1963.3547 | 369.5404 | 0 | 32 | 79 | 5009 | 4758.8951 | -250.1049 | 250.1049 | 0 | 605764.407
2030-02-10 02:00 | 2132 | 1965.077 | 493.3273 | 0 | 32 | 79 | 4830 | 4701.4043 | -128.5957 | 128.5957 | 0 | 605635.8113
2030-02-10 03:00 | 2034 | 1965.077 | 531.5556 | 0 | 31 | 79 | 4725 | 4640.6326 | -84.3674 | 84.3674 | 0 | 605551.4439
2030-02-10 04:00 | 1988 | 1963.3547 | 668.0853 | 0 | 31 | 80 | 4738 | 4730.4401 | -7.5599 | 7.5599 | 0 | 605543.8839
2030-02-10 05:00 | 2085 | 1963.3547 | 828.2802 | 0 | 31 | 81 | 4939 | 4988.6349 | 49.6349 | 0 | 0 | 605593.5188
2030-02-10 06:00 | 2228 | 1963.3547 | 1063.1112 | 279.139 | 32 | 82 | 5253 | 5647.605 | 394.605 | 0 | 0 | 605988.1238
2030-02-10 07:00 | 2440 | 1963.3547 | 1234.2285 | 712.8014 | 32 | 82 | 5631 | 6464.3846 | 833.3846 | 0 | 0 | 606821.5084
2030-02-10 08:00 | 2727 | 1959.9103 | 1248.7916 | 1370.7718 | 32 | 84 | 6076 | 7422.4737 | 1346.4737 | 0 | 0 | 608167.9821
2030-02-10 09:00 | 2940 | 1958.188 | 1145.0291 | 1201.2946 | 32 | 84 | 6340 | 7360.5117 | 1020.5117 | 0 | 0 | 609188.4938
2030-02-10 10:00 | 2965 | 1949.5768 | 1188.7186 | 1814.4035 | 31 | 85 | 6394 | 8033.6988 | 1639.6988 | 0 | 0 | 610828.1926
2030-02-10 11:00 | 2922 | 1944.4101 | 1441.7536 | 1894.1575 | 32 | 85 | 6407 | 8319.3212 | 1912.3212 | 0 | 0 | 612740.5138
2030-02-10 12:00 | 2860 | 1939.2434 | 1478.1615 | 1834.342 | 32 | 85 | 6344 | 8228.7469 | 1884.7469 | 0 | 0 | 614625.2607
2030-02-10 13:00 | 2807 | 1932.3544 | 1472.7003 | 1914.096 | 32 | 85 | 6245 | 8243.1507 | 1998.1507 | 0 | 0 | 616623.4114
2030-02-10 14:00 | 2780 | 1908.243 | 1534.5938 | 2023.7577 | 32 | 84 | 6227 | 8362.5945 | 2135.5945 | 0 | 0 | 618759.0059
2030-02-10 15:00 | 2756 | 1894.4651 | 1720.2742 | 2143.3887 | 32 | 83 | 6300 | 8629.128 | 2329.128 | 0 | 0 | 621088.1339
2030-02-10 16:00 | 2796 | 1887.5761 | 1824.0368 | 1904.1267 | 32 | 83 | 6396 | 8526.7396 | 2130.7396 | 0 | 0 | 623218.8735
2030-02-10 17:00 | 2844 | 1885.8539 | 1875.0078 | 1600.0646 | 32 | 85 | 6527 | 8321.9263 | 1794.9263 | 0 | 0 | 625013.7998
2030-02-10 18:00 | 2793 | 1896.1873 | 1924.1585 | 692.8629 | 32 | 87 | 6488 | 7425.2087 | 937.2087 | 0 | 0 | 625951.0086
2030-02-10 19:00 | 2641 | 1913.4098 | 2018.8191 | 0 | 32 | 87 | 6308 | 6692.2289 | 384.2289 | 0 | 0 | 626335.2374
2030-02-10 20:00 | 2548 | 1932.3544 | 2062.5086 | 0 | 32 | 87 | 6191 | 6661.863 | 470.863 | 0 | 0 | 626806.1005
2030-02-10 21:00 | 2445 | 1958.188 | 2100.7369 | 0 | 31 | 85 | 6112 | 6619.925 | 507.925 | 0 | 0 | 627314.0254
2030-02-10 22:00 | 2250 | 1970.2437 | 1867.7263 | 0 | 30 | 87 | 5712 | 6204.97 | 492.97 | 0 | 0 | 627806.9954
2030-02-10 23:00 | 1978 | 1978.8549 | 1809.4736 | 0 | 32 | 94 | 5361 | 5892.3285 | 531.3285 | 0 | 0 | 628338.3239
2030-02-11 | 1783 | 1989.1884 | 1851.3427 | 0 | 31 | 94 | 5011 | 5748.5311 | 737.5311 | 0 | 0 | 629075.855
2030-02-11 01:00 | 1616 | 1999.5218 | 1833.1387 | 0 | 33 | 87 | 4764 | 5568.6605 | 804.6605 | 0 | 0 | 629880.5155
2030-02-11 02:00 | 1490 | 2006.4108 | 1858.6243 | 0 | 32 | 86 | 4603 | 5473.035 | 870.035 | 0 | 0 | 630750.5505
2030-02-11 03:00 | 1589 | 2004.6885 | 1303.4035 | 0 | 32 | 87 | 4478 | 5016.092 | 538.092 | 0 | 0 | 631288.6426
2030-02-11 04:00 | 1734 | 2006.4108 | 886.5328 | 0 | 31 | 87 | 4488 | 4744.9436 | 256.9436 | 0 | 0 | 631545.5862
2030-02-11 05:00 | 1937 | 2009.8552 | 748.1827 | 0 | 29 | 87 | 4654 | 4811.038 | 157.038 | 0 | 0 | 631702.6242
2030-02-11 06:00 | 2087 | 2009.8552 | 890.1736 | 378.8315 | 28 | 88 | 4885 | 5481.8604 | 596.8604 | 0 | 0 | 632299.4845
2030-02-11 07:00 | 2213 | 2006.4108 | 1296.1219 | 1091.6329 | 23 | 86 | 5227 | 6716.1655 | 1489.1655 | 0 | 0 | 633788.6501
2030-02-11 08:00 | 2467 | 1999.5218 | 1581.9241 | 1560.1876 | 25 | 84 | 5711 | 7717.6335 | 2006.6335 | 0 | 0 | 635795.2836
2030-02-11 09:00 | 2617 | 1987.4661 | 1807.6532 | 1864.2497 | 26 | 87 | 6034 | 8389.369 | 2355.369 | 0 | 0 | 638150.6526
2030-02-11 10:00 | 2637 | 1982.2994 | 1714.813 | 1410.6488 | 24 | 86 | 6023 | 7854.7612 | 1831.7612 | 0 | 0 | 639982.4138
2030-02-11 11:00 | 2599 | 1973.6882 | 1529.1326 | 1894.1575 | 26 | 85 | 5941 | 8106.9783 | 2165.9783 | 0 | 0 | 642148.3921
2030-02-11 12:00 | 2602 | 1966.7992 | 1416.2681 | 1580.1261 | 25 | 84 | 5855 | 7674.1934 | 1819.1934 | 0 | 0 | 643967.5855
2030-02-11 13:00 | 2524 | 1958.188 | 1372.5786 | 1620.0031 | 25 | 86 | 5733 | 7585.7697 | 1852.7697 | 0 | 0 | 645820.3551
2030-02-11 14:00 | 2512 | 1951.2991 | 1341.6318 | 722.7706 | 25 | 88 | 5740 | 6640.7015 | 900.7015 | 0 | 0 | 646721.0566
2030-02-11 15:00 | 2508 | 1953.0213 | 1410.8069 | 892.2479 | 25 | 88 | 5764 | 6877.076 | 1113.076 | 0 | 0 | 647834.1327
2030-02-11 16:00 | 2637 | 1959.9103 | 1237.8693 | 937.1095 | 24 | 87 | 5890 | 6882.889 | 992.889 | 0 | 0 | 648827.0216
2030-02-11 17:00 | 2835 | 1965.077 | 1086.7764 | 648.0012 | 24 | 86 | 6141 | 6644.8546 | 503.8546 | 0 | 0 | 649330.8763
2030-02-11 18:00 | 2961 | 1966.7992 | 968.4507 | 588.1857 | 25 | 86 | 6251 | 6595.4356 | 344.4356 | 0 | 0 | 649675.3119
2030-02-11 19:00 | 2883 | 1982.2994 | 912.0184 | 14.9539 | 24 | 85 | 6126 | 5901.2716 | -224.7284 | 224.7284 | 224.7284 | 649450.5835
2030-02-11 20:00 | 2813 | 1994.3551 | 1028.5237 | 0 | 25 | 86 | 6102 | 5946.8788 | -155.1212 | 155.1212 | 0 | 649295.4623
2030-02-11 21:00 | 2822 | 2006.4108 | 937.5039 | 0 | 26 | 87 | 6077 | 5878.9147 | -198.0853 | 198.0853 | 0 | 649097.377
2030-02-11 22:00 | 2551 | 2018.4665 | 646.2406 | 0 | 25 | 87 | 5558 | 5327.707 | -230.293 | 230.293 | 0 | 648867.084
2030-02-11 23:00 | 2284 | 2028.7999 | 542.478 | 0 | 25 | 88 | 5151 | 4968.2779 | -182.7221 | 182.7221 | 0 | 648684.3619
2030-02-12 | 2096 | 2035.6889 | 338.5936 | 0 | 25 | 89 | 4782 | 4584.2825 | -197.7175 | 197.7175 | 0 | 648486.6444
2030-02-12 01:00 | 1978 | 2047.7445 | 220.2679 | 0 | 24 | 90 | 4572 | 4360.0125 | -211.9875 | 211.9875 | 0 | 648274.6569
2030-02-12 02:00 | 1901 | 2054.6335 | 169.2968 | 0 | 24 | 82 | 4444 | 4230.9303 | -213.0697 | 213.0697 | 0 | 648061.5872
2030-02-12 03:00 | 1870 | 2058.078 | 151.0929 | 0 | 25 | 82 | 4396 | 4186.1709 | -209.8291 | 209.8291 | 0 | 647851.7581
2030-02-12 04:00 | 1943 | 2035.6889 | 121.9665 | 0 | 26 | 83 | 4480 | 4209.6554 | -270.3446 | 270.3446 | 0 | 647581.4135
2030-02-12 05:00 | 2272 | 1985.7439 | 129.2481 | 0 | 26 | 82 | 4937 | 4494.992 | -442.008 | 442.008 | 0 | 647139.4055
2030-02-12 06:00 | 2892 | 1971.9659 | 132.8889 | 184.4311 | 26 | 85 | 5861 | 5292.286 | -568.714 | 568.714 | 0 | 646570.6914
2030-02-12 07:00 | 3530 | 1965.077 | 165.656 | 976.9865 | 25 | 86 | 6806 | 6748.7195 | -57.2805 | 57.2805 | 0 | 646513.4109
2030-02-12 08:00 | 3586 | 1956.4658 | 231.1903 | 802.5246 | 25 | 89 | 6954 | 6690.1807 | -263.8193 | 263.8193 | 0 | 646249.5916
2030-02-12 09:00 | 3518 | 1935.7989 | 296.7245 | 1774.5265 | 24 | 81 | 6833 | 7630.0499 | 797.0499 | 0 | 0 | 647046.6415
2030-02-12 10:00 | 3475 | 1923.7432 | 329.4917 | 2148.3733 | 24 | 77 | 6736 | 7977.6082 | 1241.6082 | 0 | 0 | 648288.2497
2030-02-12 11:00 | 3431 | 1901.3541 | 424.1523 | 1944.0037 | 25 | 79 | 6718 | 7804.51 | 1086.51 | 0 | 0 | 649374.7597
2030-02-12 12:00 | 3272 | 1897.9096 | 569.7839 | 2083.5732 | 24 | 79 | 6637 | 7926.2667 | 1289.2667 | 0 | 0 | 650664.0265
2030-02-12 13:00 | 3224 | 1887.5761 | 669.9057 | 1744.6187 | 25 | 79 | 6596 | 7630.1006 | 1034.1006 | 0 | 0 | 651698.127
2030-02-12 14:00 | 3242 | 1822.131 | 780.9499 | 1879.2036 | 26 | 80 | 6647 | 7830.2844 | 1183.2844 | 0 | 0 | 652881.4115
2030-02-12 15:00 | 3243 | 1860.0203 | 862.8677 | 2671.7589 | 26 | 80 | 6743 | 8743.6469 | 2000.6469 | 0 | 0 | 654882.0584
2030-02-12 16:00 | 3236 | 1865.187 | 990.2954 | 2347.7583 | 26 | 79 | 6836 | 8544.2407 | 1708.2407 | 0 | 0 | 656590.2991
2030-02-12 17:00 | 3284 | 1856.5758 | 1055.8297 | 1226.2177 | 26 | 79 | 6963 | 7527.6232 | 564.6232 | 0 | 0 | 657154.9223
2030-02-12 18:00 | 3268 | 1856.5758 | 919.3 | 652.9859 | 25 | 79 | 6917 | 6800.8616 | -116.1384 | 116.1384 | 116.1384 | 657038.7839
2030-02-12 19:00 | 3206 | 1861.7425 | 720.8768 | 14.9539 | 25 | 79 | 6692 | 5907.5732 | -784.4268 | 784.4268 | 0 | 656254.3571
2030-02-12 20:00 | 3128 | 1882.4094 | 624.3958 | 0 | 26 | 79 | 6529 | 5739.8052 | -789.1948 | 789.1948 | 0 | 655465.1623
2030-02-12 21:00 | 3148 | 1896.1873 | 495.1477 | 0 | 28 | 77 | 6443 | 5644.335 | -798.665 | 798.665 | 0 | 654666.4974
2030-02-12 22:00 | 2901 | 1911.6875 | 322.2101 | 0 | 30 | 78 | 5894 | 5242.8976 | -651.1024 | 651.1024 | 0 | 654015.395
2030-02-12 23:00 | 2584 | 1932.3544 | 243.9331 | 0 | 29 | 81 | 5429 | 4870.2875 | -558.7125 | 558.7125 | 0 | 653456.6824
2030-02-13 | 2384 | 1937.5211 | 245.7535 | 0 | 29 | 81 | 5037 | 4677.2746 | -359.7254 | 359.7254 | 0 | 653096.957
2030-02-13 01:00 | 2236 | 1944.4101 | 189.3212 | 0 | 22 | 82 | 4802 | 4473.7313 | -328.2687 | 328.2687 | 0 | 652768.6883
2030-02-13 02:00 | 2144 | 1947.8546 | 158.3744 | 0 | 19 | 82 | 4666 | 4351.229 | -314.771 | 314.771 | 0 | 652453.9173
2030-02-13 03:00 | 2090 | 1951.2991 | 163.8356 | 0 | 28 | 82 | 4615 | 4315.1347 | -299.8653 | 299.8653 | 0 | 652154.052
2030-02-13 04:00 | 2121 | 1953.0213 | 189.3212 | 0 | 32 | 82 | 4683 | 4377.3425 | -305.6575 | 305.6575 | 0 | 651848.3945
2030-02-13 05:00 | 2432 | 1946.1323 | 223.9087 | 0 | 30 | 82 | 5119 | 4714.041 | -404.959 | 404.959 | 0 | 651443.4355
2030-02-13 06:00 | 2960 | 1934.0766 | 262.137 | 628.0627 | 27 | 81 | 5993 | 5892.2764 | -100.7236 | 100.7236 | 0 | 651342.7119
2030-02-13 07:00 | 3482 | 1934.0766 | 302.1857 | 1973.9115 | 28 | 80 | 6847 | 7800.1738 | 953.1738 | 0 | 0 | 652295.8857
2030-02-13 08:00 | 3599 | 1923.7432 | 278.5206 | 2412.5584 | 23 | 84 | 6992 | 8320.8222 | 1328.8222 | 0 | 0 | 653624.708
2030-02-13 09:00 | 3524 | 1909.9653 | 305.8265 | 2477.3586 | 21 | 85 | 6876 | 8323.1504 | 1447.1504 | 0 | 0 | 655071.8583
2030-02-13 10:00 | 3456 | 1877.2427 | 469.6622 | 2716.6206 | 27 | 83 | 6796 | 8629.5254 | 1833.5254 | 0 | 0 | 656905.3838
2030-02-13 11:00 | 3361 | 1877.2427 | 837.3821 | 2691.6974 | 28 | 82 | 6798 | 8877.3223 | 2079.3223 | 0 | 0 | 658984.706
2030-02-13 12:00 | 3261 | 1860.0203 | 1083.1356 | 2766.4668 | 27 | 81 | 6784 | 9078.6227 | 2294.6227 | 0 | 0 | 661279.3287
2030-02-13 13:00 | 3189 | 1837.6311 | 1250.612 | 2557.1126 | 26 | 80 | 6772 | 8940.3557 | 2168.3557 | 0 | 0 | 663447.6845
2030-02-13 14:00 | 3149 | 1844.5201 | 1337.991 | 2442.4662 | 28 | 78 | 6785 | 8879.9773 | 2094.9773 | 0 | 0 | 665542.6618
2030-02-13 15:00 | 3183 | 1844.5201 | 1416.2681 | 2507.2663 | 27 | 83 | 6867 | 9061.0545 | 2194.0545 | 0 | 0 | 667736.7163
2030-02-13 16:00 | 3244 | 1846.2424 | 1405.3457 | 2761.4822 | 30 | 84 | 6967 | 9371.0702 | 2404.0702 | 0 | 0 | 670140.7866
2030-02-13 17:00 | 3291 | 1849.6868 | 1379.8601 | 2228.1273 | 30 | 85 | 7016 | 8863.6743 | 1847.6743 | 0 | 0 | 671988.4609
2030-02-13 18:00 | 3211 | 1849.6868 | 1358.0154 | 782.5861 | 30 | 78 | 6889 | 7309.2883 | 420.2883 | 0 | 0 | 672408.7492
2030-02-13 19:00 | 3128 | 1863.4648 | 1194.1798 | 4.9846 | 31 | 77 | 6677 | 6298.6291 | -378.3709 | 378.3709 | 378.3709 | 672030.3783
2030-02-13 20:00 | 3071 | 1884.1317 | 1083.1356 | 0 | 31 | 80 | 6544 | 6149.2673 | -394.7327 | 394.7327 | 0 | 671635.6456
2030-02-13 21:00 | 3116 | 1901.3541 | 922.9408 | 0 | 31 | 80 | 6466 | 6051.2948 | -414.7052 | 414.7052 | 0 | 671220.9404
2030-02-13 22:00 | 2795 | 1916.8542 | 762.7459 | 0 | 30 | 75 | 5942 | 5579.6001 | -362.3999 | 362.3999 | 0 | 670858.5406
2030-02-13 23:00 | 2498 | 1932.3544 | 660.8037 | 0 | 30 | 77 | 5514 | 5198.1581 | -315.8419 | 315.8419 | 0 | 670542.6987
2030-02-14 | 2274 | 1939.2434 | 646.2406 | 0 | 31 | 79 | 5109 | 4969.4839 | -139.5161 | 139.5161 | 0 | 670403.1826
2030-02-14 01:00 | 2055 | 1940.9656 | 746.3623 | 0 | 31 | 81 | 4872 | 4854.328 | -17.672 | 17.672 | 0 | 670385.5106
2030-02-14 02:00 | 1899 | 1944.4101 | 826.4598 | 0 | 31 | 81 | 4723 | 4781.8699 | 58.8699 | 0 | 0 | 670444.3804
2030-02-14 03:00 | 1854 | 1947.8546 | 857.4065 | 0 | 31 | 80 | 4682 | 4770.2611 | 88.2611 | 0 | 0 | 670532.6415
2030-02-14 04:00 | 1863 | 1949.5768 | 917.4796 | 0 | 31 | 81 | 4743 | 4842.0564 | 99.0564 | 0 | 0 | 670631.6979
2030-02-14 05:00 | 2153 | 1946.1323 | 955.7079 | 0 | 31 | 81 | 5188 | 5166.8402 | -21.1598 | 21.1598 | 21.1598 | 670610.5381
2030-02-14 06:00 | 2704 | 1939.2434 | 915.6592 | 234.2774 | 31 | 81 | 6060 | 5905.1799 | -154.8201 | 154.8201 | 0 | 670455.718
2030-02-14 07:00 | 3267 | 1932.3544 | 966.6303 | 687.8782 | 31 | 74 | 6916 | 6958.8629 | 42.8629 | 0 | 0 | 670498.5809
2030-02-14 08:00 | 3377 | 1918.5765 | 921.1204 | 1136.4945 | 30 | 68 | 7031 | 7451.1913 | 420.1913 | 0 | 0 | 670918.7722
2030-02-14 09:00 | 3286 | 1899.6318 | 1079.4948 | 2277.9736 | 29 | 77 | 6952 | 8649.1002 | 1697.1002 | 0 | 0 | 672615.8724
2030-02-14 10:00 | 3213 | 1880.6872 | 1152.3106 | 2512.2509 | 30 | 75 | 6866 | 8863.2488 | 1997.2488 | 0 | 0 | 674613.1212
2030-02-14 11:00 | 3180 | 1865.187 | 1263.3548 | 2467.3893 | 32 | 59 | 6882 | 8866.9311 | 1984.9311 | 0 | 0 | 676598.0523
2030-02-14 12:00 | 3155 | 1856.5758 | 1301.5831 | 2367.6968 | 32 | 58 | 6878 | 8770.8557 | 1892.8557 | 0 | 0 | 678490.9081
2030-02-14 13:00 | 3147 | 1792.8529 | 1336.1706 | 2188.2503 | 31 | 57 | 6838 | 8552.2739 | 1714.2739 | 0 | 0 | 680205.1819
2030-02-14 14:00 | 3162 | 1830.7422 | 1427.1904 | 2168.3118 | 31 | 57 | 6919 | 8676.2445 | 1757.2445 | 0 | 0 | 681962.4264
2030-02-14 15:00 | 3169 | 1825.5755 | 1578.2833 | 2168.3118 | 31 | 55 | 6990 | 8827.1706 | 1837.1706 | 0 | 0 | 683799.597
2030-02-14 16:00 | 3296 | 1820.4087 | 1569.1813 | 2083.5732 | 33 | 62 | 7177 | 8864.1633 | 1687.1633 | 0 | 0 | 685486.7602
2030-02-14 17:00 | 3271 | 1827.2977 | 1569.1813 | 1749.6033 | 34 | 69 | 7231 | 8520.0824 | 1289.0824 | 0 | 0 | 686775.8426
2030-02-14 18:00 | 3210 | 1834.1867 | 1527.3122 | 1076.679 | 34 | 70 | 7145 | 7752.1779 | 607.1779 | 0 | 0 | 687383.0204
2030-02-14 19:00 | 3006 | 1846.2424 | 1540.055 | 4.9846 | 34 | 78 | 6896 | 6509.282 | -386.718 | 386.718 | 386.718 | 686996.3024
2030-02-14 20:00 | 2853 | 1863.4648 | 1501.8267 | 0 | 34 | 77 | 6713 | 6329.2914 | -383.7086 | 383.7086 | 0 | 686612.5938
2030-02-14 21:00 | 2745 | 1873.7982 | 1523.6714 | 0 | 34 | 77 | 6609 | 6253.4696 | -355.5304 | 355.5304 | 0 | 686257.0635
2030-02-14 22:00 | 2381 | 1882.4094 | 1689.3275 | 0 | 34 | 71 | 6099 | 6057.7369 | -41.2631 | 41.2631 | 0 | 686215.8003
2030-02-14 23:00 | 2119 | 1892.7429 | 1678.4051 | 0 | 34 | 70 | 5676 | 5794.1479 | 118.1479 | 0 | 0 | 686333.9483
2030-02-15 | 1969 | 1894.4651 | 1634.7156 | 0 | 34 | 71 | 5242 | 5603.1807 | 361.1807 | 0 | 0 | 686695.129
2030-02-15 01:00 | 1806 | 1897.9096 | 1591.0261 | 0 | 35 | 71 | 4993 | 5400.9357 | 407.9357 | 0 | 0 | 687103.0646
2030-02-15 02:00 | 1685 | 1908.243 | 1587.3853 | 0 | 34 | 72 | 4835 | 5286.6283 | 451.6283 | 0 | 0 | 687554.6929
2030-02-15 03:00 | 1658 | 1916.8542 | 1514.5694 | 0 | 33 | 73 | 4765 | 5195.4237 | 430.4237 | 0 | 0 | 687985.1166
2030-02-15 04:00 | 1715 | 1918.5765 | 1483.6227 | 0 | 34 | 74 | 4828 | 5225.1992 | 397.1992 | 0 | 0 | 688382.3158
2030-02-15 05:00 | 1978 | 1915.132 | 1505.4675 | 0 | 35 | 69 | 5210 | 5502.5995 | 292.5995 | 0 | 0 | 688674.9153
2030-02-15 06:00 | 2552 | 1913.4098 | 1543.6958 | 662.9551 | 35 | 48 | 6056 | 6755.0606 | 699.0606 | 0 | 0 | 689373.9759
2030-02-15 07:00 | 3136 | 1906.5208 | 1503.6471 | 1824.3727 | 34 | 49 | 6897 | 8453.5406 | 1556.5406 | 0 | 0 | 690930.5165
2030-02-15 08:00 | 3296 | 1892.7429 | 1385.3213 | 1963.9422 | 34 | 52 | 7059 | 8624.0064 | 1565.0064 | 0 | 0 | 692495.5229
2030-02-15 09:00 | 3272 | 1882.4094 | 1418.0885 | 2183.2657 | 34 | 47 | 7026 | 8836.7636 | 1810.7636 | 0 | 0 | 694306.2864
2030-02-15 10:00 | 3241 | 1873.7982 | 1470.8799 | 2392.62 | 34 | 46 | 7005 | 9058.2981 | 2053.2981 | 0 | 0 | 696359.5845
2030-02-15 11:00 | 3226 | 1854.8536 | 1496.3655 | 2487.3278 | 34 | 44 | 7024 | 9142.5469 | 2118.5469 | 0 | 0 | 698478.1314
2030-02-15 12:00 | 3238 | 1835.9089 | 1414.4477 | 2661.7897 | 34 | 43 | 7002 | 9227.1463 | 2225.1463 | 0 | 0 | 700703.2777
2030-02-15 13:00 | 3277 | 1835.9089 | 1407.1661 | 2696.6821 | 34 | 47 | 7049 | 9297.7571 | 2248.7571 | 0 | 0 | 702952.0347
2030-02-15 14:00 | 3383 | 1708.4631 | 1359.8358 | 2716.6206 | 34 | 46 | 7086 | 9247.9194 | 2161.9194 | 0 | 0 | 705113.9542
2030-02-15 15:00 | 3390 | 1655.0736 | 1396.2437 | 2577.0511 | 34 | 48 | 7199 | 9100.3684 | 1901.3684 | 0 | 0 | 707015.3225
2030-02-15 16:00 | 3284 | 1730.8522 | 1514.5694 | 2387.6353 | 33 | 51 | 7314 | 9001.057 | 1687.057 | 0 | 0 | 708702.3795
2030-02-15 17:00 | 3260 | 1827.2977 | 1474.5207 | 1779.5111 | 34 | 49 | 7328 | 8424.3295 | 1096.3295 | 0 | 0 | 709798.709
2030-02-15 18:00 | 3225 | 1829.0199 | 1361.6562 | 677.909 | 33 | 55 | 7245 | 7181.5851 | -63.4149 | 63.4149 | 63.4149 | 709735.2942
2030-02-15 19:00 | 3128 | 1846.2424 | 1177.7962 | 4.9846 | 33 | 63 | 7021 | 6253.0232 | -767.9768 | 767.9768 | 0 | 708967.3173
2030-02-15 20:00 | 3027 | 1866.9092 | 1017.6013 | 0 | 32 | 63 | 6834 | 6006.5106 | -827.4894 | 827.4894 | 0 | 708139.8279
2030-02-15 21:00 | 3006 | 1878.9649 | 1001.2178 | 0 | 33 | 61 | 6712 | 5980.1827 | -731.8173 | 731.8173 | 0 | 707408.0106
2030-02-15 22:00 | 2622 | 1897.9096 | 1121.3639 | 0 | 32 | 57 | 6154 | 5730.2735 | -423.7265 | 423.7265 | 0 | 706984.2841
2030-02-15 23:00 | 2258 | 1901.3541 | 1203.2817 | 0 | 33 | 57 | 5714 | 5452.6358 | -261.3642 | 261.3642 | 0 | 706722.9199
2030-02-16 | 2022 | 1906.5208 | 1084.956 | 0 | 34 | 70 | 5271 | 5117.4768 | -153.5232 | 153.5232 | 0 | 706569.3967
2030-02-16 01:00 | 1809 | 1913.4098 | 1084.956 | 0 | 34 | 71 | 5036 | 4912.3657 | -123.6343 | 123.6343 | 0 | 706445.7624
2030-02-16 02:00 | 1749 | 1913.4098 | 1006.679 | 0 | 33 | 71 | 4874 | 4773.0887 | -100.9113 | 100.9113 | 0 | 706344.8512
2030-02-16 03:00 | 1724 | 1915.132 | 928.4019 | 0 | 34 | 72 | 4793 | 4673.5339 | -119.4661 | 119.4661 | 0 | 706225.3851
2030-02-16 04:00 | 1844 | 1922.021 | 739.0808 | 0 | 34 | 72 | 4856 | 4611.1017 | -244.8983 | 244.8983 | 0 | 705980.4868
2030-02-16 05:00 | 2155 | 1923.7432 | 739.0808 | 0 | 33 | 75 | 5268 | 4925.824 | -342.176 | 342.176 | 0 | 705638.3108
2030-02-16 06:00 | 2625 | 1925.4654 | 882.892 | 154.5234 | 34 | 75 | 6096 | 5696.8809 | -399.1191 | 399.1191 | 0 | 705239.1916
2030-02-16 07:00 | 3268 | 1923.7432 | 762.7459 | 697.8475 | 34 | 75 | 6942 | 6761.3366 | -180.6634 | 180.6634 | 0 | 705058.5282
2030-02-16 08:00 | 3436 | 1908.243 | 795.513 | 1335.8795 | 34 | 80 | 7185 | 7589.6355 | 404.6355 | 0 | 0 | 705463.1638
2030-02-16 09:00 | 3471 | 1897.9096 | 688.1097 | 2427.5123 | 34 | 84 | 7145 | 8602.5316 | 1457.5316 | 0 | 0 | 706920.6953
2030-02-16 10:00 | 3407 | 1875.5204 | 708.134 | 2277.9736 | 35 | 85 | 7069 | 8388.6281 | 1319.6281 | 0 | 0 | 708240.3234
2030-02-16 11:00 | 3407 | 1880.6872 | 666.2649 | 2661.7897 | 34 | 85 | 7059 | 8734.7418 | 1675.7418 | 0 | 0 | 709916.0652
2030-02-16 12:00 | 3344 | 1866.9092 | 731.7992 | 2572.0664 | 35 | 85 | 7065 | 8634.7749 | 1569.7749 | 0 | 0 | 711485.8401
2030-02-16 13:00 | 3350 | 1844.5201 | 759.1051 | 2681.7282 | 35 | 85 | 7054 | 8755.3534 | 1701.3534 | 0 | 0 | 713187.1935
2030-02-16 14:00 | 3318 | 1851.4091 | 897.4552 | 2656.8051 | 35 | 86 | 7051 | 8844.6694 | 1793.6694 | 0 | 0 | 714980.8628
2030-02-16 15:00 | 3354 | 1851.4091 | 759.1051 | 2771.4514 | 34 | 85 | 7041 | 8854.9656 | 1813.9656 | 0 | 0 | 716794.8285
2030-02-16 16:00 | 3482 | 1846.2424 | 669.9057 | 2532.1894 | 33 | 85 | 7130 | 8648.3375 | 1518.3375 | 0 | 0 | 718313.166
2030-02-16 17:00 | 3478 | 1844.5201 | 638.959 | 1216.2485 | 34 | 87 | 7099 | 7298.7276 | 199.7276 | 0 | 0 | 718512.8936
2030-02-16 18:00 | 3392 | 1851.4091 | 569.7839 | 1006.8942 | 34 | 87 | 6950 | 6941.0872 | -8.9128 | 8.9128 | 8.9128 | 718503.9808
2030-02-16 19:00 | 3281 | 1860.0203 | 475.1233 | 4.9846 | 35 | 88 | 6744 | 5744.1283 | -999.8717 | 999.8717 | 0 | 717504.1091
2030-02-16 20:00 | 3118 | 1877.2427 | 418.6911 | 0 | 34 | 86 | 6586 | 5533.9338 | -1052.0662 | 1052.0662 | 0 | 716452.0428
2030-02-16 21:00 | 3079 | 1885.8539 | 325.8509 | 0 | 35 | 85 | 6487 | 5410.7048 | -1076.2952 | 1076.2952 | 0 | 715375.7476
2030-02-16 22:00 | 2829 | 1897.9096 | 274.8798 | 0 | 35 | 87 | 6058 | 5123.7894 | -934.2106 | 934.2106 | 0 | 714441.537
2030-02-16 23:00 | 2655 | 1913.4098 | 258.4962 | 0 | 35 | 82 | 5669 | 4943.906 | -725.094 | 725.094 | 0 | 713716.443
2030-02-17 | 2406 | 1920.2987 | 291.2634 | 0 | 35 | 79 | 5238 | 4731.5621 | -506.4379 | 506.4379 | 0 | 713210.005
2030-02-17 01:00 | 2176 | 1925.4654 | 283.9818 | 0 | 35 | 79 | 4964 | 4499.4472 | -464.5528 | 464.5528 | 0 | 712745.4522
2030-02-17 02:00 | 2081 | 1928.9099 | 329.4917 | 0 | 35 | 78 | 4807 | 4452.4016 | -354.5984 | 354.5984 | 0 | 712390.8538
2030-02-17 03:00 | 2009 | 1939.2434 | 375.0016 | 0 | 35 | 79 | 4719 | 4437.2449 | -281.7551 | 281.7551 | 0 | 712109.0988
2030-02-17 04:00 | 2017 | 1937.5211 | 389.5647 | 0 | 34 | 80 | 4732 | 4458.0859 | -273.9141 | 273.9141 | 0 | 711835.1846
2030-02-17 05:00 | 2122 | 1932.3544 | 449.6378 | 0 | 34 | 80 | 4928 | 4617.9922 | -310.0078 | 310.0078 | 0 | 711525.1768
2030-02-17 06:00 | 2351 | 1934.0766 | 451.4582 | 383.8161 | 32 | 80 | 5256 | 5232.351 | -23.649 | 23.649 | 0 | 711501.5278
2030-02-17 07:00 | 2696 | 1932.3544 | 442.3562 | 1839.3266 | 33 | 81 | 5658 | 7024.0372 | 1366.0372 | 0 | 0 | 712867.565
2030-02-17 08:00 | 2985 | 1920.2987 | 431.4338 | 1983.8807 | 33 | 80 | 6086 | 7433.6133 | 1347.6133 | 0 | 0 | 714215.1783
2030-02-17 09:00 | 3119 | 1903.0763 | 449.6378 | 1983.8807 | 33 | 85 | 6335 | 7573.5948 | 1238.5948 | 0 | 0 | 715453.7731
2030-02-17 10:00 | 3107 | 1894.4651 | 549.7596 | 2312.866 | 35 | 86 | 6388 | 7985.0906 | 1597.0906 | 0 | 0 | 717050.8637
2030-02-17 11:00 | 2989 | 1922.021 | 693.5709 | 2522.2202 | 36 | 86 | 6373 | 8248.812 | 1875.812 | 0 | 0 | 718926.6757
2030-02-17 12:00 | 2924 | 1920.2987 | 682.6485 | 2537.1741 | 36 | 88 | 6303 | 8188.1213 | 1885.1213 | 0 | 0 | 720811.797
2030-02-17 13:00 | 2845 | 1904.7985 | 731.7992 | 2726.5898 | 36 | 87 | 6242 | 8331.1875 | 2089.1875 | 0 | 0 | 722900.9845
2030-02-17 14:00 | 2819 | 1908.243 | 881.0716 | 2731.5744 | 36 | 86 | 6249 | 8461.8891 | 2212.8891 | 0 | 0 | 725113.8737
2030-02-17 15:00 | 2846 | 1903.0763 | 935.6835 | 2616.9281 | 33 | 86 | 6302 | 8420.6879 | 2118.6879 | 0 | 0 | 727232.5616
2030-02-17 16:00 | 2942 | 1899.6318 | 992.1158 | 2238.0966 | 33 | 87 | 6373 | 8191.8442 | 1818.8442 | 0 | 0 | 729051.4058
2030-02-17 17:00 | 2990 | 1897.9096 | 1023.0625 | 1161.4176 | 35 | 86 | 6511 | 7193.3897 | 682.3897 | 0 | 0 | 729733.7955
2030-02-17 18:00 | 3007 | 1906.5208 | 986.6546 | 523.3856 | 36 | 85 | 6521 | 6544.561 | 23.561 | 0 | 0 | 729757.3565
2030-02-17 19:00 | 2892 | 1922.021 | 981.1934 | 4.9846 | 35 | 84 | 6328 | 5919.199 | -408.801 | 408.801 | 408.801 | 729348.5555
2030-02-17 20:00 | 2781 | 1942.6878 | 1046.7277 | 0 | 33 | 85 | 6237 | 5888.4155 | -348.5845 | 348.5845 | 0 | 728999.971
2030-02-17 21:00 | 2764 | 1966.7992 | 897.4552 | 0 | 35 | 83 | 6163 | 5746.2544 | -416.7456 | 416.7456 | 0 | 728583.2255
2030-02-17 22:00 | 2525 | 1985.7439 | 853.7657 | 0 | 34 | 83 | 5788 | 5481.5096 | -306.4904 | 306.4904 | 0 | 728276.7351
2030-02-17 23:00 | 2314 | 1994.3551 | 855.5861 | 0 | 34 | 82 | 5473 | 5279.9412 | -193.0588 | 193.0588 | 0 | 728083.6762
2030-02-18 | 2125 | 2002.9663 | 915.6592 | 0 | 34 | 77 | 5099 | 5154.6255 | 55.6255 | 0 | 0 | 728139.3017
2030-02-18 01:00 | 1941 | 2011.5775 | 910.198 | 0 | 34 | 76 | 4851 | 4972.7755 | 121.7755 | 0 | 0 | 728261.0772
2030-02-18 02:00 | 1779 | 2015.022 | 1017.6013 | 0 | 34 | 75 | 4694 | 4920.6233 | 226.6233 | 0 | 0 | 728487.7005
2030-02-18 03:00 | 1643 | 2011.5775 | 1186.8982 | 0 | 32 | 76 | 4600 | 4949.4757 | 349.4757 | 0 | 0 | 728837.1761
2030-02-18 04:00 | 1581 | 2015.022 | 1328.8891 | 0 | 32 | 77 | 4589 | 5033.911 | 444.911 | 0 | 0 | 729282.0872
2030-02-18 05:00 | 1708 | 2013.2997 | 1319.7871 | 0 | 33 | 78 | 4767 | 5152.0868 | 385.0868 | 0 | 0 | 729667.174
2030-02-18 06:00 | 1897 | 2008.133 | 1341.6318 | 124.6156 | 34 | 79 | 5033 | 5484.3805 | 451.3805 | 0 | 0 | 730118.5544
2030-02-18 07:00 | 2137 | 2004.6885 | 1312.5055 | 717.786 | 34 | 79 | 5353 | 6284.98 | 931.98 | 0 | 0 | 731050.5344
2030-02-18 08:00 | 2458 | 1994.3551 | 1268.816 | 1370.7718 | 35 | 78 | 5796 | 7204.9429 | 1408.9429 | 0 | 0 | 732459.4773
2030-02-18 09:00 | 2624 | 1970.2437 | 1299.7627 | 1286.0332 | 35 | 77 | 6085 | 7292.0396 | 1207.0396 | 0 | 0 | 733666.517
2030-02-18 10:00 | 2657 | 1954.7435 | 1368.9378 | 1545.2337 | 34 | 76 | 6141 | 7635.915 | 1494.915 | 0 | 0 | 735161.432
2030-02-18 11:00 | 2659 | 1944.4101 | 1405.3457 | 2068.6193 | 34 | 78 | 6120 | 8189.3751 | 2069.3751 | 0 | 0 | 737230.8071
2030-02-18 12:00 | 2618 | 1934.0766 | 1485.4431 | 1869.2343 | 33 | 77 | 6101 | 8016.7541 | 1915.7541 | 0 | 0 | 739146.5612
2030-02-18 13:00 | 2583 | 1925.4654 | 1545.5162 | 1565.1722 | 34 | 79 | 6079 | 7732.1538 | 1653.1538 | 0 | 0 | 740799.715
2030-02-18 14:00 | 2568 | 1915.132 | 1647.4584 | 1605.0492 | 34 | 85 | 6111 | 7854.6396 | 1743.6396 | 0 | 0 | 742543.3546
2030-02-18 15:00 | 2591 | 1909.9653 | 1760.3229 | 1360.8026 | 34 | 90 | 6202 | 7746.0908 | 1544.0908 | 0 | 0 | 744087.4454
2030-02-18 16:00 | 2679 | 1908.243 | 1811.294 | 867.3247 | 34 | 91 | 6347 | 7390.8617 | 1043.8617 | 0 | 0 | 745131.3071
2030-02-18 17:00 | 2846 | 1911.6875 | 1773.0657 | 812.4939 | 33 | 93 | 6594 | 7469.247 | 875.247 | 0 | 0 | 746006.5541
2030-02-18 18:00 | 2864 | 1916.8542 | 1700.2498 | 144.5541 | 32 | 94 | 6656 | 6751.6582 | 95.6582 | 0 | 0 | 746102.2123
2030-02-18 19:00 | 2752 | 1932.3544 | 1641.9972 | 0 | 31 | 96 | 6483 | 6453.3516 | -29.6484 | 29.6484 | 29.6484 | 746072.5639
2030-02-18 20:00 | 2695 | 1947.8546 | 1672.9439 | 0 | 29 | 96 | 6429 | 6440.7985 | 11.7985 | 0 | 0 | 746084.3624
2030-02-18 21:00 | 2640 | 1966.7992 | 1616.5116 | 0 | 28 | 93 | 6313 | 6344.3108 | 31.3108 | 0 | 0 | 746115.6732
2030-02-18 22:00 | 2325 | 1975.4104 | 1594.6669 | 0 | 29 | 86 | 5786 | 6010.0773 | 224.0773 | 0 | 0 | 746339.7505
2030-02-18 23:00 | 2051 | 1984.0216 | 1567.3609 | 0 | 29 | 88 | 5387 | 5719.3826 | 332.3826 | 0 | 0 | 746672.1331
2030-02-19 | 1724 | 1990.9106 | 1725.7354 | 0 | 28 | 89 | 5023 | 5557.646 | 534.646 | 0 | 0 | 747206.779
2030-02-19 01:00 | 1558 | 1997.7996 | 1718.4538 | 0 | 28 | 91 | 4808 | 5393.2534 | 585.2534 | 0 | 0 | 747792.0324
2030-02-19 02:00 | 1498 | 1999.5218 | 1623.7932 | 0 | 28 | 94 | 4679 | 5243.315 | 564.315 | 0 | 0 | 748356.3474
2030-02-19 03:00 | 1478 | 1999.5218 | 1569.1813 | 0 | 29 | 93 | 4634 | 5168.7031 | 534.7031 | 0 | 0 | 748891.0505
2030-02-19 04:00 | 1499 | 2001.244 | 1703.8906 | 0 | 28 | 93 | 4722 | 5325.1347 | 603.1347 | 0 | 0 | 749494.1852
2030-02-19 05:00 | 1812 | 1990.9106 | 1738.4781 | 0 | 29 | 94 | 5145 | 5664.3887 | 519.3887 | 0 | 0 | 750013.5739
2030-02-19 06:00 | 2358 | 1985.7439 | 1851.3427 | 24.9231 | 28 | 94 | 5989 | 6342.0097 | 353.0097 | 0 | 0 | 750366.5836
2030-02-19 07:00 | 2835 | 1980.5772 | 1924.1585 | 179.4465 | 28 | 94 | 6905 | 7041.1822 | 136.1822 | 0 | 0 | 750502.7658
2030-02-19 08:00 | 2998 | 1973.6882 | 1989.6928 | 314.0314 | 28 | 93 | 7129 | 7396.4123 | 267.4123 | 0 | 0 | 750770.1782
2030-02-19 09:00 | 3031 | 1944.4101 | 2011.5375 | 438.647 | 28 | 92 | 7127 | 7545.5946 | 418.5946 | 0 | 0 | 751188.7728
2030-02-19 10:00 | 2986 | 1928.9099 | 2035.2027 | 662.9551 | 26 | 91 | 7124 | 7730.0677 | 606.0677 | 0 | 0 | 751794.8405
2030-02-19 11:00 | 3038 | 1922.021 | 1996.9744 | 1061.7251 | 26 | 97 | 7203 | 8141.7204 | 938.7204 | 0 | 0 | 752733.5609
2030-02-19 12:00 | 3066 | 1877.2427 | 1871.3671 | 1435.572 | 26 | 99 | 7186 | 8375.1817 | 1189.1817 | 0 | 0 | 753922.7426
2030-02-19 13:00 | 3023 | 1913.4098 | 1831.3183 | 1420.6181 | 25 | 98 | 7132 | 8311.3462 | 1179.3462 | 0 | 0 | 755102.0888
2030-02-19 14:00 | 3042 | 1896.1873 | 2007.8968 | 1350.8333 | 21 | 98 | 7196 | 8415.9174 | 1219.9174 | 0 | 0 | 756322.0063
2030-02-19 15:00 | 3155 | 1887.5761 | 2071.6106 | 1251.1408 | 22 | 88 | 7331 | 8475.3276 | 1144.3276 | 0 | 0 | 757466.3339
2030-02-19 16:00 | 3198 | 1837.6311 | 2037.0231 | 1046.7712 | 23 | 90 | 7418 | 8232.4255 | 814.4255 | 0 | 0 | 758280.7593
2030-02-19 17:00 | 3205 | 1846.2424 | 2046.1251 | 807.5092 | 22 | 94 | 7504 | 8020.8767 | 516.8767 | 0 | 0 | 758797.636
2030-02-19 18:00 | 3142 | 1856.5758 | 1996.9744 | 338.9545 | 23 | 96 | 7368 | 7453.5047 | 85.5047 | 0 | 0 | 758883.1407
2030-02-19 19:00 | 2904 | 1870.3537 | 1944.1829 | 0 | 23 | 95 | 7054 | 6836.5366 | -217.4634 | 217.4634 | 217.4634 | 758665.6773
2030-02-19 20:00 | 2793 | 1891.0206 | 1896.8526 | 0 | 25 | 95 | 6874 | 6700.8732 | -173.1268 | 173.1268 | 0 | 758492.5505
2030-02-19 21:00 | 2706 | 1897.9096 | 1922.3381 | 0 | 26 | 90 | 6711 | 6642.2477 | -68.7523 | 68.7523 | 0 | 758423.7982
2030-02-19 22:00 | 2358 | 1911.6875 | 1942.3625 | 0 | 28 | 87 | 6123 | 6327.05 | 204.05 | 0 | 0 | 758627.8482
2030-02-19 23:00 | 2058 | 1918.5765 | 2018.8191 | 0 | 27 | 88 | 5668 | 6110.3956 | 442.3956 | 0 | 0 | 759070.2438
2030-02-20 | 1832 | 1973.6882 | 1960.5665 | 0 | 26 | 88 | 5291 | 5880.2546 | 589.2546 | 0 | 0 | 759659.4985
2030-02-20 01:00 | 1693 | 1971.9659 | 1845.8815 | 0 | 24 | 88 | 5047 | 5622.8475 | 575.8475 | 0 | 0 | 760235.3459
2030-02-20 02:00 | 1670 | 1968.5215 | 1605.5892 | 0 | 20 | 89 | 4887 | 5353.1107 | 466.1107 | 0 | 0 | 760701.4566
2030-02-20 03:00 | 1646 | 1975.4104 | 1578.2833 | 0 | 17 | 90 | 4822 | 5306.6937 | 484.6937 | 0 | 0 | 761186.1504
2030-02-20 04:00 | 1676 | 1978.8549 | 1671.1235 | 0 | 15 | 90 | 4912 | 5430.9784 | 518.9784 | 0 | 0 | 761705.1288
2030-02-20 05:00 | 1980 | 1984.0216 | 1813.1144 | 0 | 14 | 88 | 5372 | 5879.136 | 507.136 | 0 | 0 | 762212.2648
2030-02-20 06:00 | 2719 | 1953.0213 | 1547.3366 | 84.7386 | 15 | 87 | 6233 | 6406.0965 | 173.0965 | 0 | 0 | 762385.3613
2030-02-20 07:00 | 3416 | 1856.5758 | 1099.5192 | 967.0172 | 15 | 89 | 7116 | 7443.1122 | 327.1122 | 0 | 0 | 762712.4735
2030-02-20 08:00 | 3517 | 1851.4091 | 1013.9606 | 1096.6175 | 14 | 95 | 7266 | 7587.9871 | 321.9871 | 0 | 0 | 763034.4606
2030-02-20 09:00 | 3364 | 1847.9646 | 1354.3746 | 1919.0806 | 14 | 97 | 7174 | 8596.4198 | 1422.4198 | 0 | 0 | 764456.8803
2030-02-20 10:00 | 3239 | 1820.4087 | 1399.8845 | 2028.7423 | 14 | 93 | 7082 | 8595.0356 | 1513.0356 | 0 | 0 | 765969.9159
2030-02-20 11:00 | 3238 | 1813.5198 | 1489.0839 | 2332.8045 | 15 | 95 | 7086 | 8983.4081 | 1897.4081 | 0 | 0 | 767867.324
2030-02-20 12:00 | 3235 | 1806.6308 | 1432.6516 | 2123.4502 | 14 | 94 | 7045 | 8705.7326 | 1660.7326 | 0 | 0 | 769528.0567
2030-02-20 13:00 | 3259 | 1815.242 | 1252.4324 | 2457.4201 | 14 | 88 | 6967 | 8886.0945 | 1919.0945 | 0 | 0 | 771447.1512
2030-02-20 14:00 | 3268 | 1789.4084 | 1183.2574 | 2562.0972 | 15 | 86 | 6953 | 8903.763 | 1950.763 | 0 | 0 | 773397.9142
2030-02-20 15:00 | 3299 | 1780.7972 | 1101.3396 | 2557.1126 | 15 | 87 | 7022 | 8840.2493 | 1818.2493 | 0 | 0 | 775216.1635
2030-02-20 16:00 | 3325 | 1804.9086 | 997.577 | 1310.9563 | 15 | 89 | 7117 | 7542.4419 | 425.4419 | 0 | 0 | 775641.6054
2030-02-20 17:00 | 3362 | 1818.6865 | 810.0762 | 981.9711 | 16 | 95 | 7207 | 7083.7338 | -123.2662 | 123.2662 | 123.2662 | 775518.3392
2030-02-20 18:00 | 3308 | 1827.2977 | 793.6926 | 483.5086 | 16 | 99 | 7171 | 6527.499 | -643.501 | 643.501 | 0 | 774874.8382
2030-02-20 19:00 | 3203 | 1806.6308 | 757.2847 | 4.9846 | 18 | 100 | 6915 | 5889.9002 | -1025.0998 | 1025.0998 | 0 | 773849.7383
2030-02-20 20:00 | 3116 | 1829.0199 | 786.4111 | 0 | 19 | 99 | 6813 | 5849.431 | -963.569 | 963.569 | 0 | 772886.1693
2030-02-20 21:00 | 2951 | 1844.5201 | 855.5861 | 0 | 19 | 95 | 6684 | 5765.1062 | -918.8938 | 918.8938 | 0 | 771967.2755
2030-02-20 22:00 | 2693 | 1856.5758 | 786.4111 | 0 | 17 | 92 | 6105 | 5444.9869 | -660.0131 | 660.0131 | 0 | 771307.2624
2030-02-20 23:00 | 2427 | 1863.4648 | 546.1188 | 0 | 17 | 89 | 5619 | 4942.5836 | -676.4164 | 676.4164 | 0 | 770630.8459
2030-02-21 | 2280 | 1870.3537 | 427.7931 | 0 | 16 | 87 | 5198 | 4681.1468 | -516.8532 | 516.8532 | 0 | 770113.9927
2030-02-21 01:00 | 2163 | 1873.7982 | 336.7733 | 0 | 15 | 88 | 4943 | 4476.5715 | -466.4285 | 466.4285 | 0 | 769647.5642
2030-02-21 02:00 | 2132 | 1882.4094 | 227.5495 | 0 | 20 | 89 | 4850 | 4350.9589 | -499.0411 | 499.0411 | 0 | 769148.5231
2030-02-21 03:00 | 2085 | 1885.8539 | 189.3212 | 0 | 18 | 90 | 4797 | 4268.1751 | -528.8249 | 528.8249 | 0 | 768619.6982
2030-02-21 04:00 | 2122 | 1894.4651 | 174.758 | 0 | 13 | 90 | 4874 | 4294.2231 | -579.7769 | 579.7769 | 0 | 768039.9213
2030-02-21 05:00 | 2406 | 1889.2984 | 143.8113 | 0 | 0 | 98 | 5320 | 4537.1097 | -782.8903 | 782.8903 | 0 | 767257.0309
2030-02-21 06:00 | 2810 | 1882.4094 | 138.3501 | 214.3389 | 0 | 94 | 6168 | 5139.0984 | -1028.9016 | 1028.9016 | 0 | 766228.1293
2030-02-21 07:00 | 3343 | 1882.4094 | 120.1461 | 378.8315 | 29 | 94 | 7064 | 5847.387 | -1216.613 | 1216.613 | 0 | 765011.5164
2030-02-21 08:00 | 3435 | 1878.9649 | 92.8402 | 1330.8948 | 32 | 93 | 7186 | 6862.7 | -323.3 | 323.3 | 0 | 764688.2163
2030-02-21 09:00 | 3352 | 1863.4648 | 85.5586 | 2163.3272 | 31 | 92 | 7043 | 7587.3506 | 544.3506 | 0 | 0 | 765232.5669
2030-02-21 10:00 | 3267 | 1853.1313 | 80.0974 | 2562.0972 | 31 | 92 | 6918 | 7885.3259 | 967.3259 | 0 | 0 | 766199.8928
2030-02-21 11:00 | 3257 | 1830.7422 | 83.7382 | 2666.7743 | 30 | 93 | 6894 | 7961.2547 | 1067.2547 | 0 | 0 | 767267.1476
2030-02-21 12:00 | 3202 | 1787.6862 | 134.7093 | 2691.6974 | 31 | 91 | 6837 | 7938.0929 | 1101.0929 | 0 | 0 | 768368.2405
2030-02-21 13:00 | 3131 | 1806.6308 | 318.5693 | 2596.9896 | 31 | 86 | 6797 | 7970.1897 | 1173.1897 | 0 | 0 | 769541.4301
2030-02-21 14:00 | 3101 | 1792.8529 | 500.6089 | 2532.1894 | 31 | 85 | 6801 | 8042.6512 | 1241.6512 | 0 | 0 | 770783.0814
2030-02-21 15:00 | 3116 | 1784.2417 | 708.134 | 1929.0498 | 31 | 84 | 6875 | 7652.4255 | 777.4255 | 0 | 0 | 771560.5069
2030-02-21 16:00 | 3117 | 1777.3527 | 862.8677 | 1864.2497 | 31 | 82 | 6979 | 7734.4701 | 755.4701 | 0 | 0 | 772315.977
2030-02-21 17:00 | 3146 | 1780.7972 | 868.3289 | 1914.096 | 32 | 86 | 7070 | 7827.222 | 757.222 | 0 | 0 | 773073.199
2030-02-21 18:00 | 3121 | 1796.2974 | 873.7901 | 583.2011 | 31 | 94 | 7060 | 6499.2885 | -560.7115 | 560.7115 | 560.7115 | 772512.4876
2030-02-21 19:00 | 2927 | 1827.2977 | 1010.3198 | 0 | 32 | 96 | 6865 | 5892.6175 | -972.3825 | 972.3825 | 0 | 771540.105
2030-02-21 20:00 | 2864 | 1844.5201 | 1037.6257 | 0 | 33 | 90 | 6803 | 5869.1458 | -933.8542 | 933.8542 | 0 | 770606.2509
2030-02-21 21:00 | 2921 | 1854.8536 | 848.3045 | 0 | 34 | 90 | 6687 | 5748.1581 | -938.8419 | 938.8419 | 0 | 769667.4089
2030-02-21 22:00 | 2577 | 1861.7425 | 935.6835 | 0 | 35 | 87 | 6134 | 5496.426 | -637.574 | 637.574 | 0 | 769029.835
2030-02-21 23:00 | 2346 | 1866.9092 | 992.1158 | 0 | 35 | 87 | 5702 | 5327.025 | -374.975 | 374.975 | 0 | 768654.86
2030-02-22 | 2180 | 1873.7982 | 882.892 | 0 | 34 | 73 | 5293 | 5043.6903 | -249.3097 | 249.3097 | 0 | 768405.5503
2030-02-22 01:00 | 2075 | 1875.5204 | 750.0031 | 0 | 34 | 68 | 5055 | 4802.5236 | -252.4764 | 252.4764 | 0 | 768153.0739
2030-02-22 02:00 | 2041 | 1875.5204 | 602.5511 | 0 | 34 | 67 | 4914 | 4620.0715 | -293.9285 | 293.9285 | 0 | 767859.1454
2030-02-22 03:00 | 2053 | 1875.5204 | 447.8174 | 0 | 34 | 67 | 4846 | 4477.3379 | -368.6621 | 368.6621 | 0 | 767490.4832
2030-02-22 04:00 | 2146 | 1873.7982 | 327.6713 | 0 | 34 | 66 | 4905 | 4447.4695 | -457.5305 | 457.5305 | 0 | 767032.9527
2030-02-22 05:00 | 2371 | 1872.076 | 318.5693 | 0 | 33 | 68 | 5316 | 4662.6453 | -653.3547 | 653.3547 | 0 | 766379.598
2030-02-22 06:00 | 2768 | 1870.3537 | 365.8996 | 393.7854 | 34 | 62 | 6193 | 5494.0387 | -698.9613 | 698.9613 | 0 | 765680.6367
2030-02-22 07:00 | 3338 | 1868.6315 | 293.0838 | 742.7091 | 33 | 61 | 7077 | 6336.4243 | -740.5757 | 740.5757 | 0 | 764940.061
2030-02-22 08:00 | 3425 | 1866.9092 | 223.9087 | 981.9711 | 35 | 60 | 7186 | 6592.7891 | -593.2109 | 593.2109 | 0 | 764346.8501
2030-02-22 09:00 | 3393 | 1860.0203 | 149.2725 | 1206.2792 | 35 | 62 | 7113 | 6705.572 | -407.428 | 407.428 | 0 | 763939.422
2030-02-22 10:00 | 3323 | 1847.9646 | 60.0731 | 1400.6796 | 35 | 63 | 6999 | 6729.7173 | -269.2827 | 269.2827 | 0 | 763670.1393
2030-02-22 11:00 | 3332 | 1844.5201 | 38.2283 | 2113.481 | 36 | 70 | 6994 | 7434.2294 | 440.2294 | 0 | 0 | 764110.3687
2030-02-22 12:00 | 3309 | 1832.4644 | 67.3547 | 2412.5584 | 36 | 72 | 6947 | 7729.3775 | 782.3775 | 0 | 0 | 764892.7462
2030-02-22 13:00 | 3264 | 1820.4087 | 116.5053 | 2512.2509 | 35 | 71 | 6907 | 7819.165 | 912.165 | 0 | 0 | 765804.9112
2030-02-22 14:00 | 3289 | 1810.0753 | 136.5297 | 2606.9588 | 34 | 71 | 6968 | 7947.5638 | 979.5638 | 0 | 0 | 766784.475
2030-02-22 15:00 | 3336 | 1804.9086 | 105.583 | 2661.7897 | 34 | 73 | 7023 | 8015.2812 | 992.2812 | 0 | 0 | 767776.7563
2030-02-22 16:00 | 3373 | 1825.5755 | 61.8935 | 2367.6968 | 35 | 76 | 7106 | 7739.1657 | 633.1657 | 0 | 0 | 768409.922
2030-02-22 17:00 | 3377 | 1846.2424 | 69.175 | 1739.6341 | 34 | 81 | 7123 | 7147.0515 | 24.0515 | 0 | 0 | 768433.9735
2030-02-22 18:00 | 3359 | 1858.298 | 74.6362 | 368.8622 | 34 | 80 | 7085 | 5774.7965 | -1310.2035 | 1310.2035 | 1310.2035 | 767123.77
2030-02-22 19:00 | 3230 | 1868.6315 | 87.379 | 0 | 34 | 82 | 6881 | 5302.0105 | -1578.9895 | 1578.9895 | 0 | 765544.7805
2030-02-22 20:00 | 3155 | 1877.2427 | 156.5541 | 0 | 34 | 83 | 6832 | 5305.7967 | -1526.2033 | 1526.2033 | 0 | 764018.5772
2030-02-22 21:00 | 3009 | 1885.8539 | 162.0152 | 0 | 34 | 82 | 6654 | 5172.8691 | -1481.1309 | 1481.1309 | 0 | 762537.4464
2030-02-22 22:00 | 2700 | 1892.7429 | 143.8113 | 0 | 35 | 77 | 6132 | 4848.5541 | -1283.4459 | 1283.4459 | 0 | 761254.0005
2030-02-22 23:00 | 2458 | 1897.9096 | 212.9863 | 0 | 35 | 77 | 5704 | 4680.8959 | -1023.1041 | 1023.1041 | 0 | 760230.8964
2030-02-23 | 2267 | 1906.5208 | 283.9818 | 0 | 35 | 79 | 5282 | 4571.5026 | -710.4974 | 710.4974 | 0 | 759520.399
2030-02-23 01:00 | 2149 | 1908.243 | 322.2101 | 0 | 36 | 81 | 5023 | 4496.4531 | -526.5469 | 526.5469 | 0 | 758993.8521
2030-02-23 02:00 | 2066 | 1909.9653 | 413.2299 | 0 | 36 | 81 | 4893 | 4506.1952 | -386.8048 | 386.8048 | 0 | 758607.0473
2030-02-23 03:00 | 2003 | 1915.132 | 435.0746 | 0 | 36 | 85 | 4830 | 4474.2066 | -355.7934 | 355.7934 | 0 | 758251.2539
2030-02-23 04:00 | 2005 | 1920.2987 | 531.5556 | 0 | 36 | 89 | 4894 | 4581.8543 | -312.1457 | 312.1457 | 0 | 757939.1082
2030-02-23 05:00 | 2199 | 1920.2987 | 635.3182 | 0 | 34 | 87 | 5312 | 4875.6169 | -436.3831 | 436.3831 | 0 | 757502.7251
2030-02-23 06:00 | 2624 | 1922.021 | 675.3669 | 119.631 | 34 | 85 | 6117 | 5460.0189 | -656.9811 | 656.9811 | 0 | 756845.744
2030-02-23 07:00 | 3129 | 1916.8542 | 646.2406 | 418.7085 | 35 | 90 | 6966 | 6235.8033 | -730.1967 | 730.1967 | 0 | 756115.5473
2030-02-23 08:00 | 3239 | 1923.7432 | 700.8524 | 463.5701 | 36 | 98 | 7195 | 6461.1658 | -733.8342 | 733.8342 | 0 | 755381.713
2030-02-23 09:00 | 3211 | 1915.132 | 708.134 | 927.1402 | 35 | 94 | 7169 | 6890.4063 | -278.5937 | 278.5937 | 0 | 755103.1193
2030-02-23 10:00 | 3129 | 1904.7985 | 820.9986 | 1335.8795 | 34 | 97 | 7087 | 7321.6766 | 234.6766 | 0 | 0 | 755337.7959
2030-02-23 11:00 | 3058 | 1894.4651 | 1028.5237 | 1300.9871 | 34 | 96 | 7028 | 7411.9759 | 383.9759 | 0 | 0 | 755721.7718
2030-02-23 12:00 | 3027 | 1892.7429 | 1108.6211 | 1799.4496 | 35 | 93 | 6952 | 7955.8136 | 1003.8136 | 0 | 0 | 756725.5854
2030-02-23 13:00 | 3024 | 1889.2984 | 1068.5724 | 2487.3278 | 34 | 89 | 6923 | 8592.1986 | 1669.1986 | 0 | 0 | 758394.784
2030-02-23 14:00 | 3019 | 1887.5761 | 1163.233 | 2272.989 | 34 | 88 | 6920 | 8464.7981 | 1544.7981 | 0 | 0 | 759939.5822
2030-02-23 15:00 | 3032 | 1885.8539 | 1285.1996 | 1978.8961 | 34 | 88 | 6936 | 8303.9495 | 1367.9495 | 0 | 0 | 761307.5317
2030-02-23 16:00 | 3030 | 1885.8539 | 1332.5298 | 1460.4951 | 35 | 88 | 6988 | 7831.8788 | 843.8788 | 0 | 0 | 762151.4105
2030-02-23 17:00 | 2964 | 1894.4651 | 1372.5786 | 1470.4643 | 34 | 91 | 6956 | 7826.508 | 870.508 | 0 | 0 | 763021.9185
2030-02-23 18:00 | 2878 | 1918.5765 | 1303.4035 | 563.2626 | 34 | 97 | 6865 | 6794.2426 | -70.7574 | 70.7574 | 70.7574 | 762951.1611
2030-02-23 19:00 | 2733 | 1996.0773 | 1123.1843 | 0 | 34 | 98 | 6640 | 5984.2616 | -655.7384 | 655.7384 | 0 | 762295.4228
2030-02-23 20:00 | 2653 | 2008.133 | 1094.058 | 0 | 34 | 98 | 6514 | 5887.191 | -626.809 | 626.809 | 0 | 761668.6137
2030-02-23 21:00 | 2521 | 2016.7442 | 1205.1021 | 0 | 34 | 98 | 6381 | 5874.8463 | -506.1537 | 506.1537 | 0 | 761162.4601
2030-02-23 22:00 | 2220 | 2021.9109 | 1316.1463 | 0 | 34 | 98 | 6001 | 5690.0572 | -310.9428 | 310.9428 | 0 | 760851.5173
2030-02-23 23:00 | 1996 | 2030.5221 | 1536.4142 | 0 | 34 | 96 | 5641 | 5692.9363 | 51.9363 | 0 | 0 | 760903.4536
2030-02-24 | 1748 | 2028.7999 | 1574.6425 | 0 | 35 | 90 | 5240 | 5476.4424 | 236.4424 | 0 | 0 | 761139.896
2030-02-24 01:00 | 1655 | 1982.2994 | 1525.4918 | 0 | 35 | 91 | 4973 | 5288.7912 | 315.7912 | 0 | 0 | 761455.6873
2030-02-24 02:00 | 1532 | 1989.1884 | 1589.2057 | 0 | 35 | 90 | 4796 | 5235.394 | 439.394 | 0 | 0 | 761895.0813
2030-02-24 03:00 | 1482 | 1992.6328 | 1530.953 | 0 | 32 | 90 | 4714 | 5127.5858 | 413.5858 | 0 | 0 | 762308.6671
2030-02-24 04:00 | 1508 | 1990.9106 | 1483.6227 | 0 | 32 | 90 | 4713 | 5104.5333 | 391.5333 | 0 | 0 | 762700.2004
2030-02-24 05:00 | 1771 | 1989.1884 | 1217.8449 | 0 | 31 | 89 | 4909 | 5098.0333 | 189.0333 | 0 | 0 | 762889.2337
2030-02-24 06:00 | 1922 | 1984.0216 | 1449.0352 | 94.7079 | 33 | 87 | 5245 | 5569.7647 | 324.7647 | 0 | 0 | 763213.9984
2030-02-24 07:00 | 2198 | 1978.8549 | 1500.0063 | 712.8014 | 33 | 89 | 5673 | 6511.6625 | 838.6625 | 0 | 0 | 764052.6609
2030-02-24 08:00 | 2375 | 1971.9659 | 1598.3077 | 2482.3432 | 34 | 88 | 6120 | 8549.6168 | 2429.6168 | 0 | 0 | 766482.2777
2030-02-24 09:00 | 2558 | 1959.9103 | 1614.6912 | 2646.8358 | 34 | 89 | 6417 | 8902.4373 | 2485.4373 | 0 | 0 | 768967.715
2030-02-24 10:00 | 2549 | 1946.1323 | 1754.8617 | 2048.6808 | 34 | 88 | 6434 | 8420.6749 | 1986.6749 | 0 | 0 | 770954.3899
2030-02-24 11:00 | 2554 | 1928.9099 | 1687.5071 | 2292.9275 | 33 | 88 | 6437 | 8584.3444 | 2147.3444 | 0 | 0 | 773101.7344
2030-02-24 12:00 | 2498 | 1944.4101 | 1683.8663 | 2542.1587 | 34 | 90 | 6379 | 8792.4351 | 2413.4351 | 0 | 0 | 775515.1694
2030-02-24 13:00 | 2435 | 1954.7435 | 1760.3229 | 2587.0203 | 33 | 92 | 6318 | 8862.0868 | 2544.0868 | 0 | 0 | 778059.2562
2030-02-24 14:00 | 2461 | 1939.2434 | 1780.3473 | 2626.8973 | 34 | 92 | 6345 | 8933.4879 | 2588.4879 | 0 | 0 | 780647.7441
2030-02-24 15:00 | 2476 | 1930.6322 | 1880.469 | 2253.0505 | 33 | 91 | 6425 | 8664.1516 | 2239.1516 | 0 | 0 | 782886.8958
2030-02-24 16:00 | 2516 | 1928.9099 | 2018.8191 | 1281.0486 | 34 | 91 | 6555 | 7869.7776 | 1314.7776 | 0 | 0 | 784201.6734
2030-02-24 17:00 | 2575 | 1925.4654 | 2037.0231 | 1166.4022 | 34 | 91 | 6689 | 7828.8908 | 1139.8908 | 0 | 0 | 785341.5642
2030-02-24 18:00 | 2590 | 1932.3544 | 2067.9698 | 284.1236 | 34 | 92 | 6700 | 7000.4478 | 300.4478 | 0 | 0 | 785642.012
2030-02-24 19:00 | 2536 | 1953.0213 | 1738.4781 | 0 | 33 | 91 | 6469 | 6351.4994 | -117.5006 | 117.5006 | 117.5006 | 785524.5114
2030-02-24 20:00 | 2455 | 1975.4104 | 1754.8617 | 0 | 33 | 90 | 6379 | 6308.2721 | -70.7279 | 70.7279 | 0 | 785453.7836
2030-02-24 21:00 | 2342 | 1987.4661 | 1922.3381 | 0 | 33 | 90 | 6260 | 6374.8043 | 114.8043 | 0 | 0 | 785568.5878
2030-02-24 22:00 | 2093 | 1992.6328 | 2033.3823 | 0 | 33 | 89 | 5883 | 6241.0151 | 358.0151 | 0 | 0 | 785926.603
2030-02-24 23:00 | 2082 | 1999.5218 | 1927.7993 | 0 | 33 | 89 | 5544 | 6131.3211 | 587.3211 | 0 | 0 | 786513.9241
2030-02-25 | 1912 | 1997.7996 | 1776.7065 | 0 | 33 | 90 | 5157 | 5809.506 | 652.506 | 0 | 0 | 787166.4301
2030-02-25 01:00 | 1782 | 1999.5218 | 1609.23 | 0 | 32 | 89 | 4892 | 5511.7518 | 619.7518 | 0 | 0 | 787786.182
2030-02-25 02:00 | 1734 | 1996.0773 | 1439.9332 | 0 | 34 | 88 | 4738 | 5292.0105 | 554.0105 | 0 | 0 | 788340.1925
2030-02-25 03:00 | 1710 | 1990.9106 | 1328.8891 | 0 | 34 | 88 | 4644 | 5151.7997 | 507.7997 | 0 | 0 | 788847.9921
2030-02-25 04:00 | 1693 | 1987.4661 | 1341.6318 | 0 | 34 | 89 | 4628 | 5145.0979 | 517.0979 | 0 | 0 | 789365.0901
2030-02-25 05:00 | 1795 | 1985.7439 | 1450.8556 | 0 | 34 | 88 | 4819 | 5353.5995 | 534.5995 | 0 | 0 | 789899.6895
2030-02-25 06:00 | 1901 | 1973.6882 | 1651.0991 | 74.7694 | 34 | 82 | 5094 | 5716.5567 | 622.5567 | 0 | 0 | 790522.2462
2030-02-25 07:00 | 2159 | 1968.5215 | 1478.1615 | 618.0935 | 35 | 82 | 5430 | 6340.7765 | 910.7765 | 0 | 0 | 791433.0227
2030-02-25 08:00 | 2473 | 1966.7992 | 948.4263 | 633.0474 | 36 | 82 | 5875 | 6139.2729 | 264.2729 | 0 | 0 | 791697.2956
2030-02-25 09:00 | 2671 | 1965.077 | 708.134 | 937.1095 | 36 | 88 | 6200 | 6405.3205 | 205.3205 | 0 | 0 | 791902.6161
2030-02-25 10:00 | 2718 | 1959.9103 | 637.1386 | 882.2786 | 36 | 92 | 6323 | 6325.3275 | 2.3275 | 0 | 0 | 791904.9435
2030-02-25 11:00 | 2761 | 1954.7435 | 487.8661 | 986.9557 | 35 | 92 | 6329 | 6317.5654 | -11.4346 | 11.4346 | 11.4346 | 791893.5089
2030-02-25 12:00 | 2763 | 1951.2991 | 376.822 | 1051.7559 | 35 | 91 | 6293 | 6268.8769 | -24.1231 | 24.1231 | 0 | 791869.3858
2030-02-25 13:00 | 2712 | 1944.4101 | 298.5449 | 1181.3561 | 36 | 91 | 6181 | 6263.3111 | 82.3111 | 0 | 0 | 791951.6969
2030-02-25 14:00 | 2759 | 1937.5211 | 256.6758 | 1116.556 | 35 | 91 | 6194 | 6195.7529 | 1.7529 | 0 | 0 | 791953.4499
2030-02-25 15:00 | 2798 | 1934.0766 | 249.3942 | 986.9557 | 36 | 92 | 6252 | 6096.4266 | -155.5734 | 155.5734 | 155.5734 | 791797.8765
2030-02-25 16:00 | 2899 | 1942.6878 | 300.3653 | 962.0326 | 36 | 91 | 6378 | 6231.0858 | -146.9142 | 146.9142 | 0 | 791650.9623
2030-02-25 17:00 | 3031 | 1944.4101 | 427.7931 | 618.0935 | 35 | 91 | 6625 | 6147.2966 | -477.7034 | 477.7034 | 0 | 791173.2589
2030-02-25 18:00 | 2949 | 1961.6325 | 591.6287 | 94.7079 | 35 | 92 | 6653 | 5723.9691 | -929.0309 | 929.0309 | 0 | 790244.228
2030-02-25 19:00 | 2745 | 1971.9659 | 764.5663 | 0 | 35 | 87 | 6469 | 5603.5323 | -865.4677 | 865.4677 | 0 | 789378.7602
2030-02-25 20:00 | 2649 | 1978.8549 | 719.0564 | 0 | 35 | 85 | 6401 | 5466.9113 | -934.0887 | 934.0887 | 0 | 788444.6715
2030-02-25 21:00 | 2563 | 1994.3551 | 631.6774 | 0 | 35 | 85 | 6186 | 5309.0325 | -876.9675 | 876.9675 | 0 | 787567.704
2030-02-25 22:00 | 2283 | 2001.244 | 598.9103 | 0 | 34 | 86 | 5678 | 5003.1543 | -674.8457 | 674.8457 | 0 | 786892.8583
2030-02-25 23:00 | 2240 | 2011.5775 | 522.4536 | 0 | 34 | 85 | 5306 | 4893.0311 | -412.9689 | 412.9689 | 0 | 786479.8894
2030-02-26 | 2053 | 2021.9109 | 420.5115 | 0 | 35 | 84 | 4954 | 4614.4224 | -339.5776 | 339.5776 | 0 | 786140.3118
2030-02-26 01:00 | 1975 | 2023.6332 | 338.5936 | 0 | 34 | 89 | 4776 | 4460.2268 | -315.7732 | 315.7732 | 0 | 785824.5387
2030-02-26 02:00 | 1920 | 2028.7999 | 280.341 | 0 | 34 | 88 | 4654 | 4351.1409 | -302.8591 | 302.8591 | 0 | 785521.6795
2030-02-26 03:00 | 1904 | 2030.5221 | 233.0107 | 0 | 34 | 87 | 4606 | 4288.5328 | -317.4672 | 317.4672 | 0 | 785204.2124
2030-02-26 04:00 | 1976 | 2033.9666 | 178.3988 | 0 | 35 | 86 | 4685 | 4309.3654 | -375.6346 | 375.6346 | 0 | 784828.5778
2030-02-26 05:00 | 2295 | 2032.2444 | 143.8113 | 0 | 35 | 84 | 5137 | 4590.0557 | -546.9443 | 546.9443 | 0 | 784281.6335
2030-02-26 06:00 | 2662 | 2025.3554 | 125.6073 | 413.7239 | 35 | 84 | 5990 | 5345.6866 | -644.3134 | 644.3134 | 0 | 783637.3201
2030-02-26 07:00 | 3230 | 2013.2997 | 123.7869 | 1983.8807 | 34 | 90 | 6864 | 7474.9674 | 610.9674 | 0 | 0 | 784248.2874
2030-02-26 08:00 | 3364 | 1999.5218 | 147.4521 | 2562.0972 | 35 | 90 | 7089 | 8198.0711 | 1109.0711 | 0 | 0 | 785357.3585
2030-02-26 09:00 | 3302 | 1994.3551 | 154.7337 | 2477.3586 | 35 | 98 | 7034 | 8061.4473 | 1027.4473 | 0 | 0 | 786384.8058
2030-02-26 10:00 | 3298 | 1992.6328 | 194.7824 | 2796.3746 | 35 | 100 | 7041 | 8416.7898 | 1375.7898 | 0 | 0 | 787760.5956
2030-02-26 11:00 | 3291 | 1977.1327 | 258.4962 | 2761.4822 | 35 | 104 | 7049 | 8427.1111 | 1378.1111 | 0 | 0 | 789138.7067
2030-02-26 12:00 | 3216 | 1975.4104 | 353.1568 | 2686.7128 | 35 | 106 | 7006 | 8372.2801 | 1366.2801 | 0 | 0 | 790504.9867
2030-02-26 13:00 | 3200 | 1932.3544 | 405.9483 | 2711.6359 | 33 | 106 | 6918 | 8388.9386 | 1470.9386 | 0 | 0 | 791975.9254
2030-02-26 14:00 | 3166 | 1922.021 | 558.8616 | 2666.7743 | 32 | 105 | 6935 | 8450.6568 | 1515.6568 | 0 | 0 | 793491.5822
2030-02-26 15:00 | 3191 | 1918.5765 | 644.4202 | 2726.5898 | 34 | 103 | 7011 | 8617.5865 | 1606.5865 | 0 | 0 | 795098.1687
2030-02-26 16:00 | 3224 | 1951.2991 | 748.1827 | 2656.8051 | 34 | 95 | 7103 | 8709.2869 | 1606.2869 | 0 | 0 | 796704.4555
2030-02-26 17:00 | 3280 | 1959.9103 | 704.4932 | 2168.3118 | 35 | 94 | 7202 | 8241.7153 | 1039.7153 | 0 | 0 | 797744.1709
2030-02-26 18:00 | 3236 | 1961.6325 | 686.2893 | 618.0935 | 34 | 93 | 7143 | 6629.0153 | -513.9847 | 513.9847 | 513.9847 | 797230.1861
2030-02-26 19:00 | 3066 | 1968.5215 | 750.0031 | 0 | 33 | 93 | 6915 | 5910.5246 | -1004.4754 | 1004.4754 | 0 | 796225.7107
2030-02-26 20:00 | 2915 | 1973.6882 | 746.3623 | 0 | 34 | 93 | 6770 | 5762.0505 | -1007.9495 | 1007.9495 | 0 | 795217.7613
2030-02-26 21:00 | 2748 | 1977.1327 | 739.0808 | 0 | 34 | 95 | 6542 | 5593.2134 | -948.7866 | 948.7866 | 0 | 794268.9747
2030-02-26 22:00 | 2456 | 1980.5772 | 684.4689 | 0 | 33 | 89 | 6030 | 5243.046 | -786.954 | 786.954 | 0 | 793482.0207
2030-02-26 23:00 | 2266 | 1989.1884 | 689.9301 | 0 | 34 | 83 | 5612 | 5062.1184 | -549.8816 | 549.8816 | 0 | 792932.1392
2030-02-27 | 2187 | 1989.1884 | 628.0366 | 0 | 34 | 83 | 5242 | 4921.225 | -320.775 | 320.775 | 0 | 792611.3641
2030-02-27 01:00 | 2097 | 1994.3551 | 573.4247 | 0 | 34 | 81 | 5026 | 4779.7798 | -246.2202 | 246.2202 | 0 | 792365.1439
2030-02-27 02:00 | 1980 | 1994.3551 | 593.4491 | 0 | 33 | 80 | 4838 | 4680.8042 | -157.1958 | 157.1958 | 0 | 792207.9481
2030-02-27 03:00 | 1890 | 1997.7996 | 775.4887 | 0 | 33 | 67 | 4776 | 4763.2882 | -12.7118 | 12.7118 | 0 | 792195.2363
2030-02-27 04:00 | 1947 | 1997.7996 | 815.5374 | 0 | 34 | 65 | 4851 | 4859.337 | 8.337 | 0 | 0 | 792203.5733
2030-02-27 05:00 | 2255 | 1989.1884 | 806.4354 | 0 | 34 | 64 | 5278 | 5148.6238 | -129.3762 | 129.3762 | 129.3762 | 792074.1971
2030-02-27 06:00 | 2849 | 1984.0216 | 744.542 | 289.1082 | 34 | 70 | 6157 | 5970.6718 | -186.3282 | 186.3282 | 0 | 791887.8689
2030-02-27 07:00 | 3269 | 1980.5772 | 771.8479 | 1550.2183 | 34 | 80 | 7014 | 7685.6434 | 671.6434 | 0 | 0 | 792559.5123
2030-02-27 08:00 | 3340 | 1980.5772 | 737.2604 | 1869.2343 | 34 | 80 | 7182 | 8041.0719 | 859.0719 | 0 | 0 | 793418.5841
2030-02-27 09:00 | 3286 | 1977.1327 | 688.1097 | 2517.2356 | 33 | 78 | 7143 | 8579.4779 | 1436.4779 | 0 | 0 | 794855.062
2030-02-27 10:00 | 3262 | 1918.5765 | 777.3091 | 2412.5584 | 33 | 69 | 7068 | 8472.444 | 1404.444 | 0 | 0 | 796259.506
2030-02-27 11:00 | 3193 | 1909.9653 | 975.7322 | 2342.7737 | 33 | 65 | 7018 | 8519.4712 | 1501.4712 | 0 | 0 | 797760.9773
2030-02-27 12:00 | 3104 | 1897.9096 | 1163.233 | 1490.4028 | 32 | 63 | 6934 | 7750.5454 | 816.5454 | 0 | 0 | 798577.5227
2030-02-27 13:00 | 3004 | 1925.4654 | 1308.8647 | 1694.7725 | 32 | 61 | 6917 | 8026.1026 | 1109.1026 | 0 | 0 | 799686.6253
2030-02-27 14:00 | 2969 | 1915.132 | 1456.3168 | 2163.3272 | 32 | 63 | 6942 | 8598.776 | 1656.776 | 0 | 0 | 801343.4013
2030-02-27 15:00 | 2957 | 1920.2987 | 1418.0885 | 2477.3586 | 30 | 63 | 6972 | 8865.7457 | 1893.7457 | 0 | 0 | 803237.147
2030-02-27 16:00 | 3024 | 1944.4101 | 1343.4522 | 2402.5892 | 29 | 60 | 7034 | 8803.4515 | 1769.4515 | 0 | 0 | 805006.5985
2030-02-27 17:00 | 3141 | 1956.4658 | 1234.2285 | 1046.7712 | 28 | 59 | 7088 | 7465.4655 | 377.4655 | 0 | 0 | 805384.064
2030-02-27 18:00 | 3117 | 1968.5215 | 1175.9758 | 129.6002 | 29 | 59 | 7033 | 6479.0975 | -553.9025 | 553.9025 | 553.9025 | 804830.1615
2030-02-27 19:00 | 3061 | 1982.2994 | 933.8631 | 0 | 29 | 60 | 6845 | 6066.1625 | -778.8375 | 778.8375 | 0 | 804051.324
2030-02-27 20:00 | 3062 | 1996.0773 | 695.3913 | 0 | 29 | 62 | 6731 | 5844.4686 | -886.5314 | 886.5314 | 0 | 803164.7926
2030-02-27 21:00 | 2976 | 2011.5775 | 451.4582 | 0 | 32 | 68 | 6527 | 5539.0357 | -987.9643 | 987.9643 | 0 | 802176.8283
2030-02-27 22:00 | 2704 | 2023.6332 | 304.0061 | 0 | 32 | 66 | 5976 | 5129.6393 | -846.3607 | 846.3607 | 0 | 801330.4676
2030-02-27 23:00 | 2470 | 2039.1333 | 205.7047 | 0 | 32 | 63 | 5533 | 4809.8381 | -723.1619 | 723.1619 | 0 | 800607.3057
2030-02-28 | 2199 | 2042.5778 | 262.137 | 0 | 32 | 62 | 5159 | 4597.7148 | -561.2852 | 561.2852 | 0 | 800046.0205
2030-02-28 01:00 | 2049 | 2047.7445 | 304.0061 | 0 | 32 | 63 | 4938 | 4495.7507 | -442.2493 | 442.2493 | 0 | 799603.7712
2030-02-28 02:00 | 1976 | 2052.9113 | 216.6271 | 0 | 32 | 62 | 4765 | 4339.5384 | -425.4616 | 425.4616 | 0 | 799178.3096
2030-02-28 03:00 | 1911 | 2059.8002 | 256.6758 | 0 | 33 | 63 | 4705 | 4323.4761 | -381.5239 | 381.5239 | 0 | 798796.7857
2030-02-28 04:00 | 1958 | 2063.2447 | 271.239 | 0 | 30 | 63 | 4776 | 4385.4837 | -390.5163 | 390.5163 | 0 | 798406.2694
2030-02-28 05:00 | 2272 | 2056.3558 | 189.3212 | 0 | 31 | 61 | 5216 | 4609.6769 | -606.3231 | 606.3231 | 0 | 797799.9463
2030-02-28 06:00 | 2785 | 2051.189 | 174.758 | 343.9391 | 32 | 61 | 6089 | 5447.8862 | -641.1138 | 641.1138 | 0 | 797158.8325
2030-02-28 07:00 | 3248 | 1994.3551 | 269.4186 | 1634.957 | 31 | 68 | 6904 | 7245.7306 | 341.7306 | 0 | 0 | 797500.5631
2030-02-28 08:00 | 3389 | 1984.0216 | 187.5008 | 1904.1267 | 30 | 68 | 7090 | 7562.6491 | 472.6491 | 0 | 0 | 797973.2123
2030-02-28 09:00 | 3238 | 1959.9103 | 413.2299 | 2392.62 | 30 | 68 | 7005 | 8101.7601 | 1096.7601 | 0 | 0 | 799069.9723
2030-02-28 10:00 | 3160 | 1942.6878 | 507.8905 | 2128.4348 | 29 | 68 | 6931 | 7836.0132 | 905.0132 | 0 | 0 | 799974.9855
2030-02-28 11:00 | 3170 | 1927.1877 | 507.8905 | 2322.8352 | 30 | 69 | 6917 | 8026.9134 | 1109.9134 | 0 | 0 | 801084.8989
2030-02-28 12:00 | 3188 | 1916.8542 | 415.0503 | 2482.3432 | 29 | 68 | 6886 | 8099.2477 | 1213.2477 | 0 | 0 | 802298.1466
2030-02-28 13:00 | 3126 | 1899.6318 | 431.4338 | 2253.0505 | 31 | 69 | 6831 | 7810.1161 | 979.1161 | 0 | 0 | 803277.2627
2030-02-28 14:00 | 3064 | 1860.0203 | 688.1097 | 2417.5431 | 30 | 67 | 6842 | 8126.673 | 1284.673 | 0 | 0 | 804561.9357
2030-02-28 15:00 | 2992 | 1847.9646 | 1083.1356 | 2073.604 | 28 | 70 | 6915 | 8094.7042 | 1179.7042 | 0 | 0 | 805741.6399
2030-02-28 16:00 | 2938 | 1875.5204 | 1317.9667 | 1006.8942 | 29 | 78 | 7021 | 7245.3814 | 224.3814 | 0 | 0 | 805966.0212
2030-02-28 17:00 | 2940 | 1885.8539 | 1317.9667 | 643.0166 | 34 | 80 | 7083 | 6900.8372 | -182.1628 | 182.1628 | 182.1628 | 805783.8584
2030-02-28 18:00 | 2939 | 1934.0766 | 1234.2285 | 284.1236 | 34 | 81 | 7059 | 6506.4287 | -552.5713 | 552.5713 | 0 | 805231.2871
2030-02-28 19:00 | 2795 | 1944.4101 | 1168.6942 | 0 | 33 | 81 | 6845 | 6022.1043 | -822.8957 | 822.8957 | 0 | 804408.3914
2030-02-28 20:00 | 2729 | 1966.7992 | 1197.8205 | 0 | 32 | 86 | 6796 | 6011.6198 | -784.3802 | 784.3802 | 0 | 803624.0112
2030-02-28 21:00 | 2620 | 1987.4661 | 1150.4903 | 0 | 31 | 84 | 6593 | 5872.9564 | -720.0436 | 720.0436 | 0 | 802903.9676
2030-02-28 22:00 | 2351 | 2002.9663 | 1017.6013 | 0 | 32 | 73 | 6021 | 5476.5676 | -544.4324 | 544.4324 | 0 | 802359.5352
2030-02-28 23:00 | 2154 | 2015.022 | 975.7322 | 0 | 33 | 70 | 5599 | 5247.7542 | -351.2458 | 351.2458 | 0 | 802008.2894
2030-03-01 | 2098 | 2044.3001 | 515.1721 | 0 | 23 | 80 | 5206 | 4760.4721 | -445.5279 | 445.5279 | 0 | 801562.7615
2030-03-01 01:00 | 2027 | 2049.4668 | 402.3075 | 0 | 22 | 80 | 4981 | 4580.7743 | -400.2257 | 400.2257 | 0 | 801162.5358
2030-03-01 02:00 | 1948 | 2054.6335 | 287.6226 | 0 | 21 | 81 | 4816 | 4392.2561 | -423.7439 | 423.7439 | 0 | 800738.7919
2030-03-01 03:00 | 1910 | 2051.189 | 240.2923 | 0 | 20 | 79 | 4729 | 4300.4813 | -428.5187 | 428.5187 | 0 | 800310.2732
2030-03-01 04:00 | 1973 | 2047.7445 | 185.6804 | 0 | 21 | 81 | 4784 | 4308.4249 | -475.5751 | 475.5751 | 0 | 799834.6982
2030-03-01 05:00 | 2151 | 2056.3558 | 156.5541 | 0 | 22 | 81 | 5213 | 4466.9098 | -746.0902 | 746.0902 | 0 | 799088.608
2030-03-01 06:00 | 2681 | 2052.9113 | 194.7824 | 100.6898 | 21 | 89 | 6051 | 5139.3835 | -911.6165 | 911.6165 | 0 | 798176.9914
2030-03-01 07:00 | 3174 | 2044.3001 | 285.8022 | 505.5626 | 22 | 101 | 6922 | 6132.6649 | -789.3351 | 789.3351 | 0 | 797387.6563
2030-03-01 08:00 | 3268 | 2030.5221 | 300.3653 | 1748.9494 | 21 | 99 | 7087 | 7467.8368 | 380.8368 | 0 | 0 | 797768.4931
2030-03-01 09:00 | 3163 | 1996.0773 | 360.4384 | 1984.6324 | 21 | 91 | 6957 | 7616.1481 | 659.1481 | 0 | 0 | 798427.6412
2030-03-01 10:00 | 3087 | 1944.4101 | 436.895 | 2151.4693 | 20 | 80 | 6826 | 7719.7744 | 893.7744 | 0 | 0 | 799321.4156
2030-03-01 11:00 | 3086 | 1927.1877 | 560.682 | 2250.453 | 19 | 82 | 6826 | 7925.3226 | 1099.3226 | 0 | 0 | 800420.7382
2030-03-01 12:00 | 2941 | 1916.8542 | 633.4978 | 2286.0616 | 18 | 85 | 6764 | 7880.4137 | 1116.4137 | 0 | 0 | 801537.1519
2030-03-01 13:00 | 2826 | 1915.132 | 877.4309 | 2099.4551 | 18 | 84 | 6731 | 7820.018 | 1089.018 | 0 | 0 | 802626.1699
2030-03-01 14:00 | 2792 | 1903.0763 | 993.9362 | 1911.3719 | 18 | 86 | 6724 | 7704.3844 | 980.3844 | 0 | 0 | 803606.5542
2030-03-01 15:00 | 2774 | 1896.1873 | 1108.6211 | 1907.4056 | 18 | 85 | 6765 | 7789.2141 | 1024.2141 | 0 | 0 | 804630.7684
2030-03-01 16:00 | 2754 | 1891.0206 | 1287.0199 | 1621.7916 | 18 | 86 | 6806 | 7657.8322 | 851.8322 | 0 | 0 | 805482.6006
2030-03-01 17:00 | 2678 | 1894.4651 | 1456.3168 | 1542.1005 | 23 | 86 | 6846 | 7679.8824 | 833.8824 | 0 | 0 | 806316.4829
2030-03-01 18:00 | 2602 | 1903.0763 | 1410.8069 | 238.432 | 22 | 86 | 6752 | 6262.3152 | -489.6848 | 489.6848 | 489.6848 | 805826.7981
2030-03-01 19:00 | 2530 | 1913.4098 | 1381.6805 | 0 | 22 | 86 | 6565 | 5933.0903 | -631.9097 | 631.9097 | 0 | 805194.8884
2030-03-01 20:00 | 2484 | 1934.0766 | 1429.0108 | 0 | 21 | 88 | 6539 | 5956.0875 | -582.9125 | 582.9125 | 0 | 804611.9759
2030-03-01 21:00 | 2363 | 1953.0213 | 1461.778 | 0 | 21 | 89 | 6344 | 5887.7993 | -456.2007 | 456.2007 | 0 | 804155.7751
2030-03-01 22:00 | 2164 | 1968.5215 | 1358.0154 | 0 | 22 | 84 | 5901 | 5596.5369 | -304.4631 | 304.4631 | 0 | 803851.312
2030-03-01 23:00 | 2018 | 1977.1327 | 1183.2574 | 0 | 22 | 85 | 5546 | 5285.39 | -260.61 | 260.61 | 0 | 803590.702
2030-03-02 | 1816 | 1982.2994 | 1146.8495 | 0 | 23 | 85 | 5112 | 5053.1488 | -58.8511 | 58.8511 | 0 | 803531.8509
2030-03-02 01:00 | 1633 | 1992.6328 | 1323.4279 | 0 | 22 | 86 | 4850 | 5057.0607 | 207.0607 | 0 | 0 | 803738.9116
2030-03-02 02:00 | 1539 | 1996.0773 | 1447.2148 | 0 | 23 | 87 | 4715 | 5092.2921 | 377.2921 | 0 | 0 | 804116.2037
2030-03-02 03:00 | 1457 | 1992.6328 | 1592.8465 | 0 | 21 | 87 | 4648 | 5150.4793 | 502.4793 | 0 | 0 | 804618.683
2030-03-02 04:00 | 1467 | 1994.3551 | 1563.7201 | 0 | 20 | 86 | 4630 | 5131.0752 | 501.0752 | 0 | 0 | 805119.7582
2030-03-02 05:00 | 1583 | 1990.9106 | 1489.0839 | 0 | 22 | 86 | 4850 | 5170.9945 | 320.9945 | 0 | 0 | 805440.7527
2030-03-02 06:00 | 1754 | 1992.6328 | 1530.953 | 306.013 | 20 | 85 | 5181 | 5688.5989 | 507.5989 | 0 | 0 | 805948.3516
2030-03-02 07:00 | 2049 | 1989.1884 | 1594.6669 | 1593.4978 | 20 | 85 | 5573 | 7331.3531 | 1758.3531 | 0 | 0 | 807706.7046
2030-03-02 08:00 | 2209 | 1978.8549 | 1629.2544 | 2357.7415 | 22 | 73 | 5983 | 8269.8508 | 2286.8508 | 0 | 0 | 809993.5555
2030-03-02 09:00 | 2381 | 1963.3547 | 1682.0459 | 1770.5856 | 24 | 64 | 6203 | 7884.9862 | 1681.9862 | 0 | 0 | 811675.5417
2030-03-02 10:00 | 2344 | 1953.0213 | 1791.2696 | 2084.9021 | 27 | 65 | 6227 | 8265.193 | 2038.193 | 0 | 0 | 813713.7347
2030-03-02 11:00 | 2243 | 1937.5211 | 1942.3625 | 2526.1875 | 29 | 67 | 6206 | 8745.0711 | 2539.0711 | 0 | 0 | 816252.8058
2030-03-02 12:00 | 2189 | 1928.9099 | 2102.5573 | 2506.8855 | 29 | 76 | 6188 | 8832.3528 | 2644.3528 | 0 | 0 | 818897.1586
2030-03-02 13:00 | 2129 | 1927.1877 | 2113.4797 | 1911.1998 | 26 | 84 | 6098 | 8190.8672 | 2092.8672 | 0 | 0 | 820990.0258
2030-03-02 14:00 | 2075 | 1922.021 | 2024.2803 | 1431.3556 | 27 | 84 | 6059 | 7563.6568 | 1504.6568 | 0 | 0 | 822494.6826
2030-03-02 15:00 | 2177 | 1911.6875 | 1711.1722 | 1444.4964 | 28 | 85 | 6121 | 7357.3561 | 1236.3561 | 0 | 0 | 823731.0387
2030-03-02 16:00 | 2238 | 1909.9653 | 1844.0611 | 743.5422 | 27 | 85 | 6242 | 6847.5686 | 605.5686 | 0 | 0 | 824336.6074
2030-03-02 17:00 | 2336 | 1915.132 | 1953.2849 | 209.4454 | 29 | 88 | 6408 | 6530.8623 | 122.8623 | 0 | 0 | 824459.4696
2030-03-02 18:00 | 2356 | 1920.2987 | 1896.8526 | 4.4935 | 32 | 93 | 6398 | 6302.6449 | -95.3551 | 95.3551 | 95.3551 | 824364.1145
2030-03-02 19:00 | 2254 | 1934.0766 | 1783.988 | 0 | 31 | 92 | 6227 | 6095.0647 | -131.9353 | 131.9353 | 0 | 824232.1792
2030-03-02 20:00 | 2199 | 1940.9656 | 1818.5756 | 0 | 30 | 87 | 6173 | 6075.5412 | -97.4588 | 97.4588 | 0 | 824134.7204
2030-03-02 21:00 | 2080 | 1954.7435 | 1856.8039 | 0 | 31 | 86 | 6020 | 6008.5474 | -11.4526 | 11.4526 | 0 | 824123.2678
2030-03-02 22:00 | 1901 | 1963.3547 | 1884.1098 | 0 | 30 | 86 | 5653 | 5864.4646 | 211.4646 | 0 | 0 | 824334.7323
2030-03-02 23:00 | 1746 | 1966.7992 | 1834.9591 | 0 | 30 | 86 | 5342 | 5663.7584 | 321.7584 | 0 | 0 | 824656.4907
2030-03-03 | 1551 | 1961.6325 | 1824.0368 | 0 | 30 | 85 | 4952 | 5451.6693 | 499.6693 | 0 | 0 | 825156.16
2030-03-03 01:00 | 1461 | 1963.3547 | 1813.1144 | 0 | 30 | 85 | 4732 | 5352.4691 | 620.4691 | 0 | 0 | 825776.6291
2030-03-03 02:00 | 1366 | 1963.3547 | 1791.2696 | 0 | 30 | 86 | 4594 | 5236.6244 | 642.6244 | 0 | 0 | 826419.2535
2030-03-03 03:00 | 1416 | 1959.9103 | 1445.3944 | 0 | 29 | 86 | 4480 | 4936.3047 | 456.3047 | 0 | 0 | 826875.5581
2030-03-03 04:00 | 1426 | 1953.0213 | 1469.0595 | 0 | 30 | 86 | 4511 | 4964.0808 | 453.0808 | 0 | 0 | 827328.639
2030-03-03 05:00 | 1500 | 1944.4101 | 1556.4386 | 0 | 30 | 87 | 4679 | 5117.8486 | 438.8486 | 0 | 0 | 827767.4876
2030-03-03 06:00 | 1578 | 1940.9656 | 1734.8374 | 9.5068 | 28 | 84 | 4921 | 5375.3098 | 454.3098 | 0 | 0 | 828221.7974
2030-03-03 07:00 | 1820 | 1927.1877 | 1678.4051 | 194.5544 | 29 | 83 | 5262 | 5732.1472 | 470.1472 | 0 | 0 | 828691.9446
2030-03-03 08:00 | 2118 | 1909.9653 | 1583.7445 | 411.0502 | 30 | 85 | 5768 | 6137.7599 | 369.7599 | 0 | 0 | 829061.7045
2030-03-03 09:00 | 2359 | 1903.0763 | 1479.9819 | 632.6051 | 30 | 88 | 6132 | 6492.6633 | 360.6633 | 0 | 0 | 829422.3678
2030-03-03 10:00 | 2398 | 1903.0763 | 1496.3655 | 909.008 | 28 | 96 | 6238 | 6830.4497 | 592.4497 | 0 | 0 | 830014.8176
2030-03-03 11:00 | 2379 | 1899.6318 | 1538.2346 | 1269.5323 | 29 | 96 | 6240 | 7211.3987 | 971.3987 | 0 | 0 | 830986.2163
2030-03-03 12:00 | 2400 | 1922.021 | 1336.1706 | 1505.8694 | 30 | 95 | 6157 | 7289.061 | 1132.061 | 0 | 0 | 832118.2774
2030-03-03 13:00 | 2358 | 1928.9099 | 1314.3259 | 1457.9037 | 31 | 96 | 6046 | 7186.1395 | 1140.1395 | 0 | 0 | 833258.4168
2030-03-03 14:00 | 2253 | 1937.5211 | 1469.0595 | 1523.7731 | 31 | 95 | 5971 | 7309.3537 | 1338.3537 | 0 | 0 | 834596.7706
2030-03-03 15:00 | 2295 | 1935.7989 | 1583.7445 | 1133.7294 | 32 | 95 | 6059 | 7075.2727 | 1016.2727 | 0 | 0 | 835613.0433
2030-03-03 16:00 | 2289 | 1925.4654 | 1791.2696 | 844.0108 | 30 | 95 | 6145 | 6974.7459 | 829.7459 | 0 | 0 | 836442.7892
2030-03-03 17:00 | 2421 | 1918.5765 | 1905.9546 | 629.3514 | 32 | 95 | 6436 | 7001.8824 | 565.8824 | 0 | 0 | 837008.6716
2030-03-03 18:00 | 2499 | 1920.2987 | 1754.8617 | 203.8578 | 32 | 95 | 6536 | 6505.0183 | -30.9817 | 30.9817 | 30.9817 | 836977.6899
2030-03-03 19:00 | 2371 | 1928.9099 | 1753.0413 | 0 | 31 | 94 | 6402 | 6177.9512 | -224.0488 | 224.0488 | 0 | 836753.6411
2030-03-03 20:00 | 2397 | 1944.4101 | 1541.8754 | 0 | 31 | 91 | 6347 | 6005.2855 | -341.7145 | 341.7145 | 0 | 836411.9266
2030-03-03 21:00 | 2238 | 1951.2991 | 1660.2011 | 0 | 32 | 84 | 6143 | 5965.5002 | -177.4998 | 177.4998 | 0 | 836234.4268
2030-03-03 22:00 | 1984 | 1963.3547 | 1723.915 | 0 | 32 | 84 | 5633 | 5787.2697 | 154.2697 | 0 | 0 | 836388.6965
2030-03-03 23:00 | 1758 | 1968.5215 | 1802.192 | 0 | 32 | 83 | 5241 | 5643.7135 | 402.7135 | 0 | 0 | 836791.41
2030-03-04 | 1545 | 1973.6882 | 1727.5558 | 0 | 32 | 82 | 4857 | 5360.244 | 503.244 | 0 | 0 | 837294.6539
2030-03-04 01:00 | 1561 | 1977.1327 | 1370.7582 | 0 | 32 | 82 | 4644 | 5022.8908 | 378.8908 | 0 | 0 | 837673.5448
2030-03-04 02:00 | 1465 | 1975.4104 | 1323.4279 | 0 | 33 | 83 | 4509 | 4879.8383 | 370.8383 | 0 | 0 | 838044.3831
2030-03-04 03:00 | 1408 | 1973.6882 | 1483.6227 | 0 | 32 | 84 | 4512 | 4981.3109 | 469.3109 | 0 | 0 | 838513.694
2030-03-04 04:00 | 1430 | 1966.7992 | 1591.0261 | 0 | 33 | 83 | 4654 | 5103.8253 | 449.8253 | 0 | 0 | 838963.5193
2030-03-04 05:00 | 1690 | 1951.2991 | 1645.638 | 0 | 32 | 83 | 5118 | 5401.937 | 283.937 | 0 | 0 | 839247.4563
2030-03-04 06:00 | 2173 | 1942.6878 | 1765.7841 | 109.6617 | 31 | 86 | 5992 | 6108.1337 | 116.1337 | 0 | 0 | 839363.59
2030-03-04 07:00 | 2575 | 1925.4654 | 1895.0322 | 872.3094 | 30 | 101 | 6871 | 7398.807 | 527.807 | 0 | 0 | 839891.397
2030-03-04 08:00 | 2678 | 1920.2987 | 2026.1007 | 1859.2651 | 32 | 102 | 7123 | 8617.6645 | 1494.6645 | 0 | 0 | 841386.0615
2030-03-04 09:00 | 2623 | 1906.5208 | 2033.3823 | 2163.3272 | 33 | 98 | 7046 | 8857.2303 | 1811.2303 | 0 | 0 | 843197.2918
2030-03-04 10:00 | 2626 | 1901.3541 | 2029.7415 | 2357.7276 | 32 | 93 | 7039 | 9039.8231 | 2000.8231 | 0 | 0 | 845198.1149
2030-03-04 11:00 | 2638 | 1887.5761 | 2071.6106 | 1854.2805 | 32 | 87 | 7054 | 8570.4672 | 1516.4672 | 0 | 0 | 846714.5821
2030-03-04 12:00 | 2650 | 1884.1317 | 2115.3001 | 2492.3124 | 33 | 81 | 7066 | 9255.7442 | 2189.7442 | 0 | 0 | 848904.3263
2030-03-04 13:00 | 2684 | 1861.7425 | 2006.0764 | 2412.5584 | 33 | 82 | 6995 | 9079.3773 | 2084.3773 | 0 | 0 | 850988.7037
2030-03-04 14:00 | 2825 | 1878.9649 | 1802.192 | 2243.0812 | 32 | 80 | 6987 | 8861.2381 | 1874.2381 | 0 | 0 | 852862.9418
2030-03-04 15:00 | 2859 | 1884.1317 | 2009.7171 | 1899.1421 | 32 | 79 | 7060 | 8762.9909 | 1702.9909 | 0 | 0 | 854565.9327
2030-03-04 16:00 | 2982 | 1885.8539 | 1918.6973 | 1286.0332 | 32 | 79 | 7160 | 8183.5845 | 1023.5845 | 0 | 0 | 855589.5171
2030-03-04 17:00 | 3005 | 1899.6318 | 1915.0566 | 807.5092 | 32 | 91 | 7215 | 7750.1976 | 535.1976 | 0 | 0 | 856124.7148
2030-03-04 18:00 | 2841 | 1911.6875 | 2086.1738 | 219.3235 | 31 | 93 | 7140 | 7182.1848 | 42.1848 | 0 | 0 | 856166.8995
2030-03-04 19:00 | 2631 | 1930.6322 | 2102.5573 | 0 | 31 | 92 | 6903 | 6787.1895 | -115.8105 | 115.8105 | 115.8105 | 856051.089
2030-03-04 20:00 | 2602 | 1935.7989 | 2013.3579 | 0 | 32 | 87 | 6735 | 6670.1568 | -64.8432 | 64.8432 | 0 | 855986.2459
2030-03-04 21:00 | 2376 | 1946.1323 | 1987.8724 | 0 | 31 | 67 | 6352 | 6408.0047 | 56.0047 | 0 | 0 | 856042.2506
2030-03-04 22:00 | 2054 | 1968.5215 | 1827.6776 | 0 | 30 | 70 | 5800 | 5950.199 | 150.199 | 0 | 0 | 856192.4496
2030-03-04 23:00 | 1937 | 1982.2994 | 1798.5512 | 0 | 30 | 78 | 5346 | 5825.8506 | 479.8506 | 0 | 0 | 856672.3002
2030-03-05 | 1631 | 1985.7439 | 1935.0809 | 0 | 31 | 76 | 4936 | 5658.8248 | 722.8248 | 0 | 0 | 857395.125
2030-03-05 01:00 | 1517 | 1996.0773 | 1884.1098 | 0 | 31 | 78 | 4700 | 5506.1871 | 806.1871 | 0 | 0 | 858201.3121
2030-03-05 02:00 | 1455 | 1996.0773 | 1829.4979 | 0 | 31 | 80 | 4565 | 5391.5753 | 826.5753 | 0 | 0 | 859027.8874
2030-03-05 03:00 | 1449 | 1990.9106 | 1742.1189 | 0 | 31 | 79 | 4508 | 5292.0295 | 784.0295 | 0 | 0 | 859811.917
2030-03-05 04:00 | 1505 | 1987.4661 | 1736.6578 | 0 | 30 | 78 | 4614 | 5337.1239 | 723.1239 | 0 | 0 | 860535.0408
2030-03-05 05:00 | 1710 | 1990.9106 | 1838.5999 | 0 | 30 | 81 | 5049 | 5650.5105 | 601.5105 | 0 | 0 | 861136.5513
2030-03-05 06:00 | 2195 | 1987.4661 | 1882.2894 | 254.2159 | 31 | 79 | 5897 | 6428.9714 | 531.9714 | 0 | 0 | 861668.5228
2030-03-05 07:00 | 2869 | 1985.7439 | 1603.7688 | 1659.8801 | 29 | 80 | 6859 | 8227.3928 | 1368.3928 | 0 | 0 | 863036.9156
2030-03-05 08:00 | 3013 | 1975.4104 | 1554.6182 | 2502.2817 | 29 | 85 | 7088 | 9159.3103 | 2071.3103 | 0 | 0 | 865108.2258
2030-03-05 09:00 | 2924 | 1970.2437 | 1607.4096 | 2447.4508 | 28 | 86 | 6962 | 9063.1042 | 2101.1042 | 0 | 0 | 867209.33
2030-03-05 10:00 | 2831 | 1963.3547 | 1678.4051 | 2512.2509 | 27 | 71 | 6816 | 9083.0108 | 2267.0108 | 0 | 0 | 869476.3408
2030-03-05 11:00 | 2825 | 1956.4658 | 1762.1433 | 2437.4816 | 27 | 55 | 6765 | 9063.0906 | 2298.0906 | 0 | 0 | 871774.4314
2030-03-05 12:00 | 2826 | 1951.2991 | 1703.8906 | 2427.5123 | 27 | 58 | 6685 | 8993.702 | 2308.702 | 0 | 0 | 874083.1334
2030-03-05 13:00 | 2763 | 1953.0213 | 1685.6867 | 2442.4662 | 27 | 63 | 6635 | 8934.1742 | 2299.1742 | 0 | 0 | 876382.3076
2030-03-05 14:00 | 2801 | 1963.3547 | 1709.3518 | 2367.6968 | 27 | 64 | 6599 | 8932.4034 | 2333.4034 | 0 | 0 | 878715.711
2030-03-05 15:00 | 2841 | 1946.1323 | 1694.7886 | 2053.6655 | 21 | 64 | 6630 | 8620.5864 | 1990.5864 | 0 | 0 | 880706.2974
2030-03-05 16:00 | 2872 | 1954.7435 | 1791.2696 | 1570.1568 | 23 | 63 | 6747 | 8274.17 | 1527.17 | 0 | 0 | 882233.4674
2030-03-05 17:00 | 2876 | 1980.5772 | 1940.5421 | 877.294 | 24 | 63 | 6842 | 7761.4132 | 919.4132 | 0 | 0 | 883152.8806
2030-03-05 18:00 | 2885 | 1987.4661 | 1902.3138 | 214.3389 | 25 | 68 | 6885 | 7082.1188 | 197.1188 | 0 | 0 | 883349.9994
2030-03-05 19:00 | 2817 | 1997.7996 | 1758.5025 | 0 | 26 | 73 | 6755 | 6672.3021 | -82.6979 | 82.6979 | 82.6979 | 883267.3015
2030-03-05 20:00 | 2859 | 2006.4108 | 1623.7932 | 0 | 25 | 73 | 6749 | 6587.204 | -161.796 | 161.796 | 0 | 883105.5054
2030-03-05 21:00 | 2727 | 2013.2997 | 1680.2255 | 0 | 24 | 72 | 6472 | 6516.5252 | 44.5252 | 0 | 0 | 883150.0307
2030-03-05 22:00 | 2349 | 2021.9109 | 1658.3807 | 0 | 25 | 66 | 5846 | 6120.2917 | 274.2917 | 0 | 0 | 883424.3223
2030-03-05 23:00 | 2121 | 2035.6889 | 1365.297 | 0 | 25 | 63 | 5404 | 5609.9858 | 205.9858 | 0 | 0 | 883630.3081
2030-03-06 | 1992 | 2040.8556 | 1088.5968 | 0 | 24 | 65 | 5017 | 5210.4524 | 193.4524 | 0 | 0 | 883823.7605
2030-03-06 01:00 | 1780 | 2037.4111 | 1263.3548 | 0 | 22 | 67 | 4818 | 5169.7659 | 351.7659 | 0 | 0 | 884175.5264
2030-03-06 02:00 | 1763 | 2035.6889 | 1077.6744 | 0 | 23 | 69 | 4708 | 4968.3633 | 260.3633 | 0 | 0 | 884435.8897
2030-03-06 03:00 | 1706 | 2037.4111 | 933.8631 | 0 | 25 | 71 | 4624 | 4773.2742 | 149.2742 | 0 | 0 | 884585.1639
2030-03-06 04:00 | 1851 | 2033.9666 | 597.0899 | 0 | 23 | 71 | 4697 | 4576.0565 | -120.9435 | 120.9435 | 120.9435 | 884464.2204
2030-03-06 05:00 | 2234 | 2030.5221 | 507.8905 | 0 | 22 | 72 | 5191 | 4866.4126 | -324.5874 | 324.5874 | 0 | 884139.633
2030-03-06 06:00 | 2732 | 2021.9109 | 449.6378 | 104.6771 | 23 | 69 | 6131 | 5400.2259 | -730.7741 | 730.7741 | 0 | 883408.8589
2030-03-06 07:00 | 3353 | 2013.2997 | 336.7733 | 862.3401 | 23 | 73 | 7127 | 6661.4131 | -465.5869 | 465.5869 | 0 | 882943.272
2030-03-06 08:00 | 3481 | 2009.8552 | 269.4186 | 1186.3407 | 23 | 77 | 7304 | 7046.6146 | -257.3854 | 257.3854 | 0 | 882685.8866
2030-03-06 09:00 | 3278 | 2008.133 | 225.7291 | 1939.0191 | 23 | 74 | 7012 | 7547.8812 | 535.8812 | 0 | 0 | 883221.7678
2030-03-06 10:00 | 3190 | 1937.5211 | 176.5784 | 2502.2817 | 24 | 70 | 6829 | 7900.3812 | 1071.3812 | 0 | 0 | 884293.149
2030-03-06 11:00 | 3147 | 1875.5204 | 154.7337 | 2442.4662 | 27 | 72 | 6731 | 7718.7203 | 987.7203 | 0 | 0 | 885280.8693
2030-03-06 12:00 | 3093 | 1916.8542 | 121.9665 | 2377.6661 | 27 | 71 | 6616 | 7607.4868 | 991.4868 | 0 | 0 | 886272.3561
2030-03-06 13:00 | 3048 | 1980.5772 | 105.583 | 1864.2497 | 29 | 78 | 6535 | 7105.4098 | 570.4098 | 0 | 0 | 886842.766
2030-03-06 14:00 | 3065 | 1966.7992 | 76.4566 | 1809.4188 | 26 | 79 | 6526 | 7022.6747 | 496.6747 | 0 | 0 | 887339.4407
2030-03-06 15:00 | 3072 | 1958.188 | 158.3744 | 1804.4342 | 29 | 72 | 6567 | 7093.9967 | 526.9967 | 0 | 0 | 887866.4373
2030-03-06 16:00 | 3042 | 1966.7992 | 218.4475 | 797.54 | 31 | 79 | 6663 | 6134.7867 | -528.2133 | 528.2133 | 528.2133 | 887338.2241
2030-03-06 17:00 | 3090 | 1970.2437 | 236.6515 | 483.5086 | 31 | 86 | 6785 | 5897.4038 | -887.5962 | 887.5962 | 0 | 886450.6279
2030-03-06 18:00 | 3153 | 1990.9106 | 185.6804 | 134.5849 | 29 | 89 | 6849 | 5582.1759 | -1266.8241 | 1266.8241 | 0 | 885183.8037
2030-03-06 19:00 | 3064 | 2008.133 | 205.7047 | 0 | 31 | 91 | 6731 | 5399.8377 | -1331.1623 | 1331.1623 | 0 | 883852.6415
2030-03-06 20:00 | 3042 | 2032.2444 | 253.035 | 0 | 30 | 91 | 6750 | 5448.2794 | -1301.7206 | 1301.7206 | 0 | 882550.9209
2030-03-06 21:00 | 2886 | 2046.0223 | 282.1614 | 0 | 31 | 90 | 6514 | 5335.1837 | -1178.8163 | 1178.8163 | 0 | 881372.1046
2030-03-06 22:00 | 2525 | 2059.8002 | 229.3699 | 0 | 28 | 88 | 5968 | 4930.1701 | -1037.8299 | 1037.8299 | 0 | 880334.2747
2030-03-06 23:00 | 2286 | 2068.4114 | 194.7824 | 0 | 29 | 81 | 5520 | 4659.1938 | -860.8062 | 860.8062 | 0 | 879473.4685
2030-03-07 | 2036 | 2073.5782 | 253.035 | 0 | 32 | 81 | 5126 | 4475.6132 | -650.3868 | 650.3868 | 0 | 878823.0817
2030-03-07 01:00 | 1902 | 2078.7449 | 364.0792 | 0 | 32 | 81 | 4913 | 4457.8241 | -455.1759 | 455.1759 | 0 | 878367.9058
2030-03-07 02:00 | 1775 | 2080.4671 | 533.376 | 0 | 31 | 82 | 4767 | 4501.8431 | -265.1569 | 265.1569 | 0 | 878102.7489
2030-03-07 03:00 | 1689 | 2083.9116 | 675.3669 | 0 | 31 | 77 | 4713 | 4556.2785 | -156.7215 | 156.7215 | 0 | 877946.0274
2030-03-07 04:00 | 1671 | 2089.0783 | 924.7612 | 0 | 31 | 82 | 4830 | 4797.8395 | -32.1605 | 32.1605 | 0 | 877913.8669
2030-03-07 05:00 | 1938 | 2080.4671 | 1028.5237 | 0 | 30 | 82 | 5295 | 5158.9908 | -136.0092 | 136.0092 | 0 | 877777.8578
2030-03-07 06:00 | 2484 | 2071.8559 | 1030.3441 | 74.7694 | 32 | 82 | 6204 | 5774.9694 | -429.0306 | 429.0306 | 0 | 877348.8272
2030-03-07 07:00 | 3042 | 2068.4114 | 922.9408 | 548.3087 | 32 | 89 | 7114 | 6702.6609 | -411.3391 | 411.3391 | 0 | 876937.4881
2030-03-07 08:00 | 3084 | 2056.3558 | 1108.6211 | 732.7399 | 33 | 84 | 7284 | 7098.7168 | -185.2832 | 185.2832 | 0 | 876752.2049
2030-03-07 09:00 | 3010 | 2046.0223 | 1190.539 | 872.3094 | 33 | 72 | 7140 | 7223.8706 | 83.8706 | 0 | 0 | 876836.0755
2030-03-07 10:00 | 2914 | 2040.8556 | 1245.1508 | 1330.8948 | 33 | 75 | 6999 | 7638.9013 | 639.9013 | 0 | 0 | 877475.9768
2030-03-07 11:00 | 2828 | 2028.7999 | 1478.1615 | 1226.2177 | 32 | 76 | 6896 | 7669.1791 | 773.1791 | 0 | 0 | 878249.1559
2030-03-07 12:00 | 2745 | 2018.4665 | 1705.711 | 1530.2798 | 24 | 73 | 6824 | 8096.4573 | 1272.4573 | 0 | 0 | 879521.6133
2030-03-07 13:00 | 2636 | 2018.4665 | 1736.6578 | 1585.1107 | 24 | 70 | 6713 | 8070.2349 | 1357.2349 | 0 | 0 | 880878.8482
2030-03-07 14:00 | 2631 | 2009.8552 | 1834.9591 | 1375.7565 | 30 | 70 | 6715 | 7951.5709 | 1236.5709 | 0 | 0 | 882115.419
2030-03-07 15:00 | 2622 | 2002.9663 | 1918.6973 | 1226.2177 | 34 | 66 | 6718 | 7869.8814 | 1151.8814 | 0 | 0 | 883267.3004
2030-03-07 16:00 | 2651 | 2008.133 | 1964.2072 | 1171.3869 | 34 | 68 | 6828 | 7896.7271 | 1068.7271 | 0 | 0 | 884336.0275
2030-03-07 17:00 | 2668 | 2015.022 | 1953.2849 | 967.0172 | 35 | 68 | 6943 | 7706.3241 | 763.3241 | 0 | 0 | 885099.3516
2030-03-07 18:00 | 2653 | 2018.4665 | 1991.5132 | 194.4004 | 33 | 69 | 6982 | 6959.38 | -22.62 | 22.62 | 22.62 | 885076.7316
2030-03-07 19:00 | 2535 | 2025.3554 | 2006.0764 | 0 | 33 | 68 | 6833 | 6667.4318 | -165.5682 | 165.5682 | 0 | 884911.1633
2030-03-07 20:00 | 2469 | 2030.5221 | 2000.6152 | 0 | 34 | 69 | 6779 | 6603.1373 | -175.8627 | 175.8627 | 0 | 884735.3006
2030-03-07 21:00 | 2357 | 2030.5221 | 1796.7308 | 0 | 32 | 70 | 6444 | 6286.253 | -157.747 | 157.747 | 0 | 884577.5536
2030-03-07 22:00 | 2149 | 2042.5778 | 1805.8328 | 0 | 29 | 59 | 5918 | 6085.4106 | 167.4106 | 0 | 0 | 884744.9642
2030-03-07 23:00 | 2008 | 2044.3001 | 1703.8906 | 0 | 29 | 61 | 5527 | 5846.1907 | 319.1907 | 0 | 0 | 885064.1549
2030-03-08 | 1767 | 2044.3001 | 1656.5603 | 0 | 28 | 72 | 5114 | 5567.8604 | 453.8604 | 0 | 0 | 885518.0153
2030-03-08 01:00 | 1615 | 2044.3001 | 1660.2011 | 0 | 28 | 79 | 4910 | 5426.5012 | 516.5012 | 0 | 0 | 886034.5165
2030-03-08 02:00 | 1561 | 2047.7445 | 1574.6425 | 0 | 28 | 80 | 4760 | 5291.3871 | 531.3871 | 0 | 0 | 886565.9036
2030-03-08 03:00 | 1576 | 2047.7445 | 1481.8023 | 0 | 17 | 82 | 4702 | 5204.5469 | 502.5469 | 0 | 0 | 887068.4504
2030-03-08 04:00 | 1611 | 2042.5778 | 1576.4629 | 0 | 18 | 85 | 4787 | 5333.0407 | 546.0407 | 0 | 0 | 887614.4912
2030-03-08 05:00 | 1896 | 2035.6889 | 1550.9774 | 0 | 21 | 85 | 5222 | 5588.6662 | 366.6662 | 0 | 0 | 887981.1574
2030-03-08 06:00 | 2473 | 2030.5221 | 1328.8891 | 59.8155 | 21 | 84 | 6078 | 5997.2267 | -80.7733 | 80.7733 | 80.7733 | 887900.3841
2030-03-08 07:00 | 2858 | 2021.9109 | 1556.4386 | 498.4625 | 22 | 94 | 6960 | 7050.812 | 90.812 | 0 | 0 | 887991.1961
2030-03-08 08:00 | 3008 | 2009.8552 | 1334.3502 | 777.6015 | 24 | 93 | 7178 | 7246.807 | 68.807 | 0 | 0 | 888060.003
2030-03-08 09:00 | 3044 | 1994.3551 | 984.8342 | 1006.8942 | 18 | 84 | 7012 | 7132.0835 | 120.0835 | 0 | 0 | 888180.0866
2030-03-08 10:00 | 2998 | 1985.7439 | 1001.2178 | 1580.1261 | 19 | 89 | 6861 | 7673.0877 | 812.0877 | 0 | 0 | 888992.1743
2030-03-08 11:00 | 2920 | 1980.5772 | 1239.6897 | 1615.0185 | 22 | 85 | 6821 | 7862.2853 | 1041.2853 | 0 | 0 | 890033.4596
2030-03-08 12:00 | 2893 | 1966.7992 | 1084.956 | 1988.8653 | 21 | 81 | 6736 | 8035.6206 | 1299.6206 | 0 | 0 | 891333.0801
2030-03-08 13:00 | 2863 | 1961.6325 | 944.7855 | 1694.7725 | 21 | 86 | 6636 | 7571.1905 | 935.1905 | 0 | 0 | 892268.2706
2030-03-08 14:00 | 2952 | 1954.7435 | 706.3136 | 1734.6495 | 24 | 94 | 6603 | 7465.7066 | 862.7066 | 0 | 0 | 893130.9772
2030-03-08 15:00 | 3036 | 1947.8546 | 566.1431 | 1460.4951 | 23 | 94 | 6617 | 7127.4928 | 510.4928 | 0 | 0 | 893641.4701
2030-03-08 16:00 | 3031 | 1951.2991 | 571.6043 | 702.8321 | 25 | 96 | 6682 | 6377.7355 | -304.2645 | 304.2645 | 304.2645 | 893337.2055
2030-03-08 17:00 | 3049 | 1956.4658 | 584.3471 | 453.6009 | 27 | 105 | 6731 | 6175.4137 | -555.5863 | 555.5863 | 0 | 892781.6193
2030-03-08 18:00 | 2999 | 1968.5215 | 618.9346 | 39.877 | 28 | 105 | 6681 | 5759.3331 | -921.6669 | 921.6669 | 0 | 891859.9524
2030-03-08 19:00 | 2929 | 1992.6328 | 611.653 | 0 | 26 | 105 | 6543 | 5664.2859 | -878.7141 | 878.7141 | 0 | 890981.2383
2030-03-08 20:00 | 2827 | 2006.4108 | 642.5998 | 0 | 25 | 106 | 6486 | 5607.0105 | -878.9895 | 878.9895 | 0 | 890102.2488
2030-03-08 21:00 | 2700 | 2023.6332 | 486.0457 | 0 | 27 | 106 | 6259 | 5342.6789 | -916.3211 | 916.3211 | 0 | 889185.9277
2030-03-08 22:00 | 2419 | 2033.9666 | 471.4826 | 0 | 28 | 98 | 5863 | 5050.4492 | -812.5508 | 812.5508 | 0 | 888373.3769
2030-03-08 23:00 | 2148 | 2039.1333 | 735.44 | 0 | 29 | 95 | 5544 | 5046.5733 | -497.4267 | 497.4267 | 0 | 887875.9502
2030-03-09 | 1888 | 2042.5778 | 1084.956 | 0 | 32 | 95 | 5151 | 5142.5338 | -8.4662 | 8.4662 | 0 | 887867.484
2030-03-09 01:00 | 1605 | 2046.0223 | 1370.7582 | 0 | 31 | 86 | 4860 | 5138.7805 | 278.7805 | 0 | 0 | 888146.2645
2030-03-09 02:00 | 1526 | 2049.4668 | 1443.574 | 0 | 32 | 86 | 4701 | 5137.0408 | 436.0408 | 0 | 0 | 888582.3053
2030-03-09 03:00 | 1495 | 2052.9113 | 1507.2879 | 0 | 32 | 86 | 4604 | 5173.1991 | 569.1991 | 0 | 0 | 889151.5044
2030-03-09 04:00 | 1504 | 2056.3558 | 1645.638 | 0 | 34 | 86 | 4631 | 5325.9937 | 694.9937 | 0 | 0 | 889846.4981
2030-03-09 05:00 | 1588 | 2051.189 | 1663.8419 | 0 | 36 | 87 | 4842 | 5426.0309 | 584.0309 | 0 | 0 | 890430.5291
2030-03-09 06:00 | 1711 | 2056.3558 | 1778.5269 | 49.8462 | 35 | 87 | 5196 | 5717.7289 | 521.7289 | 0 | 0 | 890952.2579
2030-03-09 07:00 | 2034 | 2059.8002 | 1703.8906 | 413.7239 | 35 | 86 | 5632 | 6332.4147 | 700.4147 | 0 | 0 | 891652.6727
2030-03-09 08:00 | 2294 | 2054.6335 | 1674.7643 | 682.8936 | 34 | 84 | 6067 | 6824.2914 | 757.2914 | 0 | 0 | 892409.9641
2030-03-09 09:00 | 2494 | 2035.6889 | 1587.3853 | 1021.8481 | 32 | 88 | 6325 | 7258.9222 | 933.9222 | 0 | 0 | 893343.8863
2030-03-09 10:00 | 2563 | 2025.3554 | 1379.8601 | 1216.2485 | 29 | 95 | 6301 | 7308.464 | 1007.464 | 0 | 0 | 894351.3504
2030-03-09 11:00 | 2550 | 2016.7442 | 1223.3061 | 1271.0793 | 28 | 94 | 6219 | 7183.1296 | 964.1296 | 0 | 0 | 895315.48
2030-03-09 12:00 | 2608 | 2006.4108 | 981.1934 | 1330.8948 | 25 | 88 | 6076 | 7039.499 | 963.499 | 0 | 0 | 896278.979
2030-03-09 13:00 | 2577 | 1994.3551 | 704.4932 | 1615.0185 | 26 | 88 | 5917 | 7004.8668 | 1087.8668 | 0 | 0 | 897366.8458
2030-03-09 14:00 | 2559 | 1977.1327 | 482.4049 | 1420.6181 | 29 | 87 | 5865 | 6555.1557 | 690.1557 | 0 | 0 | 898057.0015
2030-03-09 15:00 | 2623 | 1961.6325 | 464.201 | 1924.0652 | 26 | 93 | 5878 | 7091.8987 | 1213.8987 | 0 | 0 | 899270.9002
2030-03-09 16:00 | 2638 | 1946.1323 | 657.1629 | 1425.6027 | 30 | 93 | 6003 | 6789.898 | 786.898 | 0 | 0 | 900057.7982
2030-03-09 17:00 | 2632 | 1958.188 | 1006.679 | 1246.1562 | 31 | 94 | 6222 | 6968.0232 | 746.0232 | 0 | 0 | 900803.8214
2030-03-09 18:00 | 2558 | 1971.9659 | 1196.0002 | 154.5234 | 30 | 94 | 6254 | 6004.4895 | -249.5105 | 249.5105 | 249.5105 | 900554.3109
2030-03-09 19:00 | 2406 | 2001.244 | 1512.749 | 0 | 30 | 93 | 6184 | 6042.9931 | -141.0069 | 141.0069 | 0 | 900413.304
2030-03-09 20:00 | 2403 | 2023.6332 | 1438.1128 | 0 | 29 | 86 | 6161 | 5979.746 | -181.254 | 181.254 | 0 | 900232.05
2030-03-09 21:00 | 2318 | 2032.2444 | 1350.7338 | 0 | 28 | 88 | 6001 | 5816.9782 | -184.0218 | 184.0218 | 0 | 900048.0281
2030-03-09 22:00 | 2159 | 2040.8556 | 1367.1174 | 0 | 28 | 88 | 5625 | 5682.973 | 57.973 | 0 | 0 | 900106.0011
2030-03-09 23:00 | 2005 | 2046.0223 | 1498.1859 | 0 | 28 | 89 | 5375 | 5666.2082 | 291.2082 | 0 | 0 | 900397.2093
2030-03-10 | 1756 | 2052.9113 | 1640.1768 | 0 | 29 | 89 | 5002 | 5567.088 | 565.088 | 0 | 0 | 900962.2973
2030-03-10 01:00 | 1678 | 2061.5225 | 1509.1083 | 0 | 30 | 90 | 4778 | 5368.6307 | 590.6307 | 0 | 0 | 901552.9281
2030-03-10 02:00 | 1650 | 2064.967 | 1316.1463 | 0 | 29 | 90 | 4632 | 5150.1132 | 518.1132 | 0 | 0 | 902071.0413
2030-03-10 03:00 | 1733 | 2068.4114 | 893.8144 | 0 | 29 | 89 | 4548 | 4813.2259 | 265.2259 | 0 | 0 | 902336.2672
2030-03-10 04:00 | 1818 | 2077.0226 | 713.5952 | 0 | 29 | 89 | 4559 | 4726.6179 | 167.6179 | 0 | 0 | 902503.885
2030-03-10 05:00 | 1975 | 2078.7449 | 547.9392 | 0 | 27 | 88 | 4723 | 4716.6841 | -6.3159 | 6.3159 | 6.3159 | 902497.5691
2030-03-10 06:00 | 2089 | 2078.7449 | 524.274 | 174.4619 | 26 | 88 | 5004 | 4980.4808 | -23.5192 | 23.5192 | 0 | 902474.0499
2030-03-10 07:00 | 2303 | 2075.3004 | 531.5556 | 1505.3567 | 24 | 90 | 5411 | 6529.2127 | 1118.2127 | 0 | 0 | 903592.2626
2030-03-10 08:00 | 2572 | 2066.6892 | 373.1812 | 1854.2805 | 23 | 92 | 5897 | 6981.1508 | 1084.1508 | 0 | 0 | 904676.4135
2030-03-10 09:00 | 2697 | 2049.4668 | 298.5449 | 2013.7885 | 24 | 98 | 6135 | 7180.8002 | 1045.8002 | 0 | 0 | 905722.2137
2030-03-10 10:00 | 2612 | 2037.4111 | 416.8707 | 2337.7891 | 23 | 98 | 6056 | 7525.0709 | 1469.0709 | 0 | 0 | 907191.2845
2030-03-10 11:00 | 2493 | 2030.5221 | 593.4491 | 2332.8045 | 18 | 95 | 5947 | 7562.7757 | 1615.7757 | 0 | 0 | 908807.0602
2030-03-10 12:00 | 2362 | 2016.7442 | 735.44 | 2372.6815 | 16 | 91 | 5819 | 7593.8656 | 1774.8656 | 0 | 0 | 910581.9258
2030-03-10 13:00 | 2308 | 2008.133 | 790.0518 | 2228.1273 | 17 | 92 | 5743 | 7443.3122 | 1700.3122 | 0 | 0 | 912282.238
2030-03-10 14:00 | 2220 | 1989.1884 | 1139.5679 | 1769.5418 | 16 | 95 | 5734 | 7229.2981 | 1495.2981 | 0 | 0 | 913777.5361
2030-03-10 15:00 | 2195 | 1980.5772 | 1439.9332 | 2721.6052 | 17 | 95 | 5826 | 8449.1156 | 2623.1156 | 0 | 0 | 916400.6516
2030-03-10 16:00 | 2246 | 1977.1327 | 1574.6425 | 1694.7725 | 19 | 89 | 6007 | 7600.5476 | 1593.5476 | 0 | 0 | 917994.1993
2030-03-10 17:00 | 2272 | 1977.1327 | 1696.609 | 493.4779 | 20 | 93 | 6296 | 6552.2196 | 256.2196 | 0 | 0 | 918250.4189
2030-03-10 18:00 | 2271 | 1980.5772 | 1887.7506 | 19.9385 | 19 | 95 | 6412 | 6273.2663 | -138.7337 | 138.7337 | 138.7337 | 918111.6851
2030-03-10 19:00 | 2212 | 1999.5218 | 1882.2894 | 0 | 20 | 96 | 6330 | 6209.8112 | -120.1888 | 120.1888 | 0 | 917991.4964
2030-03-10 20:00 | 2211 | 2020.1887 | 1893.2118 | 0 | 20 | 96 | 6339 | 6240.4005 | -98.5995 | 98.5995 | 0 | 917892.8969
2030-03-10 21:00 | 2032 | 2030.5221 | 1847.7019 | 0 | 19 | 97 | 6096 | 6026.224 | -69.776 | 69.776 | 0 | 917823.1209
2030-03-10 22:00 | 1819 | 2040.8556 | 1805.8328 | 0 | 19 | 96 | 5597 | 5780.6884 | 183.6884 | 0 | 0 | 918006.8093
2030-03-10 23:00 | 1658 | 2047.7445 | 1876.8282 | 0 | 19 | 86 | 5217 | 5687.5728 | 470.5728 | 0 | 0 | 918477.3821
2030-03-11 | 1593 | 2056.3558 | 1951.4645 | 0 | 19 | 86 | 4900 | 5705.8202 | 805.8202 | 0 | 0 | 919283.2023
2030-03-11 01:00 | 1516 | 2052.9113 | 1875.0078 | 0 | 19 | 86 | 4715 | 5548.9191 | 833.9191 | 0 | 0 | 920117.1214
2030-03-11 02:00 | 1497 | 2054.6335 | 1674.7643 | 0 | 19 | 87 | 4587 | 5332.3978 | 745.3978 | 0 | 0 | 920862.5192
2030-03-11 03:00 | 1495 | 2052.9113 | 1545.5162 | 0 | 19 | 86 | 4521 | 5198.4274 | 677.4274 | 0 | 0 | 921539.9467
2030-03-11 04:00 | 1489 | 2046.0223 | 1734.8374 | 0 | 19 | 87 | 4606 | 5375.8597 | 769.8597 | 0 | 0 | 922309.8063
2030-03-11 05:00 | 1687 | 2039.1333 | 1969.6684 | 0 | 20 | 89 | 5067 | 5804.8018 | 737.8018 | 0 | 0 | 923047.6081
2030-03-11 06:00 | 2031 | 2033.9666 | 2037.0231 | 64.8001 | 19 | 89 | 5923 | 6274.7898 | 351.7898 | 0 | 0 | 923399.398
2030-03-11 07:00 | 2485 | 2028.7999 | 2009.7171 | 1380.7411 | 18 | 98 | 6799 | 8020.2581 | 1221.2581 | 0 | 0 | 924620.6561
2030-03-11 08:00 | 2606 | 2023.6332 | 1951.4645 | 1963.9422 | 14 | 97 | 7016 | 8656.0399 | 1640.0399 | 0 | 0 | 926260.696
2030-03-11 09:00 | 2627 | 2015.022 | 1873.1874 | 2023.7577 | 14 | 97 | 6982 | 8649.9671 | 1667.9671 | 0 | 0 | 927928.6631
2030-03-11 10:00 | 2627 | 1999.5218 | 1873.1874 | 2362.7122 | 15 | 97 | 6929 | 8974.4215 | 2045.4215 | 0 | 0 | 929974.0845
2030-03-11 11:00 | 2624 | 1990.9106 | 1911.4158 | 2048.6808 | 16 | 96 | 6911 | 8687.0072 | 1776.0072 | 0 | 0 | 931750.0917
2030-03-11 12:00 | 2576 | 1978.8549 | 1946.0033 | 2168.3118 | 14 | 95 | 6841 | 8778.17 | 1937.17 | 0 | 0 | 933687.2618
2030-03-11 13:00 | 2528 | 1970.2437 | 1960.5665 | 2118.4656 | 13 | 92 | 6771 | 8682.2757 | 1911.2757 | 0 | 0 | 935598.5375
2030-03-11 14:00 | 2578 | 1963.3547 | 1971.4888 | 2048.6808 | 14 | 84 | 6787 | 8659.5244 | 1872.5244 | 0 | 0 | 937471.0619
2030-03-11 15:00 | 2634 | 1956.4658 | 1996.9744 | 2173.2965 | 14 | 83 | 6878 | 8857.7366 | 1979.7366 | 0 | 0 | 939450.7985
2030-03-11 16:00 | 2693 | 1959.9103 | 1962.3869 | 1261.1101 | 14 | 90 | 6981 | 7980.4072 | 999.4072 | 0 | 0 | 940450.2057
2030-03-11 17:00 | 2810 | 1965.077 | 1800.3716 | 588.1857 | 13 | 97 | 7156 | 7273.6343 | 117.6343 | 0 | 0 | 940567.8401
2030-03-11 18:00 | 2895 | 1978.8549 | 1574.6425 | 9.9692 | 14 | 97 | 7156 | 6569.4667 | -586.5333 | 586.5333 | 586.5333 | 939981.3067
2030-03-11 19:00 | 2847 | 1994.3551 | 1356.195 | 0 | 13 | 96 | 7016 | 6306.5501 | -709.4499 | 709.4499 | 0 | 939271.8568
2030-03-11 20:00 | 2834 | 2002.9663 | 1099.5192 | 0 | 14 | 95 | 6868 | 6045.4854 | -822.5146 | 822.5146 | 0 | 938449.3422
2030-03-11 21:00 | 2638 | 2006.4108 | 933.8631 | 0 | 14 | 93 | 6508 | 5685.2739 | -822.7261 | 822.7261 | 0 | 937626.6161
2030-03-11 22:00 | 2338 | 2011.5775 | 779.1295 | 0 | 14 | 94 | 5958 | 5236.707 | -721.293 | 721.293 | 0 | 936905.3231
2030-03-11 23:00 | 2215 | 2020.1887 | 478.7641 | 0 | 13 | 94 | 5527 | 4820.9528 | -706.0472 | 706.0472 | 0 | 936199.2759
2030-03-12 | 2028 | 2030.5221 | 389.5647 | 0 | 13 | 87 | 5131 | 4548.0869 | -582.9131 | 582.9131 | 0 | 935616.3628
2030-03-12 01:00 | 1815 | 2032.2444 | 516.9925 | 0 | 14 | 85 | 4888 | 4463.2368 | -424.7632 | 424.7632 | 0 | 935191.5996
2030-03-12 02:00 | 1745 | 2037.4111 | 526.0944 | 0 | 14 | 86 | 4789 | 4408.5055 | -380.4945 | 380.4945 | 0 | 934811.1052
2030-03-12 03:00 | 1711 | 2037.4111 | 524.274 | 0 | 13 | 84 | 4732 | 4369.6851 | -362.3149 | 362.3149 | 0 | 934448.7903
2030-03-12 04:00 | 1786 | 2039.1333 | 482.4049 | 0 | 16 | 83 | 4828 | 4406.5383 | -421.4617 | 421.4617 | 0 | 934027.3286
2030-03-12 05:00 | 2093 | 2016.7442 | 480.5845 | 0 | 14 | 82 | 5282 | 4686.3287 | -595.6713 | 595.6713 | 0 | 933431.6573
2030-03-12 06:00 | 2559 | 2009.8552 | 442.3562 | 124.6156 | 15 | 86 | 6162 | 5236.8271 | -925.1729 | 925.1729 | 0 | 932506.4844
2030-03-12 07:00 | 3144 | 2008.133 | 413.2299 | 1276.064 | 15 | 96 | 7095 | 6952.4269 | -142.5731 | 142.5731 | 0 | 932363.9113
2030-03-12 08:00 | 3253 | 2004.6885 | 418.6911 | 1694.7725 | 13 | 86 | 7267 | 7470.1521 | 203.1521 | 0 | 0 | 932567.0634
2030-03-12 09:00 | 3190 | 1996.0773 | 405.9483 | 1809.4188 | 12 | 73 | 7159 | 7486.4445 | 327.4445 | 0 | 0 | 932894.5078
2030-03-12 10:00 | 3189 | 1985.7439 | 369.5404 | 2103.5117 | 12 | 72 | 7043 | 7731.796 | 688.796 | 0 | 0 | 933583.3038
2030-03-12 11:00 | 3171 | 1973.6882 | 313.1081 | 1944.0037 | 11 | 73 | 6975 | 7485.8 | 510.8 | 0 | 0 | 934094.1038
2030-03-12 12:00 | 3130 | 1965.077 | 307.6469 | 1799.4496 | 12 | 73 | 6937 | 7287.1735 | 350.1735 | 0 | 0 | 934444.2773
2030-03-12 13:00 | 3122 | 1956.4658 | 256.6758 | 1834.342 | 12 | 61 | 6881 | 7242.4836 | 361.4836 | 0 | 0 | 934805.7608
2030-03-12 14:00 | 3055 | 1944.4101 | 384.1035 | 2098.5271 | 11 | 53 | 6832 | 7546.0407 | 714.0407 | 0 | 0 | 935519.8016
2030-03-12 15:00 | 2967 | 1932.3544 | 728.1584 | 2013.7885 | 11 | 62 | 6901 | 7714.3012 | 813.3012 | 0 | 0 | 936333.1028
2030-03-12 16:00 | 2941 | 1937.5211 | 1037.6257 | 1684.8032 | 11 | 67 | 7046 | 7678.95 | 632.95 | 0 | 0 | 936966.0528
2030-03-12 17:00 | 2917 | 1956.4658 | 1325.2483 | 1345.8487 | 11 | 68 | 7164 | 7623.5628 | 459.5628 | 0 | 0 | 937425.6156
2030-03-12 18:00 | 2762 | 1965.077 | 1621.9728 | 74.7694 | 11 | 67 | 7114 | 6501.8192 | -612.1808 | 612.1808 | 612.1808 | 936813.4348
2030-03-12 19:00 | 2653 | 1985.7439 | 1558.2589 | 0 | 11 | 79 | 6955 | 6287.0028 | -667.9972 | 667.9972 | 0 | 936145.4376
2030-03-12 20:00 | 2547 | 2001.244 | 1738.4781 | 0 | 12 | 71 | 6852 | 6369.7222 | -482.2778 | 482.2778 | 0 | 935663.1598
2030-03-12 21:00 | 2372 | 2009.8552 | 1727.5558 | 0 | 12 | 69 | 6539 | 6190.411 | -348.589 | 348.589 | 0 | 935314.5708
2030-03-12 22:00 | 2062 | 2021.9109 | 1776.7065 | 0 | 13 | 74 | 5970 | 5947.6174 | -22.3826 | 22.3826 | 0 | 935292.1882
2030-03-12 23:00 | 1807 | 2030.5221 | 1782.1677 | 0 | 12 | 78 | 5524 | 5709.6898 | 185.6898 | 0 | 0 | 935477.878
2030-03-13 | 1615 | 2032.2444 | 1778.5269 | 0 | 12 | 71 | 5125 | 5508.7712 | 383.7712 | 0 | 0 | 935861.6492
2030-03-13 01:00 | 1504 | 2040.8556 | 1854.9835 | 0 | 12 | 74 | 4915 | 5485.8391 | 570.8391 | 0 | 0 | 936432.4883
2030-03-13 02:00 | 1484 | 2040.8556 | 1674.7643 | 0 | 12 | 82 | 4786 | 5293.6199 | 507.6199 | 0 | 0 | 936940.1082
2030-03-13 03:00 | 1432 | 2042.5778 | 1722.0946 | 0 | 12 | 81 | 4723 | 5289.6724 | 566.6724 | 0 | 0 | 937506.7806
2030-03-13 04:00 | 1485 | 2044.3001 | 1711.1722 | 0 | 11 | 81 | 4803 | 5332.4723 | 529.4723 | 0 | 0 | 938036.2529
2030-03-13 05:00 | 1841 | 2035.6889 | 1543.6958 | 0 | 12 | 83 | 5250 | 5515.3846 | 265.3846 | 0 | 0 | 938301.6375
2030-03-13 06:00 | 2299 | 2030.5221 | 1678.4051 | 0 | 14 | 88 | 6141 | 6109.9272 | -31.0728 | 31.0728 | 31.0728 | 938270.5647
2030-03-13 07:00 | 2821 | 2021.9109 | 1611.0504 | 234.2774 | 18 | 91 | 7084 | 6797.2387 | -286.7613 | 286.7613 | 0 | 937983.8035
2030-03-13 08:00 | 2916 | 2011.5775 | 1518.2102 | 1286.0332 | 19 | 90 | 7249 | 7840.8209 | 591.8209 | 0 | 0 | 938575.6244
2030-03-13 09:00 | 2847 | 2008.133 | 1578.2833 | 1021.8481 | 23 | 84 | 7159 | 7562.2644 | 403.2644 | 0 | 0 | 938978.8888
2030-03-13 10:00 | 2724 | 1987.4661 | 1652.9195 | 1550.2183 | 23 | 75 | 6997 | 8012.604 | 1015.604 | 0 | 0 | 939994.4928
2030-03-13 11:00 | 2790 | 1973.6882 | 1405.3457 | 1435.572 | 25 | 73 | 6989 | 7702.6058 | 713.6058 | 0 | 0 | 940708.0987
2030-03-13 12:00 | 2763 | 1968.5215 | 1341.6318 | 1689.7878 | 25 | 72 | 6888 | 7859.9411 | 971.9411 | 0 | 0 | 941680.0398
2030-03-13 13:00 | 2738 | 1897.9096 | 1226.9469 | 1939.0191 | 25 | 71 | 6756 | 7897.8755 | 1141.8755 | 0 | 0 | 942821.9153
2030-03-13 14:00 | 2791 | 1935.7989 | 1203.2817 | 1605.0492 | 25 | 71 | 6822 | 7631.1298 | 809.1298 | 0 | 0 | 943631.0452
2030-03-13 15:00 | 2958 | 1934.0766 | 859.2269 | 1904.1267 | 22 | 87 | 6868 | 7764.4303 | 896.4303 | 0 | 0 | 944527.4754
2030-03-13 16:00 | 3093 | 1935.7989 | 640.7794 | 1809.4188 | 21 | 87 | 6927 | 7586.9971 | 659.9971 | 0 | 0 | 945187.4725
2030-03-13 17:00 | 3085 | 1942.6878 | 753.6439 | 717.786 | 18 | 89 | 7020 | 6606.1178 | -413.8822 | 413.8822 | 413.8822 | 944773.5903
2030-03-13 18:00 | 2998 | 1958.188 | 817.3578 | 74.7694 | 18 | 98 | 7017 | 5964.3152 | -1052.6848 | 1052.6848 | 0 | 943720.9055
2030-03-13 19:00 | 2897 | 1980.5772 | 899.2756 | 0 | 24 | 96 | 6926 | 5896.8528 | -1029.1472 | 1029.1472 | 0 | 942691.7582
2030-03-13 20:00 | 2813 | 1992.6328 | 1003.0382 | 0 | 26 | 98 | 6867 | 5932.671 | -934.329 | 934.329 | 0 | 941757.4292
2030-03-13 21:00 | 2683 | 2001.244 | 944.7855 | 0 | 15 | 96 | 6570 | 5740.0295 | -829.9705 | 829.9705 | 0 | 940927.4588
2030-03-13 22:00 | 2378 | 2008.133 | 853.7657 | 0 | 15 | 96 | 6036 | 5350.8987 | -685.1013 | 685.1013 | 0 | 940242.3575
2030-03-13 23:00 | 2143 | 2009.8552 | 824.6394 | 0 | 20 | 97 | 5583 | 5094.4946 | -488.5054 | 488.5054 | 0 | 939753.8521
2030-03-14 | 1933 | 2011.5775 | 713.5952 | 0 | 24 | 97 | 5189 | 4779.1727 | -409.8273 | 409.8273 | 0 | 939344.0248
2030-03-14 01:00 | 1832 | 2016.7442 | 509.7109 | 0 | 30 | 98 | 4983 | 4486.4551 | -496.5449 | 496.5449 | 0 | 938847.4799
2030-03-14 02:00 | 1745 | 2018.4665 | 480.5845 | 0 | 29 | 89 | 4826 | 4362.051 | -463.949 | 463.949 | 0 | 938383.5309
2030-03-14 03:00 | 1734 | 2020.1887 | 395.0259 | 0 | 31 | 88 | 4758 | 4268.2146 | -489.7854 | 489.7854 | 0 | 937893.7455
2030-03-14 04:00 | 1764 | 2021.9109 | 385.9239 | 0 | 33 | 90 | 4843 | 4294.8349 | -548.1651 | 548.1651 | 0 | 937345.5804
2030-03-14 05:00 | 2055 | 2015.022 | 400.4871 | 0 | 32 | 88 | 5311 | 4590.5091 | -720.4909 | 720.4909 | 0 | 936625.0895
2030-03-14 06:00 | 2558 | 2006.4108 | 329.4917 | 34.8924 | 31 | 93 | 6185 | 5052.7948 | -1132.2052 | 1132.2052 | 0 | 935492.8843
2030-03-14 07:00 | 3167 | 1996.0773 | 240.2923 | 717.786 | 30 | 97 | 7101 | 6248.1556 | -852.8444 | 852.8444 | 0 | 934640.0399
2030-03-14 08:00 | 3223 | 1987.4661 | 143.8113 | 1126.5252 | 31 | 95 | 7264 | 6606.8026 | -657.1974 | 657.1974 | 0 | 933982.8425
2030-03-14 09:00 | 3087 | 1985.7439 | 145.6317 | 1186.3407 | 31 | 96 | 7089 | 6531.7163 | -557.2837 | 557.2837 | 0 | 933425.5588
2030-03-14 10:00 | 2935 | 1951.2991 | 369.5404 | 1809.4188 | 30 | 96 | 6920 | 7191.2583 | 271.2583 | 0 | 0 | 933696.817
2030-03-14 11:00 | 2844 | 1973.6882 | 722.6972 | 1181.3561 | 28 | 97 | 6872 | 6846.7415 | -25.2585 | 25.2585 | 25.2585 | 933671.5585
2030-03-14 12:00 | 2836 | 1971.9659 | 1030.3441 | 1126.5252 | 30 | 97 | 6794 | 7091.8353 | 297.8353 | 0 | 0 | 933969.3938
2030-03-14 13:00 | 2696 | 1944.4101 | 1263.3548 | 1191.3254 | 27 | 95 | 6689 | 7217.0902 | 528.0902 | 0 | 0 | 934497.484
2030-03-14 14:00 | 2664 | 1971.9659 | 1518.2102 | 1126.5252 | 20 | 86 | 6744 | 7386.7014 | 642.7014 | 0 | 0 | 935140.1855
2030-03-14 15:00 | 2602 | 1975.4104 | 1654.7399 | 782.5861 | 14 | 87 | 6797 | 7115.7365 | 318.7365 | 0 | 0 | 935458.9219
2030-03-14 16:00 | 2559 | 1975.4104 | 1691.1479 | 692.8629 | 11 | 94 | 6857 | 7023.4211 | 166.4211 | 0 | 0 | 935625.3431
2030-03-14 17:00 | 2557 | 1977.1327 | 1773.0657 | 568.2472 | 22 | 95 | 6986 | 6992.4456 | 6.4456 | 0 | 0 | 935631.7886
2030-03-14 18:00 | 2574 | 1984.0216 | 1844.0611 | 69.7847 | 27 | 96 | 7009 | 6594.8675 | -414.1325 | 414.1325 | 414.1325 | 935217.6561
2030-03-14 19:00 | 2506 | 1992.6328 | 1805.8328 | 0 | 28 | 97 | 6922 | 6429.4656 | -492.5344 | 492.5344 | 0 | 934725.1218
2030-03-14 20:00 | 2491 | 2011.5775 | 1716.6334 | 0 | 28 | 96 | 6875 | 6343.2109 | -531.7891 | 531.7891 | 0 | 934193.3327
2030-03-14 21:00 | 2336 | 2016.7442 | 1641.9972 | 0 | 29 | 96 | 6542 | 6119.7414 | -422.2586 | 422.2586 | 0 | 933771.074
2030-03-14 22:00 | 2002 | 2023.6332 | 1692.9682 | 0 | 30 | 91 | 5978 | 5839.6014 | -138.3986 | 138.3986 | 0 | 933632.6755
2030-03-14 23:00 | 1730 | 2032.2444 | 1807.6532 | 0 | 26 | 87 | 5561 | 5682.8976 | 121.8976 | 0 | 0 | 933754.573
2030-03-15 | 1540 | 2025.3554 | 1720.2742 | 0 | 31 | 86 | 5150 | 5402.6296 | 252.6296 | 0 | 0 | 934007.2026
2030-03-15 01:00 | 1471 | 2025.3554 | 1403.5253 | 0 | 33 | 87 | 4881 | 5019.8807 | 138.8807 | 0 | 0 | 934146.0833
2030-03-15 02:00 | 1392 | 2027.0777 | 1470.8799 | 0 | 32 | 86 | 4756 | 5007.9576 | 251.9576 | 0 | 0 | 934398.0409
2030-03-15 03:00 | 1378 | 2030.5221 | 1465.4188 | 0 | 34 | 86 | 4711 | 4993.9409 | 282.9409 | 0 | 0 | 934680.9818
2030-03-15 04:00 | 1419 | 2030.5221 | 1496.3655 | 0 | 34 | 87 | 4788 | 5066.8876 | 278.8876 | 0 | 0 | 934959.8695
2030-03-15 05:00 | 1668 | 2027.0777 | 1549.157 | 0 | 34 | 88 | 5207 | 5366.2346 | 159.2346 | 0 | 0 | 935119.1041
2030-03-15 06:00 | 2191 | 2021.9109 | 1516.3898 | 94.7079 | 32 | 92 | 6048 | 5948.0086 | -99.9914 | 99.9914 | 99.9914 | 935019.1127
2030-03-15 07:00 | 2861 | 2027.0777 | 1474.5207 | 1600.0646 | 31 | 97 | 6989 | 8090.663 | 1101.663 | 0 | 0 | 936120.7757
2030-03-15 08:00 | 3083 | 2027.0777 | 1236.0489 | 2292.9275 | 31 | 96 | 7198 | 8766.054 | 1568.054 | 0 | 0 | 937688.8297
2030-03-15 09:00 | 2859 | 2033.9666 | 1345.2726 | 2507.2663 | 34 | 93 | 7108 | 8872.5056 | 1764.5056 | 0 | 0 | 939453.3352
2030-03-15 10:00 | 2777 | 2028.7999 | 1376.2194 | 2377.6661 | 35 | 94 | 7025 | 8688.6853 | 1663.6853 | 0 | 0 | 941117.0206
2030-03-15 11:00 | 2684 | 2025.3554 | 1509.1083 | 2268.0043 | 32 | 97 | 6935 | 8615.468 | 1680.468 | 0 | 0 | 942797.4886
2030-03-15 12:00 | 2617 | 2021.9109 | 1543.6958 | 2263.0197 | 32 | 97 | 6842 | 8574.6264 | 1732.6264 | 0 | 0 | 944530.115
2030-03-15 13:00 | 2529 | 2018.4665 | 1649.2787 | 2477.3586 | 32 | 97 | 6739 | 8803.1038 | 2064.1038 | 0 | 0 | 946594.2188
2030-03-15 14:00 | 2506 | 2021.9109 | 1652.9195 | 2522.2202 | 31 | 98 | 6746 | 8832.0507 | 2086.0507 | 0 | 0 | 948680.2694
2030-03-15 15:00 | 2526 | 2025.3554 | 1530.953 | 2512.2509 | 29 | 107 | 6745 | 8730.5594 | 1985.5594 | 0 | 0 | 950665.8288
2030-03-15 16:00 | 2551 | 2035.6889 | 1607.4096 | 1649.9108 | 30 | 108 | 6838 | 7982.0093 | 1144.0093 | 0 | 0 | 951809.8381
2030-03-15 17:00 | 2583 | 2042.5778 | 1565.5405 | 862.3401 | 32 | 103 | 6891 | 7188.4585 | 297.4585 | 0 | 0 | 952107.2966
2030-03-15 18:00 | 2587 | 2047.7445 | 1540.055 | 49.8462 | 32 | 99 | 6893 | 6355.6458 | -537.3542 | 537.3542 | 537.3542 | 951569.9424
2030-03-15 19:00 | 2521 | 2054.6335 | 1736.6578 | 0 | 32 | 90 | 6817 | 6434.2913 | -382.7087 | 382.7087 | 0 | 951187.2337
2030-03-15 20:00 | 2526 | 2059.8002 | 1545.5162 | 0 | 32 | 87 | 6660 | 6250.3164 | -409.6836 | 409.6836 | 0 | 950777.5501
2030-03-15 21:00 | 2513 | 2059.8002 | 1381.6805 | 0 | 31 | 87 | 6377 | 6072.4808 | -304.5192 | 304.5192 | 0 | 950473.0309
2030-03-15 22:00 | 2378 | 2066.6892 | 957.5283 | 0 | 32 | 87 | 5898 | 5521.2175 | -376.7825 | 376.7825 | 0 | 950096.2483
2030-03-15 23:00 | 1964 | 2066.6892 | 1283.3792 | 0 | 31 | 86 | 5517 | 5431.0684 | -85.9316 | 85.9316 | 0 | 950010.3167
2030-03-16 | 1622 | 2068.4114 | 1620.1524 | 0 | 31 | 85 | 5096 | 5426.5639 | 330.5639 | 0 | 0 | 950340.8805
2030-03-16 01:00 | 1444 | 2073.5782 | 1629.2544 | 0 | 32 | 85 | 4847 | 5263.8326 | 416.8326 | 0 | 0 | 950757.7131
2030-03-16 02:00 | 1368 | 2077.0226 | 1509.1083 | 0 | 31 | 83 | 4669 | 5068.1309 | 399.1309 | 0 | 0 | 951156.844
2030-03-16 03:00 | 1393 | 2080.4671 | 1330.7095 | 0 | 32 | 82 | 4588 | 4918.1766 | 330.1766 | 0 | 0 | 951487.0206
2030-03-16 04:00 | 1407 | 2083.9116 | 1281.5588 | 0 | 32 | 82 | 4614 | 4886.4704 | 272.4704 | 0 | 0 | 951759.4909
2030-03-16 05:00 | 1573 | 2082.1894 | 1219.6653 | 0 | 32 | 83 | 4846 | 4989.8547 | 143.8547 | 0 | 0 | 951903.3456
2030-03-16 06:00 | 1847 | 2075.3004 | 1090.4172 | 34.8924 | 32 | 83 | 5241 | 5162.61 | -78.39 | 78.39 | 78.39 | 951824.9556
2030-03-16 07:00 | 2225 | 2070.1337 | 810.0762 | 199.385 | 33 | 84 | 5766 | 5421.5949 | -344.4051 | 344.4051 | 0 | 951480.5505
2030-03-16 08:00 | 2581 | 2066.6892 | 655.3425 | 682.8936 | 33 | 92 | 6285 | 6110.9254 | -174.0746 | 174.0746 | 0 | 951306.4758
2030-03-16 09:00 | 2626 | 2059.8002 | 500.6089 | 1854.2805 | 33 | 94 | 6462 | 7167.6896 | 705.6896 | 0 | 0 | 952012.1654
2030-03-16 10:00 | 2564 | 2049.4668 | 365.8996 | 1874.219 | 32 | 95 | 6319 | 6980.5853 | 661.5853 | 0 | 0 | 952673.7507
2030-03-16 11:00 | 2522 | 2046.0223 | 245.7535 | 1993.85 | 33 | 94 | 6114 | 6934.6257 | 820.6257 | 0 | 0 | 953494.3765
2030-03-16 12:00 | 2430 | 2047.7445 | 251.2146 | 1889.1728 | 31 | 96 | 5939 | 6745.132 | 806.132 | 0 | 0 | 954300.5085
2030-03-16 13:00 | 2317 | 2039.1333 | 240.2923 | 1375.7565 | 32 | 97 | 5769 | 6101.1821 | 332.1821 | 0 | 0 | 954632.6906
2030-03-16 14:00 | 2272 | 2037.4111 | 314.9285 | 1435.572 | 32 | 99 | 5644 | 6190.9116 | 546.9116 | 0 | 0 | 955179.6022
2030-03-16 15:00 | 2222 | 2032.2444 | 471.4826 | 1305.9717 | 32 | 95 | 5621 | 6158.6987 | 537.6987 | 0 | 0 | 955717.3008
2030-03-16 16:00 | 2279 | 2028.7999 | 622.5754 | 852.3709 | 32 | 97 | 5743 | 5911.7462 | 168.7462 | 0 | 0 | 955886.047
2030-03-16 17:00 | 2322 | 2035.6889 | 800.9742 | 687.8782 | 32 | 98 | 5960 | 5976.5413 | 16.5413 | 0 | 0 | 955902.5883
2030-03-16 18:00 | 2414 | 2040.8556 | 780.9499 | 39.877 | 33 | 99 | 6094 | 5407.6825 | -686.3175 | 686.3175 | 686.3175 | 955216.2708
2030-03-16 19:00 | 2383 | 2054.6335 | 828.2802 | 0 | 33 | 98 | 6076 | 5396.9137 | -679.0863 | 679.0863 | 0 | 954537.1844
2030-03-16 20:00 | 2416 | 2061.5225 | 817.3578 | 0 | 33 | 99 | 6094 | 5426.8803 | -667.1197 | 667.1197 | 0 | 953870.0647
2030-03-16 21:00 | 2353 | 2075.3004 | 688.1097 | 0 | 32 | 89 | 5907 | 5237.4101 | -669.5899 | 669.5899 | 0 | 953200.4748
2030-03-16 22:00 | 2087 | 2083.9116 | 682.6485 | 0 | 33 | 87 | 5531 | 4973.5601 | -557.4399 | 557.4399 | 0 | 952643.0349
2030-03-16 23:00 | 1886 | 2089.0783 | 760.9255 | 0 | 33 | 88 | 5220 | 4857.0038 | -362.9962 | 362.9962 | 0 | 952280.0387
2030-03-17 | 1652 | 2092.5228 | 944.7855 | 0 | 32 | 87 | 4799 | 4808.3083 | 9.3083 | 0 | 0 | 952289.3471
2030-03-17 01:00 | 1427 | 2101.134 | 1266.9956 | 0 | 33 | 87 | 4603 | 4915.1296 | 312.1296 | 0 | 0 | 952601.4767
2030-03-17 02:00 | 1308 | 2106.3007 | 1509.1083 | 0 | 33 | 87 | 4444 | 5043.409 | 599.409 | 0 | 0 | 953200.8857
2030-03-17 03:00 | 1244 | 2102.8563 | 1498.1859 | 0 | 33 | 88 | 4373 | 4966.0421 | 593.0421 | 0 | 0 | 953793.9278
2030-03-17 04:00 | 1276 | 2104.5785 | 1363.4766 | 0 | 33 | 88 | 4378 | 4865.0551 | 487.0551 | 0 | 0 | 954280.9829
2030-03-17 05:00 | 1459 | 2101.134 | 1387.1417 | 0 | 34 | 86 | 4591 | 5067.2757 | 476.2757 | 0 | 0 | 954757.2586
2030-03-17 06:00 | 1700 | 2097.6895 | 1379.8601 | 54.8309 | 33 | 83 | 4935 | 5348.3806 | 413.3806 | 0 | 0 | 955170.6392
2030-03-17 07:00 | 2010 | 2095.9673 | 1365.297 | 548.3087 | 33 | 81 | 5379 | 6133.573 | 754.573 | 0 | 0 | 955925.2122
2030-03-17 08:00 | 2222 | 2092.5228 | 1421.7293 | 1664.8647 | 34 | 95 | 5899 | 7530.1168 | 1631.1168 | 0 | 0 | 957556.329
2030-03-17 09:00 | 2303 | 2077.0226 | 1312.5055 | 1600.0646 | 33 | 97 | 6163 | 7422.5927 | 1259.5927 | 0 | 0 | 958815.9217
2030-03-17 10:00 | 2296 | 2064.967 | 1250.612 | 1739.6341 | 34 | 97 | 6114 | 7482.2131 | 1368.2131 | 0 | 0 | 960184.1348
2030-03-17 11:00 | 2290 | 2046.0223 | 1139.5679 | 2138.4041 | 32 | 97 | 5969 | 7742.9943 | 1773.9943 | 0 | 0 | 961958.1291
2030-03-17 12:00 | 2212 | 2033.9666 | 1114.0823 | 1814.4035 | 32 | 97 | 5841 | 7303.4524 | 1462.4524 | 0 | 0 | 963420.5815
2030-03-17 13:00 | 2137 | 2027.0777 | 1112.2619 | 1674.834 | 31 | 98 | 5704 | 7080.1736 | 1376.1736 | 0 | 0 | 964796.755
2030-03-17 14:00 | 2108 | 2018.4665 | 1072.2132 | 1744.6187 | 31 | 98 | 5632 | 7072.2984 | 1440.2984 | 0 | 0 | 966237.0534
2030-03-17 15:00 | 2138 | 2015.022 | 1095.8784 | 1659.8801 | 31 | 90 | 5682 | 7029.7804 | 1347.7804 | 0 | 0 | 967584.8339
2030-03-17 16:00 | 2223 | 2018.4665 | 1141.3883 | 732.7399 | 31 | 85 | 5851 | 6231.5946 | 380.5946 | 0 | 0 | 967965.4284
2030-03-17 17:00 | 2372 | 2018.4665 | 1086.7764 | 179.4465 | 33 | 96 | 6164 | 5785.6893 | -378.3107 | 378.3107 | 378.3107 | 967587.1178
2030-03-17 18:00 | 2521 | 2027.0777 | 1064.9316 | 0 | 33 | 96 | 6319 | 5742.0093 | -576.9907 | 576.9907 | 0 | 967010.1271
2030-03-17 19:00 | 2594 | 2040.8556 | 935.6835 | 0 | 34 | 97 | 6284 | 5701.5391 | -582.4609 | 582.4609 | 0 | 966427.6662
2030-03-17 20:00 | 2582 | 2051.189 | 726.338 | 0 | 33 | 97 | 6249 | 5489.527 | -759.473 | 759.473 | 0 | 965668.1932
2030-03-17 21:00 | 2405 | 2063.2447 | 598.9103 | 0 | 33 | 98 | 5955 | 5198.155 | -756.845 | 756.845 | 0 | 964911.3482
2030-03-17 22:00 | 2065 | 2073.5782 | 602.5511 | 0 | 34 | 98 | 5442 | 4873.1292 | -568.8708 | 568.8708 | 0 | 964342.4774
2030-03-17 23:00 | 1753 | 2083.9116 | 680.8281 | 0 | 34 | 97 | 5059 | 4648.7397 | -410.2603 | 410.2603 | 0 | 963932.2171
2030-03-18 | 1521 | 2089.0783 | 782.7703 | 0 | 34 | 94 | 4721 | 4520.8486 | -200.1514 | 200.1514 | 0 | 963732.0657
2030-03-18 01:00 | 1358 | 2085.6339 | 1063.1112 | 0 | 33 | 97 | 4549 | 4636.7451 | 87.7451 | 0 | 0 | 963819.8108
2030-03-18 02:00 | 1257 | 2087.3561 | 1299.7627 | 0 | 33 | 92 | 4416 | 4769.1188 | 353.1188 | 0 | 0 | 964172.9296
2030-03-18 03:00 | 1212 | 2087.3561 | 1398.0641 | 0 | 33 | 84 | 4381 | 4814.4202 | 433.4202 | 0 | 0 | 964606.3498
2030-03-18 04:00 | 1274 | 2083.9116 | 1430.8312 | 0 | 33 | 83 | 4498 | 4904.7428 | 406.7428 | 0 | 0 | 965013.0927
2030-03-18 05:00 | 1581 | 2078.7449 | 1370.7582 | 0 | 33 | 93 | 4987 | 5156.5031 | 169.5031 | 0 | 0 | 965182.5957
2030-03-18 06:00 | 2250 | 2066.6892 | 1334.3502 | 54.8309 | 33 | 95 | 5943 | 5833.8703 | -109.1297 | 109.1297 | 109.1297 | 965073.466
2030-03-18 07:00 | 2924 | 2046.0223 | 1263.3548 | 1450.5258 | 33 | 94 | 6956 | 7810.903 | 854.903 | 0 | 0 | 965928.369
2030-03-18 08:00 | 3075 | 2039.1333 | 1088.5968 | 1968.9268 | 32 | 93 | 7156 | 8296.657 | 1140.657 | 0 | 0 | 967069.026
2030-03-18 09:00 | 2972 | 2006.4108 | 977.5526 | 2148.3733 | 33 | 92 | 6959 | 8229.3367 | 1270.3367 | 0 | 0 | 968339.3627
2030-03-18 10:00 | 2852 | 1934.0766 | 921.1204 | 2238.0966 | 33 | 92 | 6782 | 8070.2936 | 1288.2936 | 0 | 0 | 969627.6563
2030-03-18 11:00 | 2850 | 1939.2434 | 673.5465 | 1968.9268 | 32 | 93 | 6723 | 7556.7167 | 833.7167 | 0 | 0 | 970461.373
2030-03-18 12:00 | 2817 | 1923.7432 | 518.8129 | 1350.8333 | 33 | 79 | 6603 | 6722.3894 | 119.3894 | 0 | 0 | 970580.7624
2030-03-18 13:00 | 2816 | 1891.0206 | 493.3273 | 2322.8352 | 32 | 76 | 6559 | 7631.1831 | 1072.1831 | 0 | 0 | 971652.9455
2030-03-18 14:00 | 2762 | 1925.4654 | 604.3715 | 2302.8967 | 32 | 74 | 6515 | 7700.7336 | 1185.7336 | 0 | 0 | 972838.6791
2030-03-18 15:00 | 2657 | 1920.2987 | 1206.9225 | 1649.9108 | 32 | 73 | 6601 | 7539.1321 | 938.1321 | 0 | 0 | 973776.8112
2030-03-18 16:00 | 2641 | 1923.7432 | 1394.4233 | 2008.8038 | 32 | 78 | 6735 | 8077.9703 | 1342.9703 | 0 | 0 | 975119.7815
2030-03-18 17:00 | 2742 | 1927.1877 | 1308.8647 | 1286.0332 | 32 | 91 | 6933 | 7387.0856 | 454.0856 | 0 | 0 | 975573.8671
2030-03-18 18:00 | 2823 | 1928.9099 | 1285.1996 | 0 | 33 | 91 | 6982 | 6161.1095 | -820.8905 | 820.8905 | 820.8905 | 974752.9766
2030-03-18 19:00 | 2843 | 1942.6878 | 1225.1265 | 0 | 32 | 92 | 6918 | 6134.8143 | -783.1857 | 783.1857 | 0 | 973969.7909
2030-03-18 20:00 | 2848 | 1953.0213 | 912.0184 | 0 | 31 | 95 | 6794 | 5839.0397 | -954.9603 | 954.9603 | 0 | 973014.8306
2030-03-18 21:00 | 2738 | 1966.7992 | 489.6865 | 0 | 32 | 97 | 6432 | 5323.4857 | -1108.5143 | 1108.5143 | 0 | 971906.3164
2030-03-18 22:00 | 2342 | 1987.4661 | 436.895 | 0 | 34 | 97 | 5872 | 4897.3611 | -974.6389 | 974.6389 | 0 | 970931.6775
2030-03-18 23:00 | 2145 | 1997.7996 | 309.4673 | 0 | 34 | 98 | 5428 | 4584.2669 | -843.7331 | 843.7331 | 0 | 970087.9444
2030-03-19 | 1926 | 1997.7996 | 249.3942 | 0 | 34 | 98 | 5043 | 4305.1938 | -737.8062 | 737.8062 | 0 | 969350.1382
2030-03-19 01:00 | 1736 | 2002.9663 | 280.341 | 0 | 34 | 98 | 4829 | 4151.3073 | -677.6927 | 677.6927 | 0 | 968672.4454
2030-03-19 02:00 | 1624 | 2008.133 | 387.7443 | 0 | 34 | 98 | 4689 | 4151.8773 | -537.1227 | 537.1227 | 0 | 968135.3228
2030-03-19 03:00 | 1602 | 2013.2997 | 354.9772 | 0 | 34 | 98 | 4643 | 4102.2769 | -540.7231 | 540.7231 | 0 | 967594.5997
2030-03-19 04:00 | 1683 | 2013.2997 | 338.5936 | 0 | 34 | 98 | 4743 | 4166.8934 | -576.1066 | 576.1066 | 0 | 967018.4931
2030-03-19 05:00 | 1993 | 2009.8552 | 302.1857 | 0 | 34 | 97 | 5230 | 4436.041 | -793.959 | 793.959 | 0 | 966224.5341
2030-03-19 06:00 | 2611 | 2001.244 | 442.3562 | 49.8462 | 35 | 97 | 6246 | 5236.4465 | -1009.5535 | 1009.5535 | 0 | 965214.9806
2030-03-19 07:00 | 3241 | 1930.6322 | 662.6241 | 1196.31 | 34 | 95 | 7303 | 7159.5663 | -143.4337 | 143.4337 | 0 | 965071.5469
2030-03-19 08:00 | 3276 | 1923.7432 | 677.1873 | 1754.588 | 30 | 94 | 7409 | 7755.5185 | 346.5185 | 0 | 0 | 965418.0653
2030-03-19 09:00 | 3087 | 1909.9653 | 780.9499 | 1769.5418 | 32 | 94 | 7162 | 7673.457 | 511.457 | 0 | 0 | 965929.5223
2030-03-19 10:00 | 2918 | 1901.3541 | 879.2513 | 1909.1113 | 28 | 96 | 6942 | 7731.7167 | 789.7167 | 0 | 0 | 966719.239
2030-03-19 11:00 | 2897 | 1894.4651 | 768.2071 | 1849.2958 | 26 | 95 | 6811 | 7529.968 | 718.968 | 0 | 0 | 967438.207
2030-03-19 12:00 | 2843 | 1892.7429 | 753.6439 | 2013.7885 | 27 | 94 | 6674 | 7624.1752 | 950.1752 | 0 | 0 | 968388.3822
2030-03-19 13:00 | 2827 | 1901.3541 | 753.6439 | 2158.3426 | 31 | 91 | 6558 | 7762.3406 | 1204.3406 | 0 | 0 | 969592.7228
2030-03-19 14:00 | 2791 | 1899.6318 | 740.9012 | 1664.8647 | 35 | 91 | 6507 | 7222.3977 | 715.3977 | 0 | 0 | 970308.1205
2030-03-19 15:00 | 2784 | 1906.5208 | 682.6485 | 1495.3875 | 34 | 90 | 6544 | 6992.5567 | 448.5567 | 0 | 0 | 970756.6773
2030-03-19 16:00 | 2849 | 1928.9099 | 671.7261 | 1889.1728 | 34 | 91 | 6687 | 7463.8089 | 776.8089 | 0 | 0 | 971533.4861
2030-03-19 17:00 | 2962 | 1946.1323 | 657.1629 | 583.2011 | 36 | 90 | 6882 | 6274.4964 | -607.5036 | 607.5036 | 607.5036 | 970925.9825
2030-03-19 18:00 | 3059 | 1954.7435 | 608.0123 | 19.9385 | 36 | 89 | 6958 | 5766.6943 | -1191.3057 | 1191.3057 | 0 | 969734.6768
2030-03-19 19:00 | 3099 | 1973.6882 | 567.9635 | 0 | 35 | 87 | 6969 | 5762.6517 | -1206.3483 | 1206.3483 | 0 | 968528.3285
2030-03-19 20:00 | 3086 | 1990.9106 | 529.7352 | 0 | 35 | 88 | 6961 | 5729.6458 | -1231.3542 | 1231.3542 | 0 | 967296.9743
2030-03-19 21:00 | 2893 | 1997.7996 | 453.2786 | 0 | 35 | 88 | 6647 | 5467.0782 | -1179.9218 | 1179.9218 | 0 | 966117.0525
2030-03-19 22:00 | 2469 | 2004.6885 | 435.0746 | 0 | 36 | 87 | 6055 | 5031.7632 | -1023.2368 | 1023.2368 | 0 | 965093.8157
2030-03-19 23:00 | 2184 | 2013.2997 | 395.0259 | 0 | 34 | 89 | 5598 | 4715.3257 | -882.6743 | 882.6743 | 0 | 964211.1413
2030-03-20 | 1929 | 2018.4665 | 354.9772 | 0 | 34 | 91 | 5166 | 4427.4437 | -738.5563 | 738.5563 | 0 | 963472.585
2030-03-20 01:00 | 1726 | 2020.1887 | 413.2299 | 0 | 33 | 92 | 4918 | 4284.4186 | -633.5814 | 633.5814 | 0 | 962839.0036
2030-03-20 02:00 | 1620 | 2021.9109 | 425.9727 | 0 | 34 | 86 | 4759 | 4187.8836 | -571.1164 | 571.1164 | 0 | 962267.8871
2030-03-20 03:00 | 1570 | 2021.9109 | 416.8707 | 0 | 34 | 86 | 4697 | 4128.7816 | -568.2184 | 568.2184 | 0 | 961699.6688
2030-03-20 04:00 | 1627 | 2023.6332 | 380.4628 | 0 | 34 | 86 | 4785 | 4151.0959 | -633.9041 | 633.9041 | 0 | 961065.7647
2030-03-20 05:00 | 1930 | 2018.4665 | 331.3121 | 0 | 34 | 88 | 5288 | 4401.7785 | -886.2215 | 886.2215 | 0 | 960179.5432
2030-03-20 06:00 | 2633 | 2002.9663 | 304.0061 | 29.9077 | 34 | 90 | 6335 | 5093.8802 | -1241.1198 | 1241.1198 | 0 | 958938.4234
2030-03-20 07:00 | 3366 | 1996.0773 | 325.8509 | 1345.8487 | 34 | 87 | 7445 | 7154.7769 | -290.2231 | 290.2231 | 0 | 958648.2003
2030-03-20 08:00 | 3508 | 1987.4661 | 283.9818 | 1874.219 | 34 | 75 | 7592 | 7762.6668 | 170.6668 | 0 | 0 | 958818.8671
2030-03-20 09:00 | 3286 | 1977.1327 | 251.2146 | 1963.9422 | 35 | 75 | 7299 | 7588.2895 | 289.2895 | 0 | 0 | 959108.1567
2030-03-20 10:00 | 3049 | 1903.0763 | 305.8265 | 1988.8653 | 35 | 79 | 7012 | 7360.7682 | 348.7682 | 0 | 0 | 959456.9248
2030-03-20 11:00 | 2955 | 1858.298 | 325.8509 | 2078.5886 | 35 | 66 | 6824 | 7318.7375 | 494.7375 | 0 | 0 | 959951.6623
2030-03-20 12:00 | 2856 | 1942.6878 | 334.9529 | 2048.6808 | 35 | 17 | 6576 | 7234.3215 | 658.3215 | 0 | 0 | 960609.9839
2030-03-20 13:00 | 2860 | 1954.7435 | 331.3121 | 1884.1882 | 35 | 17 | 6486 | 7082.2438 | 596.2438 | 0 | 0 | 961206.2277
2030-03-20 14:00 | 2835 | 1958.188 | 362.2588 | 1819.3881 | 31 | 16 | 6446 | 7021.8349 | 575.8349 | 0 | 0 | 961782.0626
2030-03-20 15:00 | 2891 | 1949.5768 | 382.2832 | 1729.6648 | 34 | 15 | 6492 | 7001.5248 | 509.5248 | 0 | 0 | 962291.5874
2030-03-20 16:00 | 2928 | 1953.0213 | 405.9483 | 1400.6796 | 34 | 25 | 6619 | 6746.6492 | 127.6492 | 0 | 0 | 962419.2366
2030-03-20 17:00 | 2927 | 1959.9103 | 449.6378 | 458.5855 | 34 | 56 | 6764 | 5885.1336 | -878.8664 | 878.8664 | 878.8664 | 961540.3701
2030-03-20 18:00 | 2995 | 1978.8549 | 546.1188 | 0 | 33 | 74 | 6924 | 5626.9737 | -1297.0263 | 1297.0263 | 0 | 960243.3438
2030-03-20 19:00 | 2983 | 2046.0223 | 575.2451 | 0 | 33 | 77 | 6967 | 5714.2674 | -1252.7326 | 1252.7326 | 0 | 958990.6112
2030-03-20 20:00 | 2900 | 2059.8002 | 622.5754 | 0 | 33 | 77 | 6929 | 5692.3757 | -1236.6243 | 1236.6243 | 0 | 957753.9869
2030-03-20 21:00 | 2694 | 2075.3004 | 759.1051 | 0 | 34 | 75 | 6633 | 5637.4055 | -995.5945 | 995.5945 | 0 | 956758.3924
2030-03-20 22:00 | 2323 | 2085.6339 | 697.2117 | 0 | 34 | 77 | 6062 | 5216.8455 | -845.1545 | 845.1545 | 0 | 955913.2379
2030-03-20 23:00 | 2082 | 2095.9673 | 571.6043 | 0 | 34 | 76 | 5588 | 4859.5716 | -728.4284 | 728.4284 | 0 | 955184.8096
2030-03-21 | 1894 | 2095.9673 | 502.4293 | 0 | 35 | 75 | 5174 | 4602.3966 | -571.6034 | 571.6034 | 0 | 954613.2061
2030-03-21 01:00 | 1752 | 2099.4118 | 413.2299 | 0 | 34 | 75 | 4937 | 4373.6417 | -563.3583 | 563.3583 | 0 | 954049.8478
2030-03-21 02:00 | 1703 | 2101.134 | 389.5647 | 0 | 34 | 75 | 4787 | 4302.6988 | -484.3012 | 484.3012 | 0 | 953565.5466
2030-03-21 03:00 | 1663 | 2104.5785 | 364.0792 | 0 | 35 | 75 | 4720 | 4241.6577 | -478.3423 | 478.3423 | 0 | 953087.2043
2030-03-21 04:00 | 1717 | 2109.7452 | 351.3364 | 0 | 35 | 76 | 4821 | 4289.0816 | -531.9184 | 531.9184 | 0 | 952555.2859
2030-03-21 05:00 | 2008 | 2102.8563 | 415.0503 | 0 | 34 | 73 | 5319 | 4632.9065 | -686.0935 | 686.0935 | 0 | 951869.1925
2030-03-21 06:00 | 2677 | 2092.5228 | 429.6134 | 24.9231 | 33 | 71 | 6365 | 5328.0594 | -1036.9406 | 1036.9406 | 0 | 950832.2518
2030-03-21 07:00 | 3429 | 2089.0783 | 338.5936 | 1141.4791 | 33 | 72 | 7472 | 7103.1511 | -368.8489 | 368.8489 | 0 | 950463.4029
2030-03-21 08:00 | 3490 | 2082.1894 | 304.0061 | 1734.6495 | 35 | 72 | 7604 | 7717.845 | 113.845 | 0 | 0 | 950577.2479
2030-03-21 09:00 | 3253 | 2073.5782 | 194.7824 | 1769.5418 | 35 | 71 | 7249 | 7396.9024 | 147.9024 | 0 | 0 | 950725.1503
2030-03-21 10:00 | 3096 | 2052.9113 | 183.86 | 1864.2497 | 35 | 71 | 6898 | 7303.021 | 405.021 | 0 | 0 | 951130.1712
2030-03-21 11:00 | 2966 | 2047.7445 | 194.7824 | 1819.3881 | 35 | 70 | 6702 | 7132.915 | 430.915 | 0 | 0 | 951561.0862
2030-03-21 12:00 | 2888 | 2044.3001 | 269.4186 | 1659.8801 | 34 | 72 | 6580 | 6967.5988 | 387.5988 | 0 | 0 | 951948.685
2030-03-21 13:00 | 2840 | 2032.2444 | 249.3942 | 1709.7263 | 34 | 72 | 6475 | 6937.365 | 462.365 | 0 | 0 | 952411.05
2030-03-21 14:00 | 2811 | 2018.4665 | 214.8067 | 1520.3106 | 34 | 72 | 6404 | 6670.5838 | 266.5838 | 0 | 0 | 952677.6337
2030-03-21 15:00 | 2861 | 2013.2997 | 258.4962 | 1525.2952 | 34 | 70 | 6466 | 6762.0912 | 296.0912 | 0 | 0 | 952973.7249
2030-03-21 16:00 | 2962 | 2015.022 | 329.4917 | 1365.7872 | 34 | 69 | 6583 | 6775.3009 | 192.3009 | 0 | 0 | 953166.0258
2030-03-21 17:00 | 3036 | 2018.4665 | 369.5404 | 383.8161 | 34 | 69 | 6759 | 5910.8229 | -848.177 | 848.177 | 848.177 | 952317.8487
2030-03-21 18:00 | 3107 | 2020.1887 | 338.5936 | 0 | 34 | 70 | 6861 | 5569.7823 | -1291.2177 | 1291.2177 | 0 | 951026.6311
2030-03-21 19:00 | 3106 | 2037.4111 | 334.9529 | 0 | 34 | 71 | 6858 | 5583.364 | -1274.636 | 1274.636 | 0 | 949751.995
2030-03-21 20:00 | 3090 | 2052.9113 | 316.7489 | 0 | 34 | 73 | 6836 | 5566.6602 | -1269.3398 | 1269.3398 | 0 | 948482.6552
2030-03-21 21:00 | 2860 | 2063.2447 | 233.0107 | 0 | 34 | 76 | 6506 | 5266.2554 | -1239.7446 | 1239.7446 | 0 | 947242.9106
2030-03-21 22:00 | 2515 | 2070.1337 | 134.7093 | 0 | 32 | 76 | 5954 | 4827.843 | -1126.157 | 1126.157 | 0 | 946116.7536
2030-03-21 23:00 | 2284 | 2080.4671 | 92.8402 | 0 | 33 | 76 | 5513 | 4566.3073 | -946.6927 | 946.6927 | 0 | 945170.0609
2030-03-22 | 2066 | 2082.1894 | 85.5586 | 0 | 34 | 78 | 5120 | 4345.748 | -774.252 | 774.252 | 0 | 944395.8089
2030-03-22 01:00 | 1891 | 2083.9116 | 123.7869 | 0 | 34 | 80 | 4891 | 4212.6985 | -678.3015 | 678.3015 | 0 | 943717.5074
2030-03-22 02:00 | 1773 | 2089.0783 | 229.3699 | 0 | 34 | 83 | 4778 | 4208.4482 | -569.5518 | 569.5518 | 0 | 943147.9556
2030-03-22 03:00 | 1703 | 2089.0783 | 294.9041 | 0 | 34 | 84 | 4728 | 4204.9825 | -523.0175 | 523.0175 | 0 | 942624.9381
2030-03-22 04:00 | 1734 | 2092.5228 | 349.516 | 0 | 34 | 87 | 4809 | 4297.0388 | -511.9612 | 511.9612 | 0 | 942112.977
2030-03-22 05:00 | 2001 | 2087.3561 | 464.201 | 0 | 34 | 97 | 5294 | 4683.5571 | -610.4429 | 610.4429 | 0 | 941502.534
2030-03-22 06:00 | 2543 | 2080.4671 | 533.376 | 24.9231 | 34 | 97 | 6270 | 5312.7663 | -957.2337 | 957.2337 | 0 | 940545.3003
2030-03-22 07:00 | 3299 | 2075.3004 | 524.274 | 1206.2792 | 33 | 96 | 7331 | 7233.8537 | -97.1463 | 97.1463 | 0 | 940448.154
2030-03-22 08:00 | 3508 | 2073.5782 | 296.7245 | 1610.0338 | 34 | 96 | 7505 | 7618.3365 | 113.3365 | 0 | 0 | 940561.4905
2030-03-22 09:00 | 3353 | 2066.6892 | 167.4764 | 1624.9877 | 35 | 99 | 7269 | 7346.1533 | 77.1533 | 0 | 0 | 940638.6439
2030-03-22 10:00 | 3186 | 2056.3558 | 105.583 | 2023.7577 | 34 | 98 | 7032 | 7503.6964 | 471.6964 | 0 | 0 | 941110.3403
2030-03-22 11:00 | 3113 | 2037.4111 | 58.2527 | 1988.8653 | 33 | 96 | 6865 | 7326.5291 | 461.5291 | 0 | 0 | 941571.8694
2030-03-22 12:00 | 2987 | 2027.0777 | 50.9711 | 1714.711 | 29 | 94 | 6705 | 6902.7597 | 197.7597 | 0 | 0 | 941769.6291
2030-03-22 13:00 | 2898 | 2015.022 | 89.1994 | 1879.2036 | 30 | 92 | 6552 | 7003.425 | 451.425 | 0 | 0 | 942221.0541
2030-03-22 14:00 | 2840 | 2006.4108 | 121.9665 | 1884.1882 | 31 | 90 | 6482 | 6973.5655 | 491.5655 | 0 | 0 | 942712.6196
2030-03-22 15:00 | 2862 | 2002.9663 | 114.6849 | 2158.3426 | 31 | 90 | 6508 | 7258.9938 | 750.9938 | 0 | 0 | 943463.6134
2030-03-22 16:00 | 2922 | 2008.133 | 100.1218 | 1794.465 | 34 | 83 | 6551 | 6941.7197 | 390.7197 | 0 | 0 | 943854.3331
2030-03-22 17:00 | 3003 | 2020.1887 | 105.583 | 1001.9096 | 34 | 82 | 6628 | 6246.6813 | -381.3187 | 381.3187 | 381.3187 | 943473.0144
2030-03-22 18:00 | 2956 | 2023.6332 | 98.3014 | 0 | 35 | 81 | 6679 | 5193.9346 | -1485.0654 | 1485.0654 | 0 | 941987.9489
2030-03-22 19:00 | 2960 | 2040.8556 | 50.9711 | 0 | 34 | 83 | 6676 | 5168.8267 | -1507.1733 | 1507.1733 | 0 | 940480.7756
2030-03-22 20:00 | 2879 | 2052.9113 | 45.5099 | 0 | 33 | 83 | 6572 | 5093.4212 | -1478.5788 | 1478.5788 | 0 | 939002.1968
2030-03-22 21:00 | 2650 | 2066.6892 | 158.3744 | 0 | 32 | 85 | 6302 | 4992.0636 | -1309.9364 | 1309.9364 | 0 | 937692.2604
2030-03-22 22:00 | 2407 | 2078.7449 | 205.7047 | 0 | 32 | 80 | 5883 | 4803.4496 | -1079.5504 | 1079.5504 | 0 | 936612.7101
2030-03-22 23:00 | 2204 | 2082.1894 | 198.4232 | 0 | 31 | 81 | 5538 | 4596.6125 | -941.3875 | 941.3875 | 0 | 935671.3226
2030-03-23 | 2043 | 2082.1894 | 152.9133 | 0 | 25 | 82 | 5127 | 4385.1026 | -741.8974 | 741.8974 | 0 | 934929.4252
2030-03-23 01:00 | 1782 | 2087.3561 | 185.6804 | 0 | 21 | 85 | 4890 | 4161.0365 | -728.9635 | 728.9635 | 0 | 934200.4617
2030-03-23 02:00 | 1639 | 2089.0783 | 192.962 | 0 | 31 | 86 | 4724 | 4038.0403 | -685.9597 | 685.9597 | 0 | 933514.502
2030-03-23 03:00 | 1599 | 2090.8006 | 151.0929 | 0 | 35 | 87 | 4650 | 3962.8934 | -687.1066 | 687.1066 | 0 | 932827.3955
2030-03-23 04:00 | 1627 | 2092.5228 | 100.1218 | 0 | 34 | 88 | 4666 | 3941.6446 | -724.3554 | 724.3554 | 0 | 932103.04
2030-03-23 05:00 | 1805 | 2090.8006 | 89.1994 | 0 | 34 | 88 | 4911 | 4107 | -804 | 804 | 0 | 931299.04
2030-03-23 06:00 | 2087 | 2089.0783 | 163.8356 | 19.9385 | 33 | 88 | 5286 | 4480.8525 | -805.1475 | 805.1475 | 0 | 930493.8925
2030-03-23 07:00 | 2339 | 2085.6339 | 311.2877 | 1305.9717 | 32 | 86 | 5779 | 6159.8933 | 380.8933 | 0 | 0 | 930874.7858
2030-03-23 08:00 | 2637 | 2078.7449 | 333.1325 | 1804.4342 | 33 | 86 | 6294 | 6972.3116 | 678.3116 | 0 | 0 | 931553.0973
2030-03-23 09:00 | 2828 | 2075.3004 | 300.3653 | 1998.8346 | 33 | 88 | 6611 | 7323.5003 | 712.5003 | 0 | 0 | 932265.5977
2030-03-23 10:00 | 2886 | 2066.6892 | 223.9087 | 2088.5578 | 33 | 90 | 6570 | 7388.1557 | 818.1557 | 0 | 0 | 933083.7534
2030-03-23 11:00 | 2840 | 2061.5225 | 147.4521 | 2013.7885 | 32 | 90 | 6442 | 7184.763 | 742.763 | 0 | 0 | 933826.5164
2030-03-23 12:00 | 2729 | 2058.078 | 162.0152 | 1944.0037 | 31 | 89 | 6275 | 7013.0969 | 738.0969 | 0 | 0 | 934564.6134
2030-03-23 13:00 | 2647 | 2052.9113 | 125.6073 | 1629.9723 | 31 | 87 | 6128 | 6573.4909 | 445.4909 | 0 | 0 | 935010.1043
2030-03-23 14:00 | 2591 | 2040.8556 | 136.5297 | 1719.6956 | 32 | 91 | 6040 | 6611.0809 | 571.0809 | 0 | 0 | 935581.1852
2030-03-23 15:00 | 2570 | 2037.4111 | 196.6028 | 1674.834 | 32 | 94 | 6060 | 6604.8478 | 544.8478 | 0 | 0 | 936126.033
2030-03-23 16:00 | 2622 | 2032.2444 | 109.2238 | 1086.6482 | 32 | 94 | 6129 | 5976.1164 | -152.8836 | 152.8836 | 152.8836 | 935973.1494
2030-03-23 17:00 | 2694 | 2030.5221 | 116.5053 | 523.3856 | 32 | 94 | 6292 | 5490.4131 | -801.5869 | 801.5869 | 0 | 935171.5625
2030-03-23 18:00 | 2752 | 2037.4111 | 156.5541 | 0 | 31 | 95 | 6364 | 5071.9652 | -1292.0348 | 1292.0348 | 0 | 933879.5276
2030-03-23 19:00 | 2678 | 2040.8556 | 254.8554 | 0 | 32 | 95 | 6324 | 5100.711 | -1223.289 | 1223.289 | 0 | 932656.2386
2030-03-23 20:00 | 2606 | 2046.0223 | 176.5784 | 0 | 32 | 93 | 6185 | 4953.6007 | -1231.3993 | 1231.3993 | 0 | 931424.8393
2030-03-23 21:00 | 2508 | 2051.189 | 194.7824 | 0 | 33 | 92 | 5958 | 4878.9714 | -1079.0286 | 1079.0286 | 0 | 930345.8107
2030-03-23 22:00 | 2308 | 2054.6335 | 156.5541 | 0 | 33 | 91 | 5609 | 4643.1876 | -965.8124 | 965.8124 | 0 | 929379.9983
2030-03-23 23:00 | 2089 | 2056.3558 | 174.758 | 0 | 32 | 92 | 5332 | 4444.1138 | -887.8862 | 887.8862 | 0 | 928492.1121
2030-03-24 | 1850 | 2058.078 | 191.1416 | 0 | 32 | 92 | 4972 | 4223.2196 | -748.7804 | 748.7804 | 0 | 927743.3317
2030-03-24 01:00 | 1729 | 2058.078 | 156.5541 | 0 | 32 | 94 | 4723 | 4069.632 | -653.368 | 653.368 | 0 | 927089.9637
2030-03-24 02:00 | 1605 | 2061.5225 | 131.0685 | 0 | 32 | 94 | 4573 | 3923.591 | -649.409 | 649.409 | 0 | 926440.5547
2030-03-24 03:00 | 1563 | 2063.2447 | 129.2481 | 0 | 30 | 95 | 4495 | 3880.4928 | -614.5072 | 614.5072 | 0 | 925826.0475
2030-03-24 04:00 | 1578 | 2063.2447 | 112.8645 | 0 | 31 | 95 | 4514 | 3880.1093 | -633.8907 | 633.8907 | 0 | 925192.1568
2030-03-24 05:00 | 1749 | 2054.6335 | 112.8645 | 0 | 32 | 94 | 4724 | 4042.4981 | -681.5019 | 681.5019 | 0 | 924510.6548
2030-03-24 06:00 | 1951 | 2047.7445 | 129.2481 | 4.9846 | 32 | 95 | 5021 | 4259.9773 | -761.0227 | 761.0227 | 0 | 923749.6321
2030-03-24 07:00 | 2166 | 2047.7445 | 149.2725 | 214.3389 | 33 | 93 | 5401 | 4703.3559 | -697.6441 | 697.6441 | 0 | 923051.988
2030-03-24 08:00 | 2439 | 2046.0223 | 154.7337 | 757.663 | 32 | 92 | 5932 | 5521.419 | -410.5811 | 410.5811 | 0 | 922641.407
2030-03-24 09:00 | 2680 | 2039.1333 | 120.1461 | 1719.6956 | 33 | 85 | 6238 | 6676.9751 | 438.9751 | 0 | 0 | 923080.382
2030-03-24 10:00 | 2628 | 2035.6889 | 138.3501 | 1749.6033 | 33 | 81 | 6229 | 6665.6423 | 436.6423 | 0 | 0 | 923517.0243
2030-03-24 11:00 | 2542 | 2028.7999 | 121.9665 | 1864.2497 | 32 | 83 | 6077 | 6672.0161 | 595.0161 | 0 | 0 | 924112.0405
2030-03-24 12:00 | 2549 | 2023.6332 | 127.4277 | 1948.9883 | 33 | 88 | 6066 | 6770.0492 | 704.0492 | 0 | 0 | 924816.0897
2030-03-24 13:00 | 2487 | 2018.4665 | 165.656 | 1634.957 | 33 | 89 | 5949 | 6428.0795 | 479.0795 | 0 | 0 | 925295.1692
2030-03-24 14:00 | 2401 | 2004.6885 | 196.6028 | 1889.1728 | 32 | 88 | 5830 | 6611.4641 | 781.4641 | 0 | 0 | 926076.6333
2030-03-24 15:00 | 2401 | 1996.0773 | 276.7002 | 1714.711 | 32 | 87 | 5949 | 6507.4885 | 558.4885 | 0 | 0 | 926635.1217
2030-03-24 16:00 | 2459 | 1992.6328 | 418.6911 | 1201.2946 | 33 | 88 | 6149 | 6192.6185 | 43.6185 | 0 | 0 | 926678.7403
2030-03-24 17:00 | 2565 | 1999.5218 | 622.5754 | 687.8782 | 33 | 88 | 6445 | 5995.9755 | -449.0245 | 449.0245 | 449.0245 | 926229.7157
2030-03-24 18:00 | 2575 | 2009.8552 | 879.2513 | 0 | 33 | 88 | 6581 | 5585.1065 | -995.8935 | 995.8935 | 0 | 925233.8222
2030-03-24 19:00 | 2522 | 2018.4665 | 913.8388 | 0 | 34 | 87 | 6535 | 5575.3052 | -959.6948 | 959.6948 | 0 | 924274.1274
2030-03-24 20:00 | 2374 | 2027.0777 | 1077.6744 | 0 | 33 | 87 | 6403 | 5598.7521 | -804.2479 | 804.2479 | 0 | 923469.8795
2030-03-24 21:00 | 2083 | 2039.1333 | 1359.8358 | 0 | 34 | 86 | 6104 | 5601.9691 | -502.0309 | 502.0309 | 0 | 922967.8486
2030-03-24 22:00 | 1782 | 2047.7445 | 1518.2102 | 0 | 34 | 84 | 5623 | 5465.9548 | -157.0452 | 157.0452 | 0 | 922810.8034
2030-03-24 23:00 | 1544 | 2054.6335 | 1527.3122 | 0 | 35 | 79 | 5229 | 5239.9457 | 10.9457 | 0 | 0 | 922821.7492
2030-03-25 | 1393 | 2059.8002 | 1543.6958 | 0 | 35 | 79 | 4850 | 5110.496 | 260.496 | 0 | 0 | 923082.2452
2030-03-25 01:00 | 1263 | 2068.4114 | 1445.3944 | 0 | 35 | 79 | 4652 | 4890.8058 | 238.8058 | 0 | 0 | 923321.051
2030-03-25 02:00 | 1202 | 2070.1337 | 1372.5786 | 0 | 34 | 79 | 4536 | 4757.7122 | 221.7122 | 0 | 0 | 923542.7633
2030-03-25 03:00 | 1226 | 2075.3004 | 1226.9469 | 0 | 34 | 78 | 4490 | 4640.2473 | 150.2473 | 0 | 0 | 923693.0105
2030-03-25 04:00 | 1210 | 2077.0226 | 1467.2391 | 0 | 34 | 79 | 4594 | 4867.2618 | 273.2618 | 0 | 0 | 923966.2723
2030-03-25 05:00 | 1425 | 2070.1337 | 1520.0306 | 0 | 33 | 80 | 5070 | 5128.1643 | 58.1643 | 0 | 0 | 924024.4367
2030-03-25 06:00 | 2018 | 2064.967 | 1649.2787 | 14.9539 | 34 | 85 | 5985 | 5866.1996 | -118.8004 | 118.8004 | 118.8004 | 923905.6362
2030-03-25 07:00 | 2666 | 2063.2447 | 1580.1037 | 1196.31 | 33 | 93 | 6968 | 7631.6584 | 663.6584 | 0 | 0 | 924569.2946
2030-03-25 08:00 | 2794 | 2052.9113 | 1441.7536 | 1629.9723 | 33 | 92 | 7150 | 8043.6372 | 893.6372 | 0 | 0 | 925462.9318
2030-03-25 09:00 | 2641 | 2039.1333 | 1521.851 | 1854.2805 | 32 | 92 | 7048 | 8180.2648 | 1132.2648 | 0 | 0 | 926595.1967
2030-03-25 10:00 | 2514 | 2027.0777 | 1603.7688 | 1804.4342 | 32 | 92 | 6968 | 8073.2807 | 1105.2807 | 0 | 0 | 927700.4774
2030-03-25 11:00 | 2475 | 2009.8552 | 1631.0748 | 1480.4336 | 32 | 95 | 6878 | 7723.3636 | 845.3636 | 0 | 0 | 928545.841
2030-03-25 12:00 | 2427 | 1999.5218 | 2006.0764 | 1649.9108 | 32 | 95 | 6862 | 8209.509 | 1347.509 | 0 | 0 | 929893.35
2030-03-25 13:00 | 2367 | 1975.4104 | 1989.6928 | 1764.5572 | 32 | 95 | 6767 | 8223.6604 | 1456.6604 | 0 | 0 | 931350.0105
2030-03-25 14:00 | 2302 | 1968.5215 | 1905.9546 | 1784.4957 | 33 | 95 | 6650 | 8088.9718 | 1438.9718 | 0 | 0 | 932788.9822
2030-03-25 15:00 | 2352 | 1978.8549 | 1887.7506 | 1011.8789 | 32 | 93 | 6750 | 7355.4844 | 605.4844 | 0 | 0 | 933394.4666
2030-03-25 16:00 | 2417 | 1984.0216 | 1898.673 | 652.9859 | 32 | 94 | 6894 | 7078.6805 | 184.6805 | 0 | 0 | 933579.1471
2030-03-25 17:00 | 2502 | 1996.0773 | 1989.6928 | 662.9551 | 32 | 95 | 7099 | 7277.7252 | 178.7252 | 0 | 0 | 933757.8723
2030-03-25 18:00 | 2549 | 2006.4108 | 2042.4843 | 0 | 32 | 96 | 7142 | 6725.895 | -416.105 | 416.105 | 416.105 | 933341.7673
2030-03-25 19:00 | 2520 | 2020.1887 | 1998.7948 | 0 | 33 | 96 | 7066 | 6667.9835 | -398.0165 | 398.0165 | 0 | 932943.7508
2030-03-25 20:00 | 2440 | 2025.3554 | 1935.0809 | 0 | 32 | 96 | 6870 | 6528.4363 | -341.5637 | 341.5637 | 0 | 932602.1871
2030-03-25 21:00 | 2173 | 2028.7999 | 1969.6684 | 0 | 32 | 94 | 6493 | 6297.4683 | -195.5317 | 195.5317 | 0 | 932406.6555
2030-03-25 22:00 | 1819 | 2033.9666 | 1975.1296 | 0 | 32 | 93 | 5907 | 5953.0962 | 46.0962 | 0 | 0 | 932452.7517
2030-03-25 23:00 | 1564 | 2027.0777 | 1920.5177 | 0 | 32 | 94 | 5509 | 5637.5954 | 128.5954 | 0 | 0 | 932581.3471
2030-03-26 | 1349 | 2027.0777 | 1935.0809 | 0 | 32 | 82 | 5093 | 5425.1586 | 332.1586 | 0 | 0 | 932913.5057
2030-03-26 01:00 | 1258 | 2032.2444 | 1907.775 | 0 | 33 | 82 | 4869 | 5313.0194 | 444.0194 | 0 | 0 | 933357.525
2030-03-26 02:00 | 1174 | 2032.2444 | 1878.6486 | 0 | 32 | 81 | 4728 | 5197.893 | 469.893 | 0 | 0 | 933827.4181
2030-03-26 03:00 | 1168 | 2032.2444 | 1891.3914 | 0 | 31 | 80 | 4651 | 5202.6358 | 551.6358 | 0 | 0 | 934379.0538
2030-03-26 04:00 | 1197 | 2028.7999 | 1971.4888 | 0 | 28 | 81 | 4729 | 5306.2887 | 577.2887 | 0 | 0 | 934956.3426
2030-03-26 05:00 | 1458 | 2018.4665 | 1951.4645 | 0 | 26 | 85 | 5205 | 5538.9309 | 333.9309 | 0 | 0 | 935290.2735
2030-03-26 06:00 | 1996 | 2009.8552 | 2011.5375 | 9.9692 | 26 | 91 | 6139 | 6144.362 | 5.362 | 0 | 0 | 935295.6355
2030-03-26 07:00 | 2586 | 2002.9663 | 2009.7171 | 1226.2177 | 25 | 92 | 7088 | 7941.9012 | 853.9012 | 0 | 0 | 936149.5367
2030-03-26 08:00 | 2756 | 2002.9663 | 1944.1829 | 1784.4957 | 23 | 50 | 7282 | 8560.6449 | 1278.6449 | 0 | 0 | 937428.1816
2030-03-26 09:00 | 2697 | 1994.3551 | 1598.3077 | 1814.4035 | 22 | 51 | 7118 | 8177.0662 | 1059.0662 | 0 | 0 | 938487.2478
2030-03-26 10:00 | 2538 | 1980.5772 | 1560.0793 | 1799.4496 | 22 | 75 | 6940 | 7975.1061 | 1035.1061 | 0 | 0 | 939522.3539
2030-03-26 11:00 | 2492 | 1970.2437 | 1632.8952 | 1689.7878 | 23 | 91 | 6940 | 7898.9267 | 958.9267 | 0 | 0 | 940481.2806
2030-03-26 12:00 | 2472 | 1928.9099 | 1614.6912 | 1709.7263 | 24 | 92 | 6867 | 7841.3275 | 974.3275 | 0 | 0 | 941455.6081
2030-03-26 13:00 | 2405 | 1949.5768 | 1578.2833 | 1704.7417 | 25 | 91 | 6737 | 7753.6018 | 1016.6018 | 0 | 0 | 942472.2099
2030-03-26 14:00 | 2405 | 1949.5768 | 1572.8221 | 1615.0185 | 28 | 92 | 6734 | 7662.4174 | 928.4174 | 0 | 0 | 943400.6273
2030-03-26 15:00 | 2377 | 1946.1323 | 1776.7065 | 1455.5105 | 29 | 91 | 6810 | 7675.3493 | 865.3493 | 0 | 0 | 944265.9766
2030-03-26 16:00 | 2401 | 1959.9103 | 1946.0033 | 1091.6329 | 31 | 90 | 6959 | 7519.5464 | 560.5464 | 0 | 0 | 944826.523
2030-03-26 17:00 | 2486 | 1970.2437 | 1896.8526 | 652.9859 | 30 | 89 | 7078 | 7125.0822 | 47.0822 | 0 | 0 | 944873.6051
2030-03-26 18:00 | 2542 | 1984.0216 | 1875.0078 | 0 | 31 | 92 | 7138 | 6524.0295 | -613.9705 | 613.9705 | 613.9705 | 944259.6346
2030-03-26 19:00 | 2597 | 2001.244 | 1771.2453 | 0 | 32 | 92 | 7162 | 6493.4893 | -668.5107 | 668.5107 | 0 | 943591.1239
2030-03-26 20:00 | 2536 | 2011.5775 | 1774.8861 | 0 | 31 | 92 | 7030 | 6445.4636 | -584.5364 | 584.5364 | 0 | 943006.5875
2030-03-26 21:00 | 2307 | 2020.1887 | 1753.0413 | 0 | 31 | 92 | 6666 | 6203.23 | -462.77 | 462.77 | 0 | 942543.8175
2030-03-26 22:00 | 1893 | 2030.5221 | 1709.3518 | 0 | 31 | 92 | 6105 | 5755.874 | -349.126 | 349.126 | 0 | 942194.6914
2030-03-26 23:00 | 1698 | 2035.6889 | 1656.5603 | 0 | 29 | 83 | 5647 | 5502.2492 | -144.7508 | 144.7508 | 0 | 942049.9406
2030-03-27 | 1564 | 2035.6889 | 1611.0504 | 0 | 28 | 81 | 5228 | 5319.7393 | 91.7393 | 0 | 0 | 942141.6799
2030-03-27 01:00 | 1462 | 2042.5778 | 1503.6471 | 0 | 24 | 83 | 4977 | 5115.2249 | 138.2249 | 0 | 0 | 942279.9048
2030-03-27 02:00 | 1269 | 2051.189 | 1583.7445 | 0 | 21 | 84 | 4795 | 5008.9335 | 213.9335 | 0 | 0 | 942493.8383
2030-03-27 03:00 | 1220 | 2059.8002 | 1512.749 | 0 | 21 | 85 | 4709 | 4898.5493 | 189.5493 | 0 | 0 | 942683.3876
2030-03-27 04:00 | 1270 | 2059.8002 | 1512.749 | 0 | 20 | 85 | 4793 | 4947.5493 | 154.5493 | 0 | 0 | 942837.9369
2030-03-27 05:00 | 1596 | 2052.9113 | 1589.2057 | 0 | 20 | 87 | 5256 | 5345.117 | 89.117 | 0 | 0 | 942927.0539
2030-03-27 06:00 | 2023 | 2039.1333 | 1824.0368 | 0 | 20 | 73 | 6130 | 5979.1701 | -150.8299 | 150.8299 | 150.8299 | 942776.224
2030-03-27 07:00 | 2506 | 2030.5221 | 1931.4401 | 214.3389 | 18 | 71 | 7104 | 6771.3011 | -332.6989 | 332.6989 | 0 | 942443.5251
2030-03-27 08:00 | 2561 | 2016.7442 | 1996.9744 | 403.7546 | 16 | 73 | 7327 | 7067.4732 | -259.5268 | 259.5268 | 0 | 942183.9983
2030-03-27 09:00 | 2553 | 2006.4108 | 1882.2894 | 638.032 | 16 | 74 | 7230 | 7169.7322 | -60.2678 | 60.2678 | 0 | 942123.7305
2030-03-27 10:00 | 2442 | 1999.5218 | 1898.673 | 583.2011 | 16 | 76 | 7011 | 7015.3959 | 4.3959 | 0 | 0 | 942128.1264
2030-03-27 11:00 | 2422 | 1990.9106 | 1960.5665 | 667.9397 | 16 | 69 | 6989 | 7126.4168 | 137.4168 | 0 | 0 | 942265.5432
2030-03-27 12:00 | 2489 | 1987.4661 | 1880.469 | 862.3401 | 16 | 55 | 6979 | 7290.2753 | 311.2753 | 0 | 0 | 942576.8184
2030-03-27 13:00 | 2556 | 1928.9099 | 1591.0261 | 807.5092 | 12 | 56 | 6877 | 6951.4452 | 74.4452 | 0 | 0 | 942651.2637
2030-03-27 14:00 | 2519 | 1961.6325 | 1434.472 | 767.6322 | 0 | 55 | 6756 | 6737.7368 | -18.2632 | 18.2632 | 18.2632 | 942633.0004
2030-03-27 15:00 | 2592 | 1963.3547 | 1427.1904 | 1116.556 | 0 | 59 | 6837 | 7158.1012 | 321.1012 | 0 | 0 | 942954.1016
2030-03-27 16:00 | 2522 | 1971.9659 | 1561.8997 | 1051.7559 | 0 | 57 | 6934 | 7164.6215 | 230.6215 | 0 | 0 | 943184.7231
2030-03-27 17:00 | 2550 | 1982.2994 | 1836.7795 | 468.5547 | 0 | 70 | 7039 | 6907.6337 | -131.3663 | 131.3663 | 131.3663 | 943053.3568
2030-03-27 18:00 | 2575 | 1997.7996 | 1800.3716 | 0 | 0 | 71 | 7149 | 6444.1712 | -704.8288 | 704.8288 | 0 | 942348.5279
2030-03-27 19:00 | 2661 | 2009.8552 | 1612.8708 | 0 | 0 | 70 | 7206 | 6353.7261 | -852.2739 | 852.2739 | 0 | 941496.254
2030-03-27 20:00 | 2711 | 2021.9109 | 1370.7582 | 0 | 0 | 72 | 7037 | 6175.6691 | -861.3309 | 861.3309 | 0 | 940634.9231
2030-03-27 21:00 | 2649 | 2023.6332 | 1001.2178 | 0 | 0 | 72 | 6684 | 5745.851 | -938.149 | 938.149 | 0 | 939696.7741
2030-03-27 22:00 | 2352 | 2032.2444 | 968.4507 | 0 | 0 | 76 | 6136 | 5428.695 | -707.305 | 707.305 | 0 | 938989.4691
2030-03-27 23:00 | 2119 | 2027.0777 | 1032.1645 | 0 | 0 | 81 | 5684 | 5259.2422 | -424.7578 | 424.7578 | 0 | 938564.7113
2030-03-28 | 1843 | 2028.7999 | 1106.8007 | 0 | 0 | 81 | 5261 | 5059.6006 | -201.3994 | 201.3994 | 0 | 938363.3119
2030-03-28 01:00 | 1606 | 2032.2444 | 1423.5496 | 0 | 0 | 81 | 5017 | 5142.794 | 125.794 | 0 | 0 | 938489.1059
2030-03-28 02:00 | 1431 | 2033.9666 | 1774.8861 | 0 | 24 | 81 | 4854 | 5344.8527 | 490.8527 | 0 | 0 | 938979.9586
2030-03-28 03:00 | 1321 | 2039.1333 | 1869.5467 | 0 | 28 | 81 | 4776 | 5338.68 | 562.68 | 0 | 0 | 939542.6386
2030-03-28 04:00 | 1331 | 2047.7445 | 1829.4979 | 0 | 28 | 81 | 4846 | 5317.2425 | 471.2425 | 0 | 0 | 940013.8811
2030-03-28 05:00 | 1672 | 2046.0223 | 1652.9195 | 0 | 29 | 86 | 5321 | 5485.9418 | 164.9418 | 0 | 0 | 940178.823
2030-03-28 06:00 | 2129 | 2032.2444 | 1585.5649 | 0 | 32 | 97 | 6271 | 5875.8093 | -395.1907 | 395.1907 | 395.1907 | 939783.6322
2030-03-28 07:00 | 2696 | 2025.3554 | 1569.1813 | 628.0627 | 32 | 99 | 7280 | 7049.5995 | -230.4005 | 230.4005 | 0 | 939553.2317
2030-03-28 08:00 | 2806 | 2023.6332 | 1658.3807 | 1061.7251 | 34 | 99 | 7503 | 7682.739 | 179.739 | 0 | 0 | 939732.9707
2030-03-28 09:00 | 2626 | 2016.7442 | 1905.9546 | 1206.2792 | 31 | 93 | 7308 | 7878.978 | 570.978 | 0 | 0 | 940303.9487
2030-03-28 10:00 | 2561 | 1975.4104 | 1949.6441 | 1246.1562 | 30 | 92 | 7180 | 7854.2107 | 674.2107 | 0 | 0 | 940978.1595
2030-03-28 11:00 | 2493 | 1996.0773 | 1922.3381 | 1380.7411 | 31 | 96 | 7028 | 7919.1566 | 891.1566 | 0 | 0 | 941869.316
2030-03-28 12:00 | 2470 | 2025.3554 | 1946.0033 | 1315.941 | 31 | 95 | 6945 | 7883.2997 | 938.2997 | 0 | 0 | 942807.6157
2030-03-28 13:00 | 2407 | 2032.2444 | 1915.0566 | 1300.9871 | 31 | 96 | 6853 | 7782.288 | 929.288 | 0 | 0 | 943736.9037
2030-03-28 14:00 | 2396 | 1970.2437 | 1858.6243 | 1261.1101 | 30 | 94 | 6791 | 7609.9781 | 818.9781 | 0 | 0 | 944555.8818
2030-03-28 15:00 | 2324 | 1973.6882 | 1942.3625 | 1166.4022 | 31 | 94 | 6793 | 7531.4529 | 738.4529 | 0 | 0 | 945294.3347
2030-03-28 16:00 | 2332 | 1975.4104 | 1976.95 | 702.8321 | 31 | 93 | 6885 | 7111.1926 | 226.1926 | 0 | 0 | 945520.5273
2030-03-28 17:00 | 2409 | 1992.6328 | 1966.0276 | 224.3081 | 29 | 91 | 7005 | 6711.9686 | -293.0314 | 293.0314 | 293.0314 | 945227.4959
2030-03-28 18:00 | 2501 | 2009.8552 | 1913.2362 | 0 | 28 | 91 | 7070 | 6543.0914 | -526.9086 | 526.9086 | 0 | 944700.5873
2030-03-28 19:00 | 2636 | 2023.6332 | 1836.7795 | 0 | 29 | 90 | 7126 | 6615.4127 | -510.5873 | 510.5873 | 0 | 944190
2030-03-28 20:00 | 2463 | 2030.5221 | 1911.4158 | 0 | 29 | 91 | 6941 | 6524.9379 | -416.0621 | 416.0621 | 0 | 943773.9379
2030-03-28 21:00 | 2316 | 2035.6889 | 1842.2407 | 0 | 30 | 93 | 6689 | 6316.9296 | -372.0704 | 372.0704 | 0 | 943401.8675
2030-03-28 22:00 | 2090 | 2044.3001 | 1485.4431 | 0 | 29 | 94 | 6194 | 5742.7432 | -451.2568 | 451.2568 | 0 | 942950.6107
2030-03-28 23:00 | 1977 | 2049.4668 | 1052.1889 | 0 | 24 | 95 | 5731 | 5197.6557 | -533.3443 | 533.3443 | 0 | 942417.2663
2030-03-29 | 1835 | 2056.3558 | 793.6926 | 0 | 22 | 86 | 5230 | 4793.0484 | -436.9516 | 436.9516 | 0 | 941980.3147
2030-03-29 01:00 | 1695 | 2059.8002 | 850.1249 | 0 | 21 | 82 | 4939 | 4707.9252 | -231.0748 | 231.0748 | 0 | 941749.2399
2030-03-29 02:00 | 1538 | 2058.078 | 906.5572 | 0 | 21 | 84 | 4784 | 4607.6352 | -176.3648 | 176.3648 | 0 | 941572.8751
2030-03-29 03:00 | 1584 | 2059.8002 | 826.4598 | 0 | 22 | 83 | 4669 | 4575.26 | -93.74 | 93.74 | 0 | 941479.1351
2030-03-29 04:00 | 1639 | 2059.8002 | 624.3958 | 0 | 22 | 84 | 4656 | 4429.1961 | -226.8039 | 226.8039 | 0 | 941252.3311
2030-03-29 05:00 | 1861 | 2054.6335 | 367.72 | 0 | 23 | 85 | 4881 | 4391.3535 | -489.6465 | 489.6465 | 0 | 940762.6846
2030-03-29 06:00 | 2026 | 2054.6335 | 334.9529 | 0 | 23 | 85 | 5237 | 4523.5864 | -713.4136 | 713.4136 | 0 | 940049.271
2030-03-29 07:00 | 2249 | 2063.2447 | 258.4962 | 94.7079 | 24 | 86 | 5688 | 4775.4488 | -912.5512 | 912.5512 | 0 | 939136.7198
2030-03-29 08:00 | 2617 | 2064.967 | 156.5541 | 249.2312 | 26 | 85 | 6191 | 5198.7523 | -992.2477 | 992.2477 | 0 | 938144.4721
2030-03-29 09:00 | 2730 | 2056.3558 | 112.8645 | 578.2165 | 27 | 93 | 6399 | 5597.4368 | -801.5632 | 801.5632 | 0 | 937342.9089
2030-03-29 10:00 | 2684 | 2051.189 | 127.4277 | 981.9711 | 27 | 93 | 6355 | 5964.5879 | -390.4121 | 390.4121 | 0 | 936952.4967
2030-03-29 11:00 | 2620 | 2049.4668 | 194.7824 | 702.8321 | 26 | 92 | 6272 | 5685.0813 | -586.9187 | 586.9187 | 0 | 936365.578
2030-03-29 12:00 | 2545 | 2047.7445 | 418.6911 | 1131.5099 | 25 | 93 | 6134 | 6260.9455 | 126.9455 | 0 | 0 | 936492.5235
2030-03-29 13:00 | 2400 | 2056.3558 | 516.9925 | 687.8782 | 25 | 93 | 5922 | 5779.2264 | -142.7736 | 142.7736 | 142.7736 | 936349.7499
2030-03-29 14:00 | 2275 | 2095.9673 | 715.4156 | 1126.5252 | 25 | 81 | 5759 | 6318.9081 | 559.9081 | 0 | 0 | 936909.658
2030-03-29 15:00 | 2236 | 2111.4675 | 799.1538 | 1296.0025 | 29 | 78 | 5706 | 6549.6238 | 843.6238 | 0 | 0 | 937753.2818
2030-03-29 16:00 | 2374 | 2104.5785 | 569.7839 | 528.3702 | 30 | 80 | 5854 | 5686.7327 | -167.2673 | 167.2673 | 167.2673 | 937586.0145
2030-03-29 17:00 | 2513 | 2106.3007 | 447.8174 | 54.8309 | 30 | 81 | 6142 | 5232.949 | -909.051 | 909.051 | 0 | 936676.9635
2030-03-29 18:00 | 2555 | 2114.9119 | 480.5845 | 0 | 31 | 81 | 6302 | 5262.4965 | -1039.5035 | 1039.5035 | 0 | 935637.46
2030-03-29 19:00 | 2547 | 2132.1344 | 593.4491 | 0 | 30 | 81 | 6416 | 5383.5834 | -1032.4166 | 1032.4166 | 0 | 934605.0434
2030-03-29 20:00 | 2468 | 2135.5788 | 566.1431 | 0 | 30 | 81 | 6283 | 5280.722 | -1002.278 | 1002.278 | 0 | 933602.7654
2030-03-29 21:00 | 2363 | 2142.4678 | 504.2497 | 0 | 32 | 85 | 6059 | 5126.7175 | -932.2825 | 932.2825 | 0 | 932670.4829
2030-03-29 22:00 | 2113 | 2159.6902 | 555.2208 | 0 | 34 | 91 | 5668 | 4952.911 | -715.089 | 715.089 | 0 | 931955.3939
2030-03-29 23:00 | 1887 | 2171.7459 | 679.0077 | 0 | 35 | 92 | 5399 | 4864.7536 | -534.2464 | 534.2464 | 0 | 931421.1475
2030-03-30 | 1719 | 2164.8569 | 786.4111 | 0 | 33 | 84 | 5058 | 4787.268 | -270.732 | 270.732 | 0 | 931150.4155
2030-03-30 01:00 | 1586 | 2173.4681 | 893.8144 | 0 | 32 | 83 | 4819 | 4768.2826 | -50.7174 | 50.7174 | 0 | 931099.698
2030-03-30 02:00 | 1496 | 2175.1904 | 1024.8829 | 0 | 32 | 80 | 4678 | 4808.0733 | 130.0733 | 0 | 0 | 931229.7714
2030-03-30 03:00 | 1392 | 2166.5792 | 1212.3837 | 0 | 30 | 78 | 4619 | 4878.9629 | 259.9629 | 0 | 0 | 931489.7342
2030-03-30 04:00 | 1367 | 2157.968 | 1254.2528 | 0 | 31 | 80 | 4638 | 4890.2208 | 252.2208 | 0 | 0 | 931741.955
2030-03-30 05:00 | 1554 | 2151.079 | 1225.1265 | 0 | 30 | 73 | 4886 | 5033.2055 | 147.2055 | 0 | 0 | 931889.1605
2030-03-30 06:00 | 1776 | 2145.9123 | 1230.5877 | 4.9846 | 30 | 73 | 5263 | 5260.4846 | -2.5154 | 2.5154 | 2.5154 | 931886.6451
2030-03-30 07:00 | 2100 | 2140.7456 | 1143.2087 | 707.8167 | 31 | 72 | 5756 | 6194.771 | 438.771 | 0 | 0 | 932325.4161
2030-03-30 08:00 | 2364 | 2137.3011 | 1157.7718 | 1271.0793 | 32 | 79 | 6300 | 7041.1523 | 741.1523 | 0 | 0 | 933066.5684
2030-03-30 09:00 | 2506 | 2128.6899 | 1121.3639 | 1001.9096 | 34 | 80 | 6534 | 6871.9634 | 337.9634 | 0 | 0 | 933404.5317
2030-03-30 10:00 | 2432 | 2121.8009 | 1132.2863 | 1380.7411 | 35 | 79 | 6416 | 7180.8283 | 764.8283 | 0 | 0 | 934169.36
2030-03-30 11:00 | 2322 | 2113.1897 | 1101.3396 | 962.0326 | 34 | 79 | 6239 | 6611.5619 | 372.5619 | 0 | 0 | 934541.9219
2030-03-30 12:00 | 2252 | 2104.5785 | 1079.4948 | 1615.0185 | 34 | 80 | 6053 | 7165.0918 | 1112.0918 | 0 | 0 | 935654.0137
2030-03-30 13:00 | 2269 | 2097.6895 | 764.5663 | 1664.8647 | 35 | 81 | 5869 | 6912.1206 | 1043.1206 | 0 | 0 | 936697.1343
2030-03-30 14:00 | 2281 | 2099.4118 | 728.1584 | 1555.203 | 35 | 80 | 5784 | 6778.7731 | 994.7731 | 0 | 0 | 937691.9074
2030-03-30 15:00 | 2226 | 2095.9673 | 755.4643 | 1595.08 | 35 | 80 | 5774 | 6787.5116 | 1013.5116 | 0 | 0 | 938705.419
2030-03-30 16:00 | 2265 | 2101.134 | 806.4354 | 1380.7411 | 35 | 81 | 5930 | 6669.3105 | 739.3105 | 0 | 0 | 939444.7295
2030-03-30 17:00 | 2429 | 2113.1897 | 677.1873 | 473.5394 | 34 | 81 | 6187 | 5807.9164 | -379.0836 | 379.0836 | 379.0836 | 939065.6459
2030-03-30 18:00 | 2463 | 2123.5232 | 751.8235 | 0 | 32 | 81 | 6355 | 5451.3467 | -903.6533 | 903.6533 | 0 | 938161.9926
2030-03-30 19:00 | 2449 | 2137.3011 | 895.6348 | 0 | 33 | 83 | 6459 | 5597.9359 | -861.0641 | 861.0641 | 0 | 937300.9285
2030-03-30 20:00 | 2381 | 2139.0233 | 926.5815 | 0 | 31 | 83 | 6362 | 5560.6049 | -801.3951 | 801.3951 | 0 | 936499.5333
2030-03-30 21:00 | 2343 | 2149.3568 | 748.1827 | 0 | 31 | 82 | 6137 | 5353.5395 | -783.4605 | 783.4605 | 0 | 935716.0728
2030-03-30 22:00 | 2060 | 2154.5235 | 759.1051 | 0 | 32 | 80 | 5761 | 5085.6286 | -675.3714 | 675.3714 | 0 | 935040.7015
2030-03-30 23:00 | 1889 | 2159.6902 | 669.9057 | 0 | 32 | 77 | 5455 | 4827.5959 | -627.4041 | 627.4041 | 0 | 934413.2974
2030-03-31 | 1765 | 2164.8569 | 580.7063 | 0 | 32 | 77 | 5043 | 4619.5633 | -423.4367 | 423.4367 | 0 | 933989.8606
2030-03-31 01:00 | 1635 | 2164.8569 | 566.1431 | 0 | 31 | 78 | 4776 | 4475.0001 | -300.9999 | 300.9999 | 0 | 933688.8607
2030-03-31 02:00 | 1602 | 2168.3014 | 398.6667 | 0 | 31 | 78 | 4612 | 4277.9681 | -334.0319 | 334.0319 | 0 | 933354.8289
2030-03-31 03:00 | 1477 | 2171.7459 | 609.8326 | 0 | 32 | 78 | 4541 | 4368.5786 | -172.4215 | 172.4215 | 0 | 933182.4074
2030-03-31 04:00 | 1539 | 2175.1904 | 460.5602 | 0 | 32 | 77 | 4559 | 4283.7506 | -275.2494 | 275.2494 | 0 | 932907.158
2030-03-31 05:00 | 1701 | 2166.5792 | 382.2832 | 0 | 32 | 78 | 4753 | 4359.8623 | -393.1377 | 393.1377 | 0 | 932514.0203
2030-03-31 06:00 | 1894 | 2157.968 | 362.2588 | 0 | 33 | 81 | 5078 | 4528.2268 | -549.7732 | 549.7732 | 0 | 931964.2471
2030-03-31 07:00 | 2249 | 2157.968 | 214.8067 | 897.2325 | 33 | 84 | 5515 | 5636.0072 | 121.0072 | 0 | 0 | 932085.2542
2030-03-31 08:00 | 2513 | 2161.4125 | 191.1416 | 1420.6181 | 32 | 83 | 6020 | 6401.1721 | 381.1721 | 0 | 0 | 932466.4264
2030-03-31 09:00 | 2609 | 2151.079 | 131.0685 | 1470.4643 | 35 | 82 | 6241 | 6478.6119 | 237.6119 | 0 | 0 | 932704.0382
2030-03-31 10:00 | 2579 | 2133.8566 | 136.5297 | 1644.9262 | 35 | 82 | 6175 | 6611.3125 | 436.3125 | 0 | 0 | 933140.3508
2030-03-31 11:00 | 2520 | 2120.0787 | 176.5784 | 1859.2651 | 34 | 84 | 6055 | 6793.9222 | 738.9222 | 0 | 0 | 933879.2729
2030-03-31 12:00 | 2484 | 2111.4675 | 178.3988 | 1799.4496 | 35 | 86 | 5921 | 6694.3159 | 773.3159 | 0 | 0 | 934652.5888
2030-03-31 13:00 | 2436 | 2099.4118 | 189.3212 | 1834.342 | 35 | 86 | 5752 | 6680.0749 | 928.0749 | 0 | 0 | 935580.6637
2030-03-31 14:00 | 2396 | 2083.9116 | 222.0883 | 1684.8032 | 35 | 85 | 5644 | 6506.8031 | 862.8031 | 0 | 0 | 936443.4668
2030-03-31 15:00 | 2389 | 2077.0226 | 287.6226 | 1525.2952 | 36 | 84 | 5683 | 6398.9404 | 715.9404 | 0 | 0 | 937159.4073
2030-03-31 16:00 | 2508 | 2078.7449 | 282.1614 | 1141.4791 | 36 | 85 | 5855 | 6131.3854 | 276.3854 | 0 | 0 | 937435.7926
2030-03-31 17:00 | 2675 | 2075.3004 | 269.4186 | 413.7239 | 36 | 84 | 6131 | 5553.4429 | -577.5571 | 577.5571 | 577.5571 | 936858.2355
2030-03-31 18:00 | 2699 | 2080.4671 | 220.2679 | 0 | 36 | 85 | 6287 | 5120.735 | -1166.265 | 1166.265 | 0 | 935691.9705
2030-03-31 19:00 | 2711 | 2102.8563 | 242.1127 | 0 | 36 | 85 | 6353 | 5176.9689 | -1176.0311 | 1176.0311 | 0 | 934515.9395
2030-03-31 20:00 | 2621 | 2128.6899 | 331.3121 | 0 | 36 | 85 | 6258 | 5202.0019 | -1055.9981 | 1055.9981 | 0 | 933459.9414
2030-03-31 21:00 | 2432 | 2140.7456 | 349.516 | 0 | 36 | 84 | 6027 | 5042.2616 | -984.7384 | 984.7384 | 0 | 932475.203
2030-03-31 22:00 | 2165 | 2144.19 | 364.0792 | 0 | 35 | 83 | 5643 | 4791.2692 | -851.7308 | 851.7308 | 0 | 931623.4722
2030-03-31 23:00 | 1991 | 2154.5235 | 316.7489 | 0 | 34 | 82 | 5301 | 4578.2724 | -722.7276 | 722.7276 | 0 | 930900.7446
2030-04-01 | 1897 | 2133.8566 | 285.8022 | 0 | 34 | 77 | 4924 | 4427.6588 | -496.3412 | 496.3412 | 0 | 930404.4034
2030-04-01 01:00 | 1773 | 2166.5792 | 240.2923 | 0 | 34 | 77 | 4709 | 4290.8714 | -418.1286 | 418.1286 | 0 | 929986.2748
2030-04-01 02:00 | 1671 | 2170.0237 | 240.2923 | 0 | 34 | 78 | 4568 | 4193.3159 | -374.6841 | 374.6841 | 0 | 929611.5908
2030-04-01 03:00 | 1611 | 2171.7459 | 245.7535 | 0 | 34 | 77 | 4491 | 4139.4994 | -351.5006 | 351.5006 | 0 | 929260.0901
2030-04-01 04:00 | 1615 | 2171.7459 | 298.5449 | 0 | 34 | 76 | 4523 | 4195.2908 | -327.7092 | 327.7092 | 0 | 928932.381
2030-04-01 05:00 | 1781 | 2168.3014 | 324.0305 | 0 | 34 | 75 | 4770 | 4382.3319 | -387.6681 | 387.6681 | 0 | 928544.7129
2030-04-01 06:00 | 2030 | 2163.1347 | 287.6226 | 0 | 32 | 76 | 5142 | 4588.7573 | -553.2427 | 553.2427 | 0 | 927991.4701
2030-04-01 07:00 | 2266 | 2161.4125 | 240.2923 | 189.4157 | 32 | 79 | 5550 | 4968.1205 | -581.8795 | 581.8795 | 0 | 927409.5906
2030-04-01 08:00 | 2618 | 2157.968 | 192.962 | 1036.802 | 32 | 82 | 6054 | 6119.7319 | 65.7319 | 0 | 0 | 927475.3225
2030-04-01 09:00 | 2880 | 2149.3568 | 96.481 | 1864.2497 | 32 | 85 | 6373 | 7107.0875 | 734.0875 | 0 | 0 | 928209.41
2030-04-01 10:00 | 2899 | 2137.3011 | 40.0487 | 1904.1267 | 32 | 88 | 6377 | 7100.4765 | 723.4765 | 0 | 0 | 928932.8865
2030-04-01 11:00 | 2831 | 2121.8009 | 12.7428 | 2038.7116 | 31 | 88 | 6267 | 7123.2553 | 856.2553 | 0 | 0 | 929789.1417
2030-04-01 12:00 | 2753 | 2106.3007 | 5.4612 | 1779.5111 | 32 | 87 | 6141 | 6763.273 | 622.273 | 0 | 0 | 930411.4148
2030-04-01 13:00 | 2670 | 2097.6895 | 10.9224 | 1709.7263 | 31 | 88 | 5988 | 6607.3383 | 619.3383 | 0 | 0 | 931030.753
2030-04-01 14:00 | 2649 | 2085.6339 | 12.7428 | 1605.0492 | 30 | 88 | 5900 | 6470.4258 | 570.4258 | 0 | 0 | 931601.1789
2030-04-01 15:00 | 2621 | 2080.4671 | 20.0244 | 1066.7097 | 29 | 96 | 5910 | 5913.2012 | 3.2012 | 0 | 0 | 931604.3801
2030-04-01 16:00 | 2724 | 2073.5782 | 38.2283 | 967.0172 | 29 | 99 | 6099 | 5930.8237 | -168.1763 | 168.1763 | 168.1763 | 931436.2038
2030-04-01 17:00 | 2951 | 2077.0226 | 58.2527 | 229.2927 | 26 | 105 | 6426 | 5446.5681 | -979.4319 | 979.4319 | 0 | 930456.7718
2030-04-01 18:00 | 2995 | 2085.6339 | 78.277 | 0 | 28 | 107 | 6590 | 5293.9109 | -1296.0891 | 1296.0891 | 0 | 929160.6827
2030-04-01 19:00 | 3018 | 2101.134 | 109.2238 | 0 | 29 | 108 | 6647 | 5365.3578 | -1281.6422 | 1281.6422 | 0 | 927879.0405
2030-04-01 20:00 | 2870 | 2113.1897 | 118.3257 | 0 | 28 | 107 | 6433 | 5236.5154 | -1196.4846 | 1196.4846 | 0 | 926682.5559
2030-04-01 21:00 | 2621 | 2125.2454 | 100.1218 | 0 | 27 | 107 | 6106 | 4980.3672 | -1125.6328 | 1125.6328 | 0 | 925556.9231
2030-04-01 22:00 | 2243 | 2133.8566 | 109.2238 | 0 | 24 | 107 | 5592 | 4617.0804 | -974.9196 | 974.9196 | 0 | 924582.0035
2030-04-01 23:00 | 2021 | 2140.7456 | 74.6362 | 0 | 24 | 106 | 5228 | 4366.3818 | -861.6182 | 861.6182 | 0 | 923720.3853
2030-04-02 | 1829 | 2144.19 | 50.9711 | 0 | 25 | 105 | 4865 | 4154.1611 | -710.8389 | 710.8389 | 0 | 923009.5464
2030-04-02 01:00 | 1687 | 2145.9123 | 61.8935 | 0 | 25 | 98 | 4658 | 4017.8057 | -640.1943 | 640.1943 | 0 | 922369.3521
2030-04-02 02:00 | 1616 | 2147.6345 | 61.8935 | 0 | 25 | 91 | 4523 | 3941.528 | -581.472 | 581.472 | 0 | 921787.8801
2030-04-02 03:00 | 1594 | 2149.3568 | 45.5099 | 0 | 24 | 90 | 4468 | 3902.8667 | -565.1333 | 565.1333 | 0 | 921222.7468
2030-04-02 04:00 | 1683 | 2144.19 | 36.4079 | 0 | 26 | 91 | 4580 | 3980.598 | -599.402 | 599.402 | 0 | 920623.3448
2030-04-02 05:00 | 2006 | 2137.3011 | 32.7671 | 0 | 25 | 92 | 5063 | 4293.0682 | -769.9318 | 769.9318 | 0 | 919853.413
2030-04-02 06:00 | 2593 | 2128.6899 | 20.0244 | 0 | 25 | 92 | 5921 | 4858.7142 | -1062.2858 | 1062.2858 | 0 | 918791.1272
2030-04-02 07:00 | 3104 | 2125.2454 | 27.3059 | 234.2774 | 23 | 100 | 6748 | 5613.8287 | -1134.1713 | 1134.1713 | 0 | 917656.9559
2030-04-02 08:00 | 3408 | 2104.5785 | 41.8691 | 523.3856 | 23 | 106 | 7150 | 6206.8332 | -943.1668 | 943.1668 | 0 | 916713.7891
2030-04-02 09:00 | 3357 | 2089.0783 | 70.9954 | 533.3549 | 22 | 110 | 7156 | 6182.4286 | -973.5714 | 973.5714 | 0 | 915740.2178
2030-04-02 10:00 | 3284 | 2046.0223 | 70.9954 | 608.1242 | 25 | 108 | 7019 | 6142.142 | -876.858 | 876.858 | 0 | 914863.3598
2030-04-02 11:00 | 3220 | 1989.1884 | 91.0198 | 677.909 | 23 | 106 | 6923 | 6107.1171 | -815.8829 | 815.8829 | 0 | 914047.4769
2030-04-02 12:00 | 3135 | 1989.1884 | 112.8645 | 672.9244 | 23 | 112 | 6853 | 6044.9773 | -808.0227 | 808.0227 | 0 | 913239.4542
2030-04-02 13:00 | 3071 | 2011.5775 | 92.8402 | 573.2319 | 23 | 109 | 6758 | 5880.6495 | -877.3505 | 877.3505 | 0 | 912362.1037
2030-04-02 14:00 | 3025 | 1954.7435 | 112.8645 | 533.3549 | 20 | 108 | 6674 | 5753.9629 | -920.0371 | 920.0371 | 0 | 911442.0667
2030-04-02 15:00 | 3028 | 1980.5772 | 98.3014 | 598.155 | 22 | 109 | 6693 | 5836.0335 | -856.9665 | 856.9665 | 0 | 910585.1002
2030-04-02 16:00 | 3091 | 1990.9106 | 112.8645 | 533.3549 | 23 | 107 | 6768 | 5858.13 | -909.87 | 909.87 | 0 | 909675.2302
2030-04-02 17:00 | 3276 | 1992.6328 | 171.1172 | 154.5234 | 23 | 100 | 7007 | 5717.2734 | -1289.7266 | 1289.7266 | 0 | 908385.5036
2030-04-02 18:00 | 3329 | 1994.3551 | 287.6226 | 0 | 22 | 98 | 7142 | 5730.9776 | -1411.0224 | 1411.0224 | 0 | 906974.4813
2030-04-02 19:00 | 3324 | 2002.9663 | 413.2299 | 0 | 22 | 98 | 7182 | 5860.1962 | -1321.8038 | 1321.8038 | 0 | 905652.6774
2030-04-02 20:00 | 3129 | 2021.9109 | 451.4582 | 0 | 23 | 98 | 6955 | 5723.3691 | -1231.6309 | 1231.6309 | 0 | 904421.0466
2030-04-02 21:00 | 2923 | 2023.6332 | 411.4095 | 0 | 25 | 78 | 6611 | 5461.0427 | -1149.9573 | 1149.9573 | 0 | 903271.0892
2030-04-02 22:00 | 2609 | 2032.2444 | 378.6424 | 0 | 25 | 36 | 6008 | 5080.8867 | -927.1133 | 927.1133 | 0 | 902343.976
2030-04-02 23:00 | 2344 | 2035.6889 | 324.0305 | 0 | 25 | 36 | 5579 | 4764.7193 | -814.2807 | 814.2807 | 0 | 901529.6953
2030-04-03 | 2065 | 2035.6889 | 233.0107 | 0 | 24 | 32 | 5166 | 4389.6995 | -776.3005 | 776.3005 | 0 | 900753.3949
2030-04-03 01:00 | 1837 | 2039.1333 | 152.9133 | 0 | 24 | 43 | 4900 | 4096.0466 | -803.9534 | 803.9534 | 0 | 899949.4415
2030-04-03 02:00 | 1813 | 2042.5778 | 123.7869 | 0 | 24 | 43 | 4769 | 4046.3648 | -722.6352 | 722.6352 | 0 | 899226.8062
2030-04-03 03:00 | 1752 | 2044.3001 | 156.5541 | 0 | 25 | 42 | 4693 | 4019.8541 | -673.1459 | 673.1459 | 0 | 898553.6603
2030-04-03 04:00 | 1778 | 2046.0223 | 185.6804 | 0 | 25 | 42 | 4767 | 4076.7027 | -690.2973 | 690.2973 | 0 | 897863.363
2030-04-03 05:00 | 2091 | 2046.0223 | 202.064 | 0 | 25 | 42 | 5253 | 4406.0863 | -846.9137 | 846.9137 | 0 | 897016.4493
2030-04-03 06:00 | 2771 | 2047.7445 | 263.9574 | 0 | 25 | 43 | 6240 | 5150.702 | -1089.298 | 1089.298 | 0 | 895927.1513
2030-04-03 07:00 | 3328 | 2046.0223 | 429.6134 | 284.1236 | 25 | 43 | 7261 | 6155.7594 | -1105.2406 | 1105.2406 | 0 | 894821.9106
2030-04-03 08:00 | 3420 | 2018.4665 | 589.8083 | 1211.2639 | 25 | 43 | 7438 | 7307.5386 | -130.4614 | 130.4614 | 0 | 894691.4492
2030-04-03 09:00 | 3204 | 1975.4104 | 662.6241 | 1749.6033 | 25 | 42 | 7164 | 7658.6379 | 494.6379 | 0 | 0 | 895186.0871
2030-04-03 10:00 | 3016 | 1935.7989 | 688.1097 | 2098.5271 | 25 | 42 | 6899 | 7805.4356 | 906.4356 | 0 | 0 | 896092.5228
2030-04-03 11:00 | 2904 | 1937.5211 | 697.2117 | 1919.0806 | 24 | 41 | 6781 | 7522.8134 | 741.8134 | 0 | 0 | 896834.3361
2030-04-03 12:00 | 2758 | 1970.2437 | 882.892 | 1968.9268 | 21 | 41 | 6717 | 7642.0626 | 925.0626 | 0 | 0 | 897759.3987
2030-04-03 13:00 | 2611 | 1947.8546 | 1168.6942 | 2173.2965 | 11 | 41 | 6631 | 7952.8452 | 1321.8452 | 0 | 0 | 899081.244
2030-04-03 14:00 | 2543 | 1946.1323 | 1392.6029 | 1769.5418 | 11 | 40 | 6633 | 7702.2771 | 1069.2771 | 0 | 0 | 900150.521
2030-04-03 15:00 | 2551 | 1997.7996 | 1498.1859 | 1560.1876 | 11 | 31 | 6689 | 7649.173 | 960.173 | 0 | 0 | 901110.6941
2030-04-03 16:00 | 2693 | 1984.0216 | 1372.5786 | 1739.6341 | 16 | 26 | 6827 | 7831.2343 | 1004.2343 | 0 | 0 | 902114.9283
2030-04-03 17:00 | 2884 | 1959.9103 | 1274.2772 | 398.77 | 24 | 22 | 7019 | 6562.9574 | -456.0426 | 456.0426 | 456.0426 | 901658.8858
2030-04-03 18:00 | 2835 | 1997.7996 | 1323.4279 | 0 | 25 | 26 | 7104 | 6207.2274 | -896.7726 | 896.7726 | 0 | 900762.1132
2030-04-03 19:00 | 2826 | 2008.133 | 1378.0397 | 0 | 24 | 25 | 7129 | 6261.1728 | -867.8272 | 867.8272 | 0 | 899894.286
2030-04-03 20:00 | 2568 | 2020.1887 | 1458.1372 | 0 | 27 | 26 | 6879 | 6099.3259 | -779.6741 | 779.6741 | 0 | 899114.6118
2030-04-03 21:00 | 2278 | 2033.9666 | 1612.8708 | 0 | 27 | 26 | 6513 | 5977.8374 | -535.1626 | 535.1626 | 0 | 898579.4493
2030-04-03 22:00 | 1937 | 2039.1333 | 1709.3518 | 0 | 27 | 26 | 5948 | 5738.4852 | -209.5148 | 209.5148 | 0 | 898369.9344
2030-04-03 23:00 | 1616 | 2040.8556 | 1607.4096 | 0 | 27 | 25 | 5533 | 5316.2652 | -216.7348 | 216.7348 | 0 | 898153.1996
2030-04-04 | 1462 | 2040.8556 | 1694.7886 | 0 | 26 | 25 | 5071 | 5248.6442 | 177.6442 | 0 | 0 | 898330.8439
2030-04-04 01:00 | 1303 | 2039.1333 | 1656.5603 | 0 | 26 | 25 | 4819 | 5049.6937 | 230.6937 | 0 | 0 | 898561.5376
2030-04-04 02:00 | 1206 | 2044.3001 | 1674.7643 | 0 | 26 | 25 | 4643 | 4976.0644 | 333.0644 | 0 | 0 | 898894.6019
2030-04-04 03:00 | 1187 | 2046.0223 | 1674.7643 | 0 | 26 | 24 | 4590 | 4957.7866 | 367.7866 | 0 | 0 | 899262.3885
2030-04-04 04:00 | 1244 | 2040.8556 | 1669.3031 | 0 | 26 | 26 | 4687 | 5006.1587 | 319.1587 | 0 | 0 | 899581.5472
2030-04-04 05:00 | 1554 | 2033.9666 | 1671.1235 | 0 | 27 | 26 | 5175 | 5312.0901 | 137.0901 | 0 | 0 | 899718.6373
2030-04-04 06:00 | 2142 | 2028.7999 | 1720.2742 | 0 | 27 | 26 | 6111 | 5944.0741 | -166.9259 | 166.9259 | 166.9259 | 899551.7114
2030-04-04 07:00 | 2698 | 2004.6885 | 1705.711 | 827.4477 | 25 | 26 | 7134 | 7286.8473 | 152.8473 | 0 | 0 | 899704.5587
2030-04-04 08:00 | 2930 | 1994.3551 | 1450.8556 | 1620.0031 | 24 | 25 | 7312 | 8044.2138 | 732.2138 | 0 | 0 | 900436.7724
2030-04-04 09:00 | 2843 | 1985.7439 | 1412.6273 | 1839.3266 | 25 | 23 | 7161 | 8128.6977 | 967.6977 | 0 | 0 | 901404.4702
2030-04-04 10:00 | 2726 | 1977.1327 | 1589.2057 | 1704.7417 | 23 | 25 | 7054 | 8045.0801 | 991.0801 | 0 | 0 | 902395.5502
2030-04-04 11:00 | 2667 | 1961.6325 | 1600.1281 | 1869.2343 | 24 | 24 | 6985 | 8145.9949 | 1160.9949 | 0 | 0 | 903556.5451
2030-04-04 12:00 | 2622 | 1968.5215 | 1467.2391 | 1659.8801 | 24 | 25 | 6862 | 7766.6407 | 904.6407 | 0 | 0 | 904461.1858
2030-04-04 13:00 | 2568 | 1977.1327 | 1359.8358 | 1729.6648 | 24 | 26 | 6797 | 7684.6333 | 887.6333 | 0 | 0 | 905348.8191
2030-04-04 14:00 | 2602 | 1970.2437 | 1174.1554 | 1669.8493 | 24 | 30 | 6751 | 7470.2484 | 719.2484 | 0 | 0 | 906068.0676
2030-04-04 15:00 | 2534 | 1965.077 | 1425.37 | 1744.6187 | 24 | 35 | 6783 | 7728.0657 | 945.0657 | 0 | 0 | 907013.1333
2030-04-04 16:00 | 2680 | 1968.5215 | 1234.2285 | 1674.834 | 25 | 36 | 6873 | 7618.5839 | 745.5839 | 0 | 0 | 907758.7172
2030-04-04 17:00 | 2863 | 1977.1327 | 1186.8982 | 473.5394 | 25 | 37 | 7031 | 6562.5702 | -468.4298 | 468.4298 | 468.4298 | 907290.2874
2030-04-04 18:00 | 2945 | 1984.0216 | 1194.1798 | 0 | 26 | 37 | 7159 | 6186.2014 | -972.7986 | 972.7986 | 0 | 906317.4888
2030-04-04 19:00 | 3083 | 2030.5221 | 777.3091 | 0 | 26 | 35 | 7191 | 5951.8312 | -1239.1688 | 1239.1688 | 0 | 905078.32
2030-04-04 20:00 | 2877 | 2063.2447 | 806.4354 | 0 | 26 | 37 | 6907 | 5809.6801 | -1097.3199 | 1097.3199 | 0 | 903981.0001
2030-04-04 21:00 | 2560 | 2070.1337 | 901.096 | 0 | 26 | 36 | 6534 | 5593.2297 | -940.7703 | 940.7703 | 0 | 903040.2298
2030-04-04 22:00 | 2090 | 2099.4118 | 1150.4903 | 0 | 26 | 37 | 5956 | 5402.902 | -553.098 | 553.098 | 0 | 902487.1318
2030-04-04 23:00 | 1780 | 2106.3007 | 1319.7871 | 0 | 26 | 40 | 5524 | 5272.0878 | -251.9122 | 251.9122 | 0 | 902235.2197
2030-04-05 | 1487 | 2109.7452 | 1396.2437 | 0 | 26 | 43 | 5087 | 5061.9889 | -25.0111 | 25.0111 | 0 | 902210.2086
2030-04-05 01:00 | 1377 | 2113.1897 | 1452.676 | 0 | 26 | 33 | 4848 | 5001.8657 | 153.8657 | 0 | 0 | 902364.0743
2030-04-05 02:00 | 1410 | 2114.9119 | 959.3487 | 0 | 26 | 35 | 4709 | 4545.2606 | -163.7394 | 163.7394 | 163.7394 | 902200.3349
2030-04-05 03:00 | 1449 | 2111.4675 | 677.1873 | 0 | 26 | 33 | 4651 | 4296.6548 | -354.3452 | 354.3452 | 0 | 901845.9897
2030-04-05 04:00 | 1528 | 2113.1897 | 688.1097 | 0 | 26 | 31 | 4731 | 4386.2994 | -344.7006 | 344.7006 | 0 | 901501.289
2030-04-05 05:00 | 1914 | 2111.4675 | 524.274 | 0 | 26 | 32 | 5174 | 4607.7415 | -566.2585 | 566.2585 | 0 | 900935.0306
2030-04-05 06:00 | 2569 | 2109.7452 | 385.9239 | 0 | 26 | 33 | 6101 | 5123.6692 | -977.3308 | 977.3308 | 0 | 899957.6997
2030-04-05 07:00 | 3279 | 2106.3007 | 260.3166 | 852.3709 | 26 | 34 | 7139 | 6557.9882 | -581.0118 | 581.0118 | 0 | 899376.6879
2030-04-05 08:00 | 3435 | 2102.8563 | 231.1903 | 1535.2645 | 26 | 34 | 7408 | 7364.311 | -43.689 | 43.689 | 0 | 899332.999
2030-04-05 09:00 | 3213 | 2099.4118 | 553.4004 | 2377.6661 | 26 | 34 | 7278 | 8303.4782 | 1025.4782 | 0 | 0 | 900358.4772
2030-04-05 10:00 | 2993 | 2097.6895 | 886.5328 | 2432.497 | 26 | 34 | 7098 | 8469.7193 | 1371.7193 | 0 | 0 | 901730.1965
2030-04-05 11:00 | 2892 | 2092.5228 | 955.7079 | 1325.9102 | 25 | 40 | 6979 | 7331.1409 | 352.1409 | 0 | 0 | 902082.3374
2030-04-05 12:00 | 2703 | 2083.9116 | 1008.4994 | 1151.4484 | 26 | 43 | 6832 | 7015.8593 | 183.8593 | 0 | 0 | 902266.1968
2030-04-05 13:00 | 2603 | 2078.7449 | 1077.6744 | 832.4324 | 25 | 42 | 6710 | 6658.8517 | -51.1483 | 51.1483 | 51.1483 | 902215.0484
2030-04-05 14:00 | 2545 | 2075.3004 | 1108.6211 | 976.9865 | 26 | 39 | 6598 | 6770.908 | 172.908 | 0 | 0 | 902387.9565
2030-04-05 15:00 | 2509 | 2071.8559 | 1070.3928 | 972.0019 | 26 | 39 | 6562 | 6688.2506 | 126.2506 | 0 | 0 | 902514.2071
2030-04-05 16:00 | 2669 | 2077.0226 | 999.3974 | 1071.6944 | 27 | 40 | 6730 | 6884.1144 | 154.1144 | 0 | 0 | 902668.3214
2030-04-05 17:00 | 2763 | 2083.9116 | 988.475 | 583.2011 | 27 | 56 | 6880 | 6501.5877 | -378.4123 | 378.4123 | 378.4123 | 902289.9092
2030-04-05 18:00 | 2700 | 2095.9673 | 1052.1889 | 0 | 27 | 65 | 6864 | 5940.1562 | -923.8438 | 923.8438 | 0 | 901366.0653
2030-04-05 19:00 | 2758 | 2111.4675 | 950.2467 | 0 | 26 | 68 | 6915 | 5913.7142 | -1001.2858 | 1001.2858 | 0 | 900364.7795
2030-04-05 20:00 | 2616 | 2121.8009 | 782.7703 | 0 | 26 | 70 | 6667 | 5616.5712 | -1050.4288 | 1050.4288 | 0 | 899314.3507
2030-04-05 21:00 | 2457 | 2132.1344 | 750.0031 | 0 | 26 | 70 | 6377 | 5435.1375 | -941.8625 | 941.8625 | 0 | 898372.4882
2030-04-05 22:00 | 2274 | 2137.3011 | 602.5511 | 0 | 25 | 72 | 5938 | 5110.8521 | -827.1479 | 827.1479 | 0 | 897545.3403
2030-04-05 23:00 | 2037 | 2135.5788 | 564.3227 | 0 | 25 | 87 | 5559 | 4848.9016 | -710.0984 | 710.0984 | 0 | 896835.2419
2030-04-06 | 1817 | 2139.0233 | 449.6378 | 0 | 25 | 79 | 5165 | 4509.6611 | -655.3389 | 655.3389 | 0 | 896179.903
2030-04-06 01:00 | 1749 | 2144.19 | 376.822 | 0 | 25 | 76 | 4889 | 4371.012 | -517.988 | 517.988 | 0 | 895661.915
2030-04-06 02:00 | 1619 | 2147.6345 | 458.7398 | 0 | 25 | 74 | 4696 | 4324.3743 | -371.6257 | 371.6257 | 0 | 895290.2894
2030-04-06 03:00 | 1527 | 2151.079 | 509.7109 | 0 | 25 | 74 | 4605 | 4286.7899 | -318.2101 | 318.2101 | 0 | 894972.0792
2030-04-06 04:00 | 1546 | 2154.5235 | 473.303 | 0 | 24 | 72 | 4628 | 4269.8264 | -358.1736 | 358.1736 | 0 | 894613.9057
2030-04-06 05:00 | 1707 | 2151.079 | 393.2055 | 0 | 24 | 73 | 4892 | 4348.2845 | -543.7155 | 543.7155 | 0 | 894070.1902
2030-04-06 06:00 | 1936 | 2149.3568 | 373.1812 | 0 | 25 | 74 | 5270 | 4557.5379 | -712.4621 | 712.4621 | 0 | 893357.7282
2030-04-06 07:00 | 2235 | 2149.3568 | 367.72 | 722.7706 | 25 | 77 | 5744 | 5576.8474 | -167.1526 | 167.1526 | 0 | 893190.5755
2030-04-06 08:00 | 2562 | 2151.079 | 318.5693 | 1286.0332 | 24 | 77 | 6276 | 6418.6815 | 142.6815 | 0 | 0 | 893333.257
2030-04-06 09:00 | 2786 | 2142.4678 | 234.8311 | 1405.6642 | 24 | 86 | 6576 | 6678.9631 | 102.9631 | 0 | 0 | 893436.2202
2030-04-06 10:00 | 2767 | 2135.5788 | 180.2192 | 1395.695 | 25 | 88 | 6529 | 6591.493 | 62.493 | 0 | 0 | 893498.7132
2030-04-06 11:00 | 2657 | 2121.8009 | 247.5739 | 1340.8641 | 25 | 92 | 6385 | 6484.2389 | 99.2389 | 0 | 0 | 893597.952
2030-04-06 12:00 | 2532 | 2111.4675 | 256.6758 | 1385.7257 | 25 | 93 | 6201 | 6403.869 | 202.869 | 0 | 0 | 893800.821
2030-04-06 13:00 | 2384 | 2106.3007 | 276.7002 | 1286.0332 | 25 | 98 | 6050 | 6176.0342 | 126.0342 | 0 | 0 | 893926.8552
2030-04-06 14:00 | 2320 | 2097.6895 | 311.2877 | 1390.7103 | 25 | 88 | 5935 | 6232.6876 | 297.6876 | 0 | 0 | 894224.5428
2030-04-06 15:00 | 2292 | 2090.8006 | 331.3121 | 1340.8641 | 25 | 85 | 5928 | 6164.9767 | 236.9767 | 0 | 0 | 894461.5195
2030-04-06 16:00 | 2361 | 2089.0783 | 375.0016 | 1201.2946 | 25 | 86 | 6063 | 6137.3745 | 74.3745 | 0 | 0 | 894535.894
2030-04-06 17:00 | 2535 | 2095.9673 | 427.7931 | 149.5387 | 25 | 85 | 6304 | 5318.2991 | -985.7009 | 985.7009 | 985.7009 | 893550.1931
2030-04-06 18:00 | 2577 | 2104.5785 | 482.4049 | 0 | 25 | 84 | 6403 | 5272.9834 | -1130.0166 | 1130.0166 | 0 | 892420.1766
2030-04-06 19:00 | 2581 | 2116.6342 | 487.8661 | 0 | 26 | 87 | 6443 | 5298.5003 | -1144.4997 | 1144.4997 | 0 | 891275.6769
2030-04-06 20:00 | 2447 | 2125.2454 | 546.1188 | 0 | 26 | 92 | 6237 | 5236.3642 | -1000.6358 | 1000.6358 | 0 | 890275.0411
2030-04-06 21:00 | 2325 | 2128.6899 | 582.5267 | 0 | 26 | 96 | 6016 | 5158.2166 | -857.7834 | 857.7834 | 0 | 889417.2576
2030-04-06 22:00 | 2131 | 2135.5788 | 527.9148 | 0 | 25 | 97 | 5677 | 4916.4937 | -760.5063 | 760.5063 | 0 | 888656.7513
2030-04-06 23:00 | 1964 | 2137.3011 | 387.7443 | 0 | 25 | 96 | 5401 | 4610.0454 | -790.9546 | 790.9546 | 0 | 887865.7967
2030-04-07 | 1716 | 2142.4678 | 293.0838 | 0 | 25 | 87 | 5028 | 4263.5516 | -764.4484 | 764.4484 | 0 | 887101.3483
2030-04-07 01:00 | 1571 | 2144.19 | 354.9772 | 0 | 25 | 91 | 4780 | 4186.1673 | -593.8327 | 593.8327 | 0 | 886507.5155
2030-04-07 02:00 | 1488 | 2145.9123 | 384.1035 | 0 | 25 | 92 | 4603 | 4135.0158 | -467.9842 | 467.9842 | 0 | 886039.5314
2030-04-07 03:00 | 1461 | 2147.6345 | 354.9772 | 0 | 25 | 92 | 4537 | 4080.6117 | -456.3883 | 456.3883 | 0 | 885583.1431
2030-04-07 04:00 | 1444 | 2157.968 | 325.8509 | 0 | 24 | 93 | 4490 | 4044.8189 | -445.1811 | 445.1811 | 0 | 885137.962
2030-04-07 05:00 | 1517 | 2157.968 | 240.2923 | 0 | 24 | 96 | 4559 | 4035.2602 | -523.7398 | 523.7398 | 0 | 884614.2222
2030-04-07 06:00 | 1666 | 2147.6345 | 282.1614 | 0 | 25 | 95 | 4809 | 4215.7959 | -593.2041 | 593.2041 | 0 | 884021.0181
2030-04-07 07:00 | 1879 | 2142.4678 | 273.0594 | 618.0935 | 24 | 104 | 5269 | 5040.6207 | -228.3793 | 228.3793 | 0 | 883792.6388
2030-04-07 08:00 | 2256 | 2139.0233 | 276.7002 | 1605.0492 | 24 | 105 | 5820 | 6405.7727 | 585.7727 | 0 | 0 | 884378.4115
2030-04-07 09:00 | 2546 | 2128.6899 | 233.0107 | 1719.6956 | 25 | 106 | 6248 | 6758.3961 | 510.3961 | 0 | 0 | 884888.8077
2030-04-07 10:00 | 2628 | 2123.5232 | 172.9376 | 1465.4797 | 25 | 107 | 6343 | 6521.9405 | 178.9405 | 0 | 0 | 885067.7482
2030-04-07 11:00 | 2546 | 2118.3564 | 162.0152 | 1555.203 | 25 | 106 | 6192 | 6512.5746 | 320.5746 | 0 | 0 | 885388.3228
2030-04-07 12:00 | 2441 | 2118.3564 | 274.8798 | 1764.5572 | 19 | 108 | 6026 | 6725.7934 | 699.7934 | 0 | 0 | 886088.1162
2030-04-07 13:00 | 2366 | 2113.1897 | 271.239 | 1615.0185 | 19 | 108 | 5892 | 6492.4472 | 600.4472 | 0 | 0 | 886688.5634
2030-04-07 14:00 | 2219 | 2108.023 | 240.2923 | 1734.6495 | 0 | 108 | 5729 | 6409.9647 | 680.9647 | 0 | 0 | 887369.5281
2030-04-07 15:00 | 2215 | 2101.134 | 202.064 | 1774.5265 | 0 | 108 | 5724 | 6400.7244 | 676.7244 | 0 | 0 | 888046.2526
2030-04-07 16:00 | 2282 | 2095.9673 | 178.3988 | 1465.4797 | 0 | 106 | 5875 | 6127.8458 | 252.8458 | 0 | 0 | 888299.0984
2030-04-07 17:00 | 2557 | 2099.4118 | 143.8113 | 274.1544 | 0 | 107 | 6203 | 5181.3774 | -1021.6226 | 1021.6226 | 1021.6226 | 887277.4758
2030-04-07 18:00 | 2869 | 2108.023 | 151.0929 | 0 | 0 | 109 | 6651 | 5237.1158 | -1413.8842 | 1413.8842 | 0 | 885863.5917
2030-04-07 19:00 | 3017 | 2113.1897 | 229.3699 | 0 | 17 | 109 | 6961 | 5485.5596 | -1475.4404 | 1475.4404 | 0 | 884388.1513
2030-04-07 20:00 | 2842 | 2114.9119 | 375.0016 | 0 | 25 | 109 | 6729 | 5465.9135 | -1263.0865 | 1263.0865 | 0 | 883125.0648
2030-04-07 21:00 | 2607 | 2120.0787 | 444.1766 | 0 | 26 | 108 | 6342 | 5305.2553 | -1036.7447 | 1036.7447 | 0 | 882088.3201
2030-04-07 22:00 | 2357 | 2126.9676 | 445.997 | 0 | 27 | 108 | 5992 | 5064.9646 | -927.0354 | 927.0354 | 0 | 881161.2847
2030-04-07 23:00 | 1967 | 2135.5788 | 507.8905 | 0 | 27 | 108 | 5466 | 4745.4693 | -720.5307 | 720.5307 | 0 | 880440.754
2030-04-08 | 1636 | 2142.4678 | 194.7824 | 0 | 29 | 106 | 4850 | 4108.2502 | -741.7498 | 741.7498 | 0 | 879699.0042
2030-04-08 01:00 | 1568 | 2144.19 | 127.4277 | 0 | 31 | 107 | 4677 | 3977.6178 | -699.3822 | 699.3822 | 0 | 878999.622
2030-04-08 02:00 | 1554 | 2145.9123 | 94.6606 | 0 | 29 | 106 | 4571 | 3929.5729 | -641.4271 | 641.4271 | 0 | 878358.1948
2030-04-08 03:00 | 1528 | 2145.9123 | 100.1218 | 0 | 29 | 106 | 4520 | 3909.0341 | -610.9659 | 610.9659 | 0 | 877747.2289
2030-04-08 04:00 | 1630 | 2145.9123 | 171.1172 | 0 | 30 | 107 | 4684 | 4084.0295 | -599.9705 | 599.9705 | 0 | 877147.2584
2030-04-08 05:00 | 1906 | 2130.4121 | 154.7337 | 0 | 29 | 105 | 5260 | 4325.1458 | -934.8542 | 934.8542 | 0 | 876212.4042
2030-04-08 06:00 | 2723 | 2111.4675 | 205.7047 | 0 | 30 | 105 | 6430 | 5175.1722 | -1254.8278 | 1254.8278 | 0 | 874957.5764
2030-04-08 07:00 | 3365 | 2109.7452 | 258.4962 | 807.5092 | 29 | 107 | 7414 | 6676.7507 | -737.2493 | 737.2493 | 0 | 874220.3271
2030-04-08 08:00 | 3341 | 2095.9673 | 285.8022 | 1440.5566 | 29 | 108 | 7402 | 7300.3261 | -101.6739 | 101.6739 | 0 | 874118.6531
2030-04-08 09:00 | 3152 | 2085.6339 | 322.2101 | 1764.5572 | 29 | 107 | 7101 | 7460.4012 | 359.4012 | 0 | 0 | 874478.0543
2030-04-08 10:00 | 2994 | 2070.1337 | 395.0259 | 1799.4496 | 29 | 75 | 6855 | 7362.6092 | 507.6092 | 0 | 0 | 874985.6635
2030-04-08 11:00 | 2925 | 2002.9663 | 462.3806 | 1689.7878 | 29 | 60 | 6719 | 7169.1347 | 450.1347 | 0 | 0 | 875435.7982
2030-04-08 12:00 | 2836 | 1996.0773 | 537.0168 | 1759.5726 | 33 | 67 | 6653 | 7228.6667 | 575.6667 | 0 | 0 | 876011.4649
2030-04-08 13:00 | 2782 | 1996.0773 | 575.2451 | 1764.5572 | 33 | 74 | 6605 | 7224.8797 | 619.8797 | 0 | 0 | 876631.3446
2030-04-08 14:00 | 2728 | 1989.1884 | 700.8524 | 2013.7885 | 34 | 88 | 6615 | 7553.8293 | 938.8293 | 0 | 0 | 877570.1738
2030-04-08 15:00 | 2689 | 1984.0216 | 799.1538 | 1864.2497 | 35 | 90 | 6635 | 7461.4252 | 826.4252 | 0 | 0 | 878396.599
2030-04-08 16:00 | 3027 | 1989.1884 | 680.8281 | 1340.8641 | 36 | 90 | 6911 | 7163.8805 | 252.8805 | 0 | 0 | 878649.4795
2030-04-08 17:00 | 3300 | 2001.244 | 575.2451 | 229.2927 | 35 | 72 | 7182 | 6212.7819 | -969.2181 | 969.2181 | 969.2181 | 877680.2615
2030-04-08 18:00 | 3493 | 2013.2997 | 558.8616 | 0 | 35 | 69 | 7512 | 6169.1613 | -1342.8387 | 1342.8387 | 0 | 876337.4227
2030-04-08 19:00 | 3270 | 2027.0777 | 531.5556 | 0 | 35 | 77 | 7196 | 5940.6333 | -1255.3667 | 1255.3667 | 0 | 875082.056
2030-04-08 20:00 | 2971 | 2099.4118 | 484.2253 | 0 | 34 | 78 | 6752 | 5666.6371 | -1085.3629 | 1085.3629 | 0 | 873996.6931
2030-04-08 21:00 | 2699 | 2111.4675 | 484.2253 | 0 | 35 | 75 | 6410 | 5404.6928 | -1005.3072 | 1005.3072 | 0 | 872991.3859
2030-04-08 22:00 | 2240 | 2125.2454 | 566.1431 | 0 | 35 | 77 | 5810 | 5043.3885 | -766.6115 | 766.6115 | 0 | 872224.7745
2030-04-08 23:00 | 1959 | 2126.9676 | 589.8083 | 0 | 33 | 77 | 5443 | 4785.7759 | -657.2241 | 657.2241 | 0 | 871567.5504
2030-04-09 | 1704 | 2121.8009 | 711.7748 | 0 | 34 | 74 | 5083 | 4645.5757 | -437.4243 | 437.4243 | 0 | 871130.1261
2030-04-09 01:00 | 1584 | 2121.8009 | 873.7901 | 0 | 33 | 74 | 4863 | 4686.591 | -176.409 | 176.409 | 0 | 870953.7171
2030-04-09 02:00 | 1498 | 2123.5232 | 904.7368 | 0 | 20 | 78 | 4727 | 4624.2599 | -102.7401 | 102.7401 | 0 | 870850.977
2030-04-09 03:00 | 1403 | 2121.8009 | 1019.4217 | 0 | 26 | 87 | 4673 | 4657.2227 | -15.7773 | 15.7773 | 0 | 870835.1997
2030-04-09 04:00 | 1457 | 2118.3564 | 1095.8784 | 0 | 32 | 89 | 4788 | 4792.2348 | 4.2348 | 0 | 0 | 870839.4345
2030-04-09 05:00 | 1687 | 2109.7452 | 1188.7186 | 0 | 34 | 88 | 5203 | 5107.4638 | -95.5362 | 95.5362 | 95.5362 | 870743.8983
2030-04-09 06:00 | 2319 | 2099.4118 | 1217.8449 | 0 | 30 | 100 | 6384 | 5766.2567 | -617.7433 | 617.7433 | 0 | 870126.155
2030-04-09 07:00 | 2848 | 2032.2444 | 1272.4568 | 573.2319 | 24 | 107 | 7281 | 6856.933 | -424.067 | 424.067 | 0 | 869702.088
2030-04-09 08:00 | 2890 | 1980.5772 | 1308.8647 | 1146.4637 | 23 | 107 | 7255 | 7455.9056 | 200.9056 | 0 | 0 | 869902.9936
2030-04-09 09:00 | 2771 | 1920.2987 | 1328.8891 | 1639.9416 | 23 | 100 | 6973 | 7783.1294 | 810.1294 | 0 | 0 | 870713.1229
2030-04-09 10:00 | 2523 | 1930.6322 | 1494.5451 | 1864.2497 | 23 | 83 | 6739 | 7918.427 | 1179.427 | 0 | 0 | 871892.5499
2030-04-09 11:00 | 2430 | 1920.2987 | 1485.4431 | 1789.4803 | 24 | 84 | 6665 | 7733.2222 | 1068.2222 | 0 | 0 | 872960.7721
2030-04-09 12:00 | 2417 | 1923.7432 | 1410.8069 | 1894.1575 | 23 | 84 | 6636 | 7752.7075 | 1116.7075 | 0 | 0 | 874077.4796
2030-04-09 13:00 | 2428 | 1920.2987 | 1407.1661 | 1545.2337 | 30 | 85 | 6685 | 7415.6985 | 730.6985 | 0 | 0 | 874808.1781
2030-04-09 14:00 | 2454 | 1913.4098 | 1337.991 | 1525.2952 | 33 | 90 | 6683 | 7353.696 | 670.696 | 0 | 0 | 875478.8741
2030-04-09 15:00 | 2592 | 1906.5208 | 1168.6942 | 1639.9416 | 36 | 91 | 6767 | 7434.1566 | 667.1566 | 0 | 0 | 876146.0307
2030-04-09 16:00 | 2732 | 1915.132 | 1064.9316 | 1405.6642 | 36 | 90 | 6878 | 7243.7279 | 365.7279 | 0 | 0 | 876511.7586
2030-04-09 17:00 | 2918 | 1927.1877 | 853.7657 | 244.2466 | 35 | 89 | 7140 | 6067.2 | -1072.8 | 1072.8 | 1072.8 | 875438.9586
2030-04-09 18:00 | 3111 | 1934.0766 | 802.7946 | 0 | 35 | 96 | 7437 | 5978.8713 | -1458.1287 | 1458.1287 | 0 | 873980.8298
2030-04-09 19:00 | 2908 | 1939.2434 | 839.2025 | 0 | 34 | 99 | 7127 | 5819.4459 | -1307.5541 | 1307.5541 | 0 | 872673.2757
2030-04-09 20:00 | 2631 | 1942.6878 | 915.6592 | 0 | 34 | 99 | 6680 | 5622.347 | -1057.653 | 1057.653 | 0 | 871615.6228
2030-04-09 21:00 | 2304 | 1942.6878 | 1114.0823 | 0 | 35 | 99 | 6318 | 5494.7702 | -823.2298 | 823.2298 | 0 | 870792.3929
2030-04-09 22:00 | 1909 | 1942.6878 | 1443.574 | 0 | 35 | 99 | 5775 | 5429.2618 | -345.7382 | 345.7382 | 0 | 870446.6548
2030-04-09 23:00 | 1749 | 1942.6878 | 1339.8114 | 0 | 35 | 95 | 5393 | 5161.4993 | -231.5007 | 231.5007 | 0 | 870215.1541
2030-04-10 | 1568 | 1939.2434 | 1261.5344 | 0 | 35 | 91 | 5021 | 4894.7778 | -126.2222 | 126.2222 | 0 | 870088.9318
2030-04-10 01:00 | 1422 | 1937.5211 | 1210.5633 | 0 | 36 | 92 | 4831 | 4698.0844 | -132.9156 | 132.9156 | 0 | 869956.0163
2030-04-10 02:00 | 1297 | 1935.7989 | 1367.1174 | 0 | 35 | 88 | 4667 | 4722.9163 | 55.9163 | 0 | 0 | 870011.9325
2030-04-10 03:00 | 1294 | 1939.2434 | 1330.7095 | 0 | 36 | 88 | 4614 | 4687.9528 | 73.9528 | 0 | 0 | 870085.8854
2030-04-10 04:00 | 1361 | 1935.7989 | 1250.612 | 0 | 36 | 88 | 4730 | 4671.4109 | -58.5891 | 58.5891 | 58.5891 | 870027.2963
2030-04-10 05:00 | 1694 | 1927.1877 | 1354.3746 | 0 | 36 | 84 | 5211 | 5095.5623 | -115.4377 | 115.4377 | 0 | 869911.8585
2030-04-10 06:00 | 2242 | 1920.2987 | 1281.5588 | 0 | 36 | 78 | 6156 | 5557.8575 | -598.1425 | 598.1425 | 0 | 869313.716
2030-04-10 07:00 | 2805 | 1918.5765 | 1155.9514 | 239.262 | 36 | 81 | 7019 | 6235.7899 | -783.2101 | 783.2101 | 0 | 868530.5059
2030-04-10 08:00 | 2863 | 1916.8542 | 1145.0291 | 648.0012 | 35 | 81 | 7069 | 6688.8845 | -380.1155 | 380.1155 | 0 | 868150.3905
2030-04-10 09:00 | 2795 | 1909.9653 | 1196.0002 | 657.9705 | 35 | 77 | 6880 | 6670.9359 | -209.0641 | 209.0641 | 0 | 867941.3264
2030-04-10 10:00 | 2669 | 1897.9096 | 1345.2726 | 787.5707 | 35 | 78 | 6792 | 6812.7529 | 20.7529 | 0 | 0 | 867962.0793
2030-04-10 11:00 | 2617 | 1891.0206 | 1470.8799 | 947.0787 | 34 | 80 | 6773 | 7039.9793 | 266.9793 | 0 | 0 | 868229.0586
2030-04-10 12:00 | 2602 | 1885.8539 | 1399.8845 | 862.3401 | 33 | 80 | 6757 | 6863.0785 | 106.0785 | 0 | 0 | 868335.1371
2030-04-10 13:00 | 2661 | 1884.1317 | 1185.0778 | 682.8936 | 34 | 78 | 6723 | 6525.103 | -197.897 | 197.897 | 197.897 | 868137.2401
2030-04-10 14:00 | 2799 | 1887.5761 | 706.3136 | 453.6009 | 34 | 75 | 6714 | 5955.4906 | -758.5094 | 758.5094 | 0 | 867378.7308
2030-04-10 15:00 | 2942 | 1891.0206 | 433.2542 | 473.5394 | 34 | 76 | 6761 | 5849.8142 | -911.1858 | 911.1858 | 0 | 866467.545
2030-04-10 16:00 | 3037 | 1897.9096 | 402.3075 | 264.1851 | 34 | 76 | 6899 | 5711.4022 | -1187.5978 | 1187.5978 | 0 | 865279.9472
2030-04-10 17:00 | 3146 | 1911.6875 | 415.0503 | 169.4772 | 35 | 77 | 7129 | 5754.215 | -1374.785 | 1374.785 | 0 | 863905.1622
2030-04-10 18:00 | 3302 | 1932.3544 | 362.2588 | 0 | 35 | 80 | 7371 | 5711.6132 | -1659.3868 | 1659.3868 | 0 | 862245.7754
2030-04-10 19:00 | 3072 | 1949.5768 | 369.5404 | 0 | 34 | 82 | 7030 | 5507.1172 | -1522.8828 | 1522.8828 | 0 | 860722.8926
2030-04-10 20:00 | 2719 | 1992.6328 | 555.2208 | 0 | 34 | 83 | 6607 | 5383.8536 | -1223.1464 | 1223.1464 | 0 | 859499.7462
2030-04-10 21:00 | 2446 | 1985.7439 | 779.1295 | 0 | 34 | 83 | 6261 | 5327.8733 | -933.1267 | 933.1267 | 0 | 858566.6196
2030-04-10 22:00 | 2168 | 1989.1884 | 924.7612 | 0 | 35 | 83 | 5758 | 5199.9495 | -558.0505 | 558.0505 | 0 | 858008.5691
2030-04-10 23:00 | 1976 | 1996.0773 | 997.577 | 0 | 35 | 80 | 5373 | 5084.6543 | -288.3457 | 288.3457 | 0 | 857720.2234
2030-04-11 | 2025 | 1992.6328 | 924.7612 | 0 | 35 | 71 | 4955 | 5048.394 | 93.394 | 0 | 0 | 857813.6174
2030-04-11 01:00 | 2009 | 1996.0773 | 904.7368 | 0 | 35 | 69 | 4789 | 5013.8141 | 224.8141 | 0 | 0 | 858038.4315
2030-04-11 02:00 | 1814 | 1997.7996 | 988.475 | 0 | 35 | 70 | 4660 | 4905.2746 | 245.2746 | 0 | 0 | 858283.7061
2030-04-11 03:00 | 1727 | 2008.133 | 1003.0382 | 0 | 35 | 70 | 4606 | 4843.1712 | 237.1712 | 0 | 0 | 858520.8773
2030-04-11 04:00 | 1788 | 1994.3551 | 1043.0869 | 0 | 35 | 74 | 4700 | 4934.442 | 234.442 | 0 | 0 | 858755.3192
2030-04-11 05:00 | 2021 | 1984.0216 | 1032.1645 | 0 | 35 | 89 | 5179 | 5161.1861 | -17.8139 | 17.8139 | 17.8139 | 858737.5054
2030-04-11 06:00 | 2624 | 1977.1327 | 819.1782 | 0 | 35 | 103 | 6153 | 5558.3109 | -594.6891 | 594.6891 | 0 | 858142.8162
2030-04-11 07:00 | 3168 | 1968.5215 | 906.5572 | 732.7399 | 34 | 104 | 7072 | 6913.8185 | -158.1815 | 158.1815 | 0 | 857984.6347
2030-04-11 08:00 | 3205 | 1961.6325 | 1028.5237 | 1116.556 | 34 | 106 | 7236 | 7451.7122 | 215.7122 | 0 | 0 | 858200.3469
2030-04-11 09:00 | 3142 | 1953.0213 | 1037.6257 | 1231.2024 | 33 | 106 | 7129 | 7502.8493 | 373.8493 | 0 | 0 | 858574.1963
2030-04-11 10:00 | 2966 | 1930.6322 | 1141.3883 | 1395.695 | 35 | 107 | 7051 | 7575.7154 | 524.7154 | 0 | 0 | 859098.9117
2030-04-11 11:00 | 2900 | 1951.2991 | 1232.4081 | 1869.2343 | 35 | 107 | 7042 | 8094.9415 | 1052.9415 | 0 | 0 | 860151.8531
2030-04-11 12:00 | 3026 | 1944.4101 | 1125.0047 | 1884.1882 | 33 | 106 | 7026 | 8118.603 | 1092.603 | 0 | 0 | 861244.4562
2030-04-11 13:00 | 3089 | 1878.9649 | 946.6059 | 1864.2497 | 33 | 106 | 7002 | 7917.8205 | 915.8205 | 0 | 0 | 862160.2767
2030-04-11 14:00 | 2968 | 1875.5204 | 1126.8251 | 1993.85 | 34 | 105 | 6979 | 8103.1955 | 1124.1955 | 0 | 0 | 863284.4722
2030-04-11 15:00 | 2898 | 1889.2984 | 1459.9576 | 2158.3426 | 34 | 103 | 7047 | 8542.5985 | 1495.5985 | 0 | 0 | 864780.0707
2030-04-11 16:00 | 3056 | 1947.8546 | 1374.399 | 1570.1568 | 34 | 106 | 7159 | 8088.4104 | 929.4104 | 0 | 0 | 865709.4811
2030-04-11 17:00 | 3237 | 1959.9103 | 1379.8601 | 299.0775 | 33 | 104 | 7378 | 7012.8479 | -365.1521 | 365.1521 | 365.1521 | 865344.329
2030-04-11 18:00 | 3380 | 1965.077 | 1257.8936 | 0 | 33 | 105 | 7562 | 6740.9706 | -821.0294 | 821.0294 | 0 | 864523.2996
2030-04-11 19:00 | 3162 | 1970.2437 | 1221.4857 | 0 | 34 | 106 | 7203 | 6493.7294 | -709.2706 | 709.2706 | 0 | 863814.029
2030-04-11 20:00 | 2785 | 2030.5221 | 1219.6653 | 0 | 34 | 104 | 6755 | 6173.1874 | -581.8126 | 581.8126 | 0 | 863232.2164
2030-04-11 21:00 | 2620 | 2040.8556 | 1037.6257 | 0 | 34 | 105 | 6376 | 5837.4813 | -538.5187 | 538.5187 | 0 | 862693.6977
2030-04-11 22:00 | 2361 | 2046.0223 | 1063.1112 | 0 | 34 | 100 | 5862 | 5604.1336 | -257.8664 | 257.8664 | 0 | 862435.8313
2030-04-11 23:00 | 2214 | 2054.6335 | 1041.2665 | 0 | 34 | 97 | 5499 | 5440.9 | -58.1 | 58.1 | 0 | 862377.7313
2030-04-12 | 2100 | 2052.9113 | 1135.9271 | 0 | 34 | 88 | 5140 | 5410.8384 | 270.8384 | 0 | 0 | 862648.5696
2030-04-12 01:00 | 1951 | 2058.078 | 1125.0047 | 0 | 35 | 86 | 4922 | 5255.0827 | 333.0827 | 0 | 0 | 862981.6523
2030-04-12 02:00 | 1883 | 2051.189 | 1044.9073 | 0 | 35 | 87 | 4785 | 5101.0963 | 316.0963 | 0 | 0 | 863297.7486
2030-04-12 03:00 | 1918 | 2052.9113 | 864.6881 | 0 | 35 | 87 | 4740 | 4957.5994 | 217.5994 | 0 | 0 | 863515.348
2030-04-12 04:00 | 2016 | 2051.189 | 744.542 | 0 | 35 | 86 | 4820 | 4932.731 | 112.731 | 0 | 0 | 863628.079
2030-04-12 05:00 | 2204 | 2044.3001 | 1008.4994 | 0 | 35 | 91 | 5272 | 5382.7994 | 110.7994 | 0 | 0 | 863738.8784
2030-04-12 06:00 | 2631 | 2039.1333 | 917.4796 | 0 | 35 | 104 | 6176 | 5726.6129 | -449.3871 | 449.3871 | 449.3871 | 863289.4913
2030-04-12 07:00 | 3243 | 2037.4111 | 824.6394 | 299.0775 | 34 | 105 | 7143 | 6543.128 | -599.872 | 599.872 | 0 | 862689.6193
2030-04-12 08:00 | 3495 | 2037.4111 | 584.3471 | 877.294 | 34 | 102 | 7374 | 7130.0522 | -243.9478 | 243.9478 | 0 | 862445.6715
2030-04-12 09:00 | 3423 | 2047.7445 | 679.0077 | 1101.6021 | 33 | 101 | 7324 | 7385.3543 | 61.3543 | 0 | 0 | 862507.0258
2030-04-12 10:00 | 3445 | 2046.0223 | 484.2253 | 1071.6944 | 33 | 103 | 7242 | 7182.942 | -59.058 | 59.058 | 59.058 | 862447.9678
2030-04-12 11:00 | 3364 | 2044.3001 | 285.8022 | 1046.7712 | 32 | 102 | 7002 | 6874.8735 | -127.1265 | 127.1265 | 0 | 862320.8413
2030-04-12 12:00 | 3304 | 2032.2444 | 440.5358 | 1011.8789 | 33 | 102 | 7040 | 6923.6591 | -116.3409 | 116.3409 | 0 | 862204.5003
2030-04-12 13:00 | 3239 | 2030.5221 | 509.7109 | 957.048 | 33 | 105 | 6997 | 6874.281 | -122.719 | 122.719 | 0 | 862081.7813
2030-04-12 14:00 | 3156 | 2039.1333 | 566.1431 | 1016.8635 | 33 | 103 | 6922 | 6914.14 | -7.86 | 7.86 | 0 | 862073.9213
2030-04-12 15:00 | 3075 | 2035.6889 | 817.3578 | 1036.802 | 33 | 103 | 6950 | 7100.8486 | 150.8486 | 0 | 0 | 862224.7699
2030-04-12 16:00 | 3079 | 2047.7445 | 1019.4217 | 762.6476 | 33 | 104 | 7085 | 7045.8139 | -39.1861 | 39.1861 | 39.1861 | 862185.5838
2030-04-12 17:00 | 3241 | 2058.078 | 862.8677 | 174.4619 | 32 | 104 | 7240 | 6472.4076 | -767.5924 | 767.5924 | 0 | 861417.9914
2030-04-12 18:00 | 3375 | 2073.5782 | 748.1827 | 0 | 32 | 104 | 7353 | 6332.7609 | -1020.2391 | 1020.2391 | 0 | 860397.7523
2030-04-12 19:00 | 3074 | 2082.1894 | 944.7855 | 0 | 31 | 104 | 7041 | 6235.9749 | -805.0251 | 805.0251 | 0 | 859592.7272
2030-04-12 20:00 | 2951 | 2094.2451 | 600.7307 | 0 | 33 | 94 | 6614 | 5772.9757 | -841.0243 | 841.0243 | 0 | 858751.7029
2030-04-12 21:00 | 2870 | 2099.4118 | 382.2832 | 0 | 33 | 90 | 6291 | 5474.6949 | -816.3051 | 816.3051 | 0 | 857935.3978
2030-04-12 22:00 | 2640 | 2106.3007 | 462.3806 | 0 | 33 | 85 | 5829 | 5326.6813 | -502.3187 | 502.3187 | 0 | 857433.0791
2030-04-12 23:00 | 2475 | 2120.0787 | 651.7018 | 0 | 32 | 84 | 5482 | 5362.7804 | -119.2196 | 119.2196 | 0 | 857313.8596
2030-04-13 | 2248 | 2118.3564 | 466.0214 | 0 | 31 | 83 | 5030 | 4946.3778 | -83.6222 | 83.6222 | 0 | 857230.2374
2030-04-13 01:00 | 2113 | 2123.5232 | 369.5404 | 0 | 31 | 82 | 4788 | 4719.0635 | -68.9365 | 68.9365 | 0 | 857161.3009
2030-04-13 02:00 | 1983 | 2126.9676 | 416.8707 | 0 | 31 | 82 | 4619 | 4639.8383 | 20.8383 | 0 | 0 | 857182.1392
2030-04-13 03:00 | 1905 | 2132.1344 | 400.4871 | 0 | 31 | 82 | 4516 | 4550.6215 | 34.6215 | 0 | 0 | 857216.7607
2030-04-13 04:00 | 1999 | 2132.1344 | 240.2923 | 0 | 31 | 75 | 4562 | 4477.4266 | -84.5734 | 84.5734 | 84.5734 | 857132.1873
2030-04-13 05:00 | 2093 | 2130.4121 | 425.9727 | 0 | 31 | 72 | 4784 | 4752.3848 | -31.6152 | 31.6152 | 0 | 857100.5721
2030-04-13 06:00 | 2362 | 2132.1344 | 617.1142 | 0 | 32 | 85 | 5248 | 5228.2486 | -19.7514 | 19.7514 | 0 | 857080.8207
2030-04-13 07:00 | 2728 | 2125.2454 | 537.0168 | 219.3235 | 31 | 95 | 5763 | 5735.5857 | -27.4143 | 27.4143 | 0 | 857053.4064
2030-04-13 08:00 | 2828 | 2113.1897 | 695.3913 | 1011.8789 | 31 | 101 | 6211 | 6780.4598 | 569.4598 | 0 | 0 | 857622.8662
2030-04-13 09:00 | 2968 | 2099.4118 | 679.0077 | 1156.433 | 32 | 103 | 6454 | 7037.8525 | 583.8525 | 0 | 0 | 858206.7186
2030-04-13 10:00 | 2940 | 2094.2451 | 644.4202 | 1136.4945 | 32 | 103 | 6414 | 6950.1597 | 536.1597 | 0 | 0 | 858742.8783
2030-04-13 11:00 | 2825 | 2089.0783 | 611.653 | 1470.4643 | 31 | 105 | 6326 | 7132.1957 | 806.1957 | 0 | 0 | 859549.0741
2030-04-13 12:00 | 2763 | 2094.2451 | 500.6089 | 1350.8333 | 31 | 105 | 6184 | 6844.6873 | 660.6873 | 0 | 0 | 860209.7614
2030-04-13 13:00 | 2713 | 2094.2451 | 509.7109 | 1236.187 | 32 | 105 | 6048 | 6690.1429 | 642.1429 | 0 | 0 | 860851.9043
2030-04-13 14:00 | 2681 | 2090.8006 | 533.376 | 1849.2958 | 31 | 104 | 5987 | 7289.4724 | 1302.4724 | 0 | 0 | 862154.3767
2030-04-13 15:00 | 2697 | 2094.2451 | 751.8235 | 1211.2639 | 31 | 103 | 6101 | 6888.3324 | 787.3324 | 0 | 0 | 862941.7091
2030-04-13 16:00 | 2809 | 2101.134 | 868.3289 | 757.663 | 31 | 105 | 6282 | 6672.1259 | 390.1259 | 0 | 0 | 863331.835
2030-04-13 17:00 | 3025 | 2104.5785 | 904.7368 | 134.5849 | 32 | 106 | 6608 | 6306.9002 | -301.0998 | 301.0998 | 301.0998 | 863030.7352
2030-04-13 18:00 | 3135 | 2109.7452 | 913.8388 | 0 | 32 | 106 | 6794 | 6296.584 | -497.416 | 497.416 | 0 | 862533.3192
2030-04-13 19:00 | 2982 | 2113.1897 | 771.8479 | 0 | 32 | 100 | 6464 | 5999.0376 | -464.9624 | 464.9624 | 0 | 862068.3568
2030-04-13 20:00 | 2883 | 2116.6342 | 491.5069 | 0 | 32 | 92 | 6145 | 5615.1411 | -529.8589 | 529.8589 | 0 | 861538.4979
2030-04-13 21:00 | 2803 | 2121.8009 | 354.9772 | 0 | 31 | 93 | 5920 | 5403.7781 | -516.2219 | 516.2219 | 0 | 861022.276
2030-04-13 22:00 | 2554 | 2123.5232 | 360.4384 | 0 | 29 | 94 | 5535 | 5160.9616 | -374.0384 | 374.0384 | 0 | 860648.2376
2030-04-13 23:00 | 2402 | 2128.6899 | 309.4673 | 0 | 30 | 94 | 5241 | 4964.1572 | -276.8428 | 276.8428 | 0 | 860371.3948
2030-04-14 | 2230 | 2132.1344 | 342.2344 | 0 | 30 | 83 | 4883 | 4817.3688 | -65.6312 | 65.6312 | 0 | 860305.7636
2030-04-14 01:00 | 2122 | 2139.0233 | 318.5693 | 0 | 31 | 81 | 4660 | 4691.5926 | 31.5926 | 0 | 0 | 860337.3562
2030-04-14 02:00 | 1996 | 2135.5788 | 320.3897 | 0 | 28 | 82 | 4498 | 4561.9685 | 63.9685 | 0 | 0 | 860401.3247
2030-04-14 03:00 | 1918 | 2140.7456 | 396.8463 | 0 | 27 | 82 | 4431 | 4564.5919 | 133.5919 | 0 | 0 | 860534.9166
2030-04-14 04:00 | 1889 | 2142.4678 | 504.2497 | 0 | 27 | 84 | 4447 | 4646.7175 | 199.7175 | 0 | 0 | 860734.6341
2030-04-14 05:00 | 2059 | 2137.3011 | 480.5845 | 0 | 27 | 84 | 4659 | 4787.8856 | 128.8856 | 0 | 0 | 860863.5197
2030-04-14 06:00 | 2346 | 2133.8566 | 404.1279 | 0 | 27 | 84 | 5027 | 4994.9845 | -32.0155 | 32.0155 | 32.0155 | 860831.5042
2030-04-14 07:00 | 2648 | 2130.4121 | 482.4049 | 199.385 | 28 | 86 | 5491 | 5574.202 | 83.202 | 0 | 0 | 860914.7062
2030-04-14 08:00 | 2855 | 2125.2454 | 484.2253 | 967.0172 | 29 | 89 | 5933 | 6549.488 | 616.488 | 0 | 0 | 861531.1942
2030-04-14 09:00 | 3051 | 2116.6342 | 302.1857 | 1226.2177 | 28 | 94 | 6141 | 6818.0376 | 677.0376 | 0 | 0 | 862208.2318
2030-04-14 10:00 | 3019 | 2109.7452 | 256.6758 | 1729.6648 | 27 | 102 | 6077 | 7244.0859 | 1167.0859 | 0 | 0 | 863375.3177
2030-04-14 11:00 | 2964 | 2106.3007 | 205.7047 | 1963.9422 | 27 | 103 | 5956 | 7369.9477 | 1413.9477 | 0 | 0 | 864789.2654
2030-04-14 12:00 | 2951 | 2101.134 | 169.2968 | 1884.1882 | 26 | 93 | 5845 | 7224.6191 | 1379.6191 | 0 | 0 | 866168.8845
2030-04-14 13:00 | 2896 | 2095.9673 | 163.8356 | 2023.7577 | 21 | 98 | 5724 | 7298.5606 | 1574.5606 | 0 | 0 | 867743.4451
2030-04-14 14:00 | 2861 | 2090.8006 | 131.0685 | 1968.9268 | 25 | 106 | 5670 | 7182.7959 | 1512.7959 | 0 | 0 | 869256.241
2030-04-14 15:00 | 2751 | 2092.5228 | 134.7093 | 1914.096 | 26 | 106 | 5643 | 7024.3281 | 1381.3281 | 0 | 0 | 870637.5691
2030-04-14 16:00 | 2979 | 2097.6895 | 118.3257 | 1535.2645 | 27 | 104 | 6021 | 6861.2797 | 840.2797 | 0 | 0 | 871477.8489
2030-04-14 17:00 | 3278 | 2109.7452 | 123.7869 | 199.385 | 28 | 103 | 6477 | 5841.9171 | -635.0829 | 635.0829 | 635.0829 | 870842.766
2030-04-14 18:00 | 3488 | 2120.0787 | 156.5541 | 0 | 29 | 104 | 6823 | 5897.6327 | -925.3673 | 925.3673 | 0 | 869917.3987
2030-04-14 19:00 | 3331 | 2128.6899 | 118.3257 | 0 | 30 | 104 | 6547 | 5712.0156 | -834.9844 | 834.9844 | 0 | 869082.4143
2030-04-14 20:00 | 3129 | 2137.3011 | 98.3014 | 0 | 29 | 104 | 6203 | 5497.6025 | -705.3975 | 705.3975 | 0 | 868377.0168
2030-04-14 21:00 | 2924 | 2145.9123 | 89.1994 | 0 | 30 | 102 | 5911 | 5291.1117 | -619.8883 | 619.8883 | 0 | 867757.1285
2030-04-14 22:00 | 2606 | 2152.8012 | 69.175 | 0 | 30 | 100 | 5439 | 4957.9763 | -481.0237 | 481.0237 | 0 | 867276.1048
2030-04-14 23:00 | 2395 | 2154.5235 | 58.2527 | 0 | 32 | 92 | 5094 | 4731.7762 | -362.2238 | 362.2238 | 0 | 866913.881
2030-04-15 | 2189 | 2157.968 | 38.2283 | 0 | 31 | 83 | 4755 | 4499.1963 | -255.8037 | 255.8037 | 0 | 866658.0772
2030-04-15 01:00 | 2058 | 2159.6902 | 47.3303 | 0 | 31 | 82 | 4582 | 4378.0205 | -203.9795 | 203.9795 | 0 | 866454.0978
2030-04-15 02:00 | 1958 | 2154.5235 | 81.9178 | 0 | 31 | 83 | 4470 | 4308.4413 | -161.5587 | 161.5587 | 0 | 866292.5391
2030-04-15 03:00 | 1915 | 2151.079 | 134.7093 | 0 | 31 | 84 | 4441 | 4315.7883 | -125.2117 | 125.2117 | 0 | 866167.3274
2030-04-15 04:00 | 1945 | 2149.3568 | 263.9574 | 0 | 31 | 85 | 4544 | 4474.3142 | -69.6858 | 69.6858 | 0 | 866097.6416
2030-04-15 05:00 | 2187 | 2139.0233 | 424.1523 | 0 | 30 | 88 | 5055 | 4868.1756 | -186.8244 | 186.8244 | 0 | 865910.8171
2030-04-15 06:00 | 2742 | 2113.1897 | 462.3806 | 0 | 32 | 103 | 6007 | 5452.5703 | -554.4297 | 554.4297 | 0 | 865356.3874
2030-04-15 07:00 | 3379 | 2058.078 | 435.0746 | 393.7854 | 31 | 106 | 6870 | 6402.938 | -467.062 | 467.062 | 0 | 864889.3254
2030-04-15 08:00 | 3610 | 2032.2444 | 333.1325 | 1470.4643 | 32 | 105 | 7148 | 7582.8412 | 434.8412 | 0 | 0 | 865324.1666
2030-04-15 09:00 | 3556 | 2016.7442 | 322.2101 | 1839.3266 | 32 | 106 | 7035 | 7872.2809 | 837.2809 | 0 | 0 | 866161.4475
2030-04-15 10:00 | 3433 | 2002.9663 | 342.2344 | 2028.7423 | 31 | 110 | 6851 | 7947.9431 | 1096.9431 | 0 | 0 | 867258.3905
2030-04-15 11:00 | 3406 | 1996.0773 | 442.3562 | 1914.096 | 30 | 108 | 6779 | 7896.5295 | 1117.5295 | 0 | 0 | 868375.92
2030-04-15 12:00 | 3247 | 1989.1884 | 626.2162 | 1914.096 | 29 | 108 | 6719 | 7913.5005 | 1194.5005 | 0 | 0 | 869570.4206
2030-04-15 13:00 | 3112 | 1984.0216 | 760.9255 | 1909.1113 | 26 | 107 | 6627 | 7899.0585 | 1272.0585 | 0 | 0 | 870842.4791
2030-04-15 14:00 | 3019 | 1985.7439 | 899.2756 | 1829.3573 | 28 | 106 | 6607 | 7867.3768 | 1260.3768 | 0 | 0 | 872102.8559
2030-04-15 15:00 | 3035 | 1984.0216 | 875.6105 | 1839.3266 | 30 | 107 | 6656 | 7870.9587 | 1214.9587 | 0 | 0 | 873317.8146
2030-04-15 16:00 | 3150 | 1990.9106 | 870.1493 | 1644.9262 | 30 | 107 | 6853 | 7792.9861 | 939.9861 | 0 | 0 | 874257.8006
2030-04-15 17:00 | 3429 | 1999.5218 | 828.2802 | 204.3696 | 32 | 105 | 7193 | 6598.1716 | -594.8284 | 594.8284 | 594.8284 | 873662.9722
2030-04-15 18:00 | 3658 | 2013.2997 | 811.8966 | 0 | 32 | 103 | 7508 | 6618.1963 | -889.8037 | 889.8037 | 0 | 872773.1686
2030-04-15 19:00 | 3338 | 2018.4665 | 933.8631 | 0 | 32 | 98 | 7146 | 6420.3296 | -725.6704 | 725.6704 | 0 | 872047.4981
2030-04-15 20:00 | 2949 | 2023.6332 | 1177.7962 | 0 | 31 | 98 | 6722 | 6279.4294 | -442.5706 | 442.5706 | 0 | 871604.9275
2030-04-15 21:00 | 2733 | 2033.9666 | 1119.5435 | 0 | 34 | 99 | 6370 | 6019.5101 | -350.4899 | 350.4899 | 0 | 871254.4376
2030-04-15 22:00 | 2421 | 2042.5778 | 1143.2087 | 0 | 35 | 99 | 5835 | 5740.7865 | -94.2135 | 94.2135 | 0 | 871160.2241
2030-04-15 23:00 | 2247 | 2042.5778 | 1039.4461 | 0 | 34 | 85 | 5403 | 5448.0239 | 45.0239 | 0 | 0 | 871205.2481
2030-04-16 | 2033 | 2046.0223 | 944.7855 | 0 | 34 | 70 | 5002 | 5127.8078 | 125.8078 | 0 | 0 | 871331.0559
2030-04-16 01:00 | 1907 | 2046.0223 | 886.5328 | 0 | 34 | 68 | 4807 | 4941.5551 | 134.5551 | 0 | 0 | 871465.611
2030-04-16 02:00 | 1803 | 2046.0223 | 941.1447 | 0 | 34 | 74 | 4672 | 4898.167 | 226.167 | 0 | 0 | 871691.778
2030-04-16 03:00 | 1664 | 2046.0223 | 1181.437 | 0 | 34 | 80 | 4621 | 5005.4593 | 384.4593 | 0 | 0 | 872076.2373
2030-04-16 04:00 | 1746 | 2046.0223 | 1135.9271 | 0 | 32 | 87 | 4737 | 5046.9494 | 309.9494 | 0 | 0 | 872386.1867
2030-04-16 05:00 | 2109 | 2042.5778 | 1106.8007 | 0 | 32 | 89 | 5246 | 5379.3786 | 133.3786 | 0 | 0 | 872519.5653
2030-04-16 06:00 | 2748 | 2035.6889 | 990.2954 | 0 | 33 | 106 | 6228 | 5912.9843 | -315.0157 | 315.0157 | 315.0157 | 872204.5496
2030-04-16 07:00 | 3227 | 2027.0777 | 977.5526 | 493.4779 | 33 | 106 | 7071 | 6864.1082 | -206.8918 | 206.8918 | 0 | 871997.6577
2030-04-16 08:00 | 3341 | 2018.4665 | 1033.9849 | 1689.7878 | 33 | 103 | 7253 | 8219.2392 | 966.2392 | 0 | 0 | 872963.8969
2030-04-16 09:00 | 3316 | 1977.1327 | 984.8342 | 1849.2958 | 33 | 109 | 7126 | 8269.2627 | 1143.2627 | 0 | 0 | 874107.1596
2030-04-16 10:00 | 3162 | 1901.3541 | 1292.4811 | 1669.8493 | 32 | 109 | 6938 | 8166.6845 | 1228.6845 | 0 | 0 | 875335.8442
2030-04-16 11:00 | 3140 | 1904.7985 | 1394.4233 | 1634.957 | 33 | 108 | 6880 | 8215.1788 | 1335.1788 | 0 | 0 | 876671.023
2030-04-16 12:00 | 3038 | 1896.1873 | 1467.2391 | 1585.1107 | 32 | 108 | 6819 | 8126.5372 | 1307.5372 | 0 | 0 | 877978.5602
2030-04-16 13:00 | 3027 | 1916.8542 | 1449.0352 | 1600.0646 | 33 | 105 | 6729 | 8130.954 | 1401.954 | 0 | 0 | 879380.5142
2030-04-16 14:00 | 2943 | 1966.7992 | 1543.6958 | 1849.2958 | 33 | 103 | 6699 | 8438.7908 | 1739.7908 | 0 | 0 | 881120.3051
2030-04-16 15:00 | 2907 | 1971.9659 | 1567.3609 | 1714.711 | 33 | 107 | 6757 | 8301.0378 | 1544.0378 | 0 | 0 | 882664.3429
2030-04-16 16:00 | 2970 | 1984.0216 | 1514.5694 | 1600.0646 | 33 | 106 | 6837 | 8207.6557 | 1370.6557 | 0 | 0 | 884034.9986
2030-04-16 17:00 | 3225 | 1975.4104 | 1507.2879 | 109.6617 | 33 | 103 | 7156 | 6953.36 | -202.64 | 202.64 | 202.64 | 883832.3586
2030-04-16 18:00 | 3408 | 1990.9106 | 1558.2589 | 0 | 33 | 105 | 7484 | 7095.1695 | -388.8305 | 388.8305 | 0 | 883443.5282
2030-04-16 19:00 | 3154 | 2004.6885 | 1521.851 | 0 | 33 | 104 | 7150 | 6817.5396 | -332.4604 | 332.4604 | 0 | 883111.0677
2030-04-16 20:00 | 2882 | 2013.2997 | 1461.778 | 0 | 33 | 104 | 6742 | 6494.0777 | -247.9223 | 247.9223 | 0 | 882863.1454
2030-04-16 21:00 | 2680 | 2020.1887 | 1418.0885 | 0 | 32 | 103 | 6402 | 6253.2772 | -148.7228 | 148.7228 | 0 | 882714.4225
2030-04-16 22:00 | 2346 | 2020.1887 | 1443.574 | 0 | 32 | 102 | 5862 | 5943.7627 | 81.7627 | 0 | 0 | 882796.1852
2030-04-16 23:00 | 2178 | 2027.0777 | 1441.7536 | 0 | 32 | 94 | 5461 | 5772.8313 | 311.8313 | 0 | 0 | 883108.0165
2030-04-17 | 1912 | 2027.0777 | 1450.8556 | 0 | 32 | 85 | 5066 | 5506.9332 | 440.9332 | 0 | 0 | 883548.9498
2030-04-17 01:00 | 1737 | 2027.0777 | 1514.5694 | 0 | 32 | 86 | 4863 | 5396.6471 | 533.6471 | 0 | 0 | 884082.5969
2030-04-17 02:00 | 1633 | 2030.5221 | 1430.8312 | 0 | 33 | 87 | 4688 | 5214.3534 | 526.3534 | 0 | 0 | 884608.9502
2030-04-17 03:00 | 1599 | 2032.2444 | 1419.9089 | 0 | 33 | 86 | 4643 | 5170.1532 | 527.1532 | 0 | 0 | 885136.1035
2030-04-17 04:00 | 1691 | 2035.6889 | 1412.6273 | 0 | 34 | 86 | 4757 | 5259.3161 | 502.3161 | 0 | 0 | 885638.4196
2030-04-17 05:00 | 2045 | 2028.7999 | 1287.0199 | 0 | 34 | 89 | 5236 | 5483.8198 | 247.8198 | 0 | 0 | 885886.2394
2030-04-17 06:00 | 2625 | 2021.9109 | 1421.7293 | 0 | 32 | 107 | 6185 | 6207.6402 | 22.6402 | 0 | 0 | 885908.8796
2030-04-17 07:00 | 3113 | 2008.133 | 1419.9089 | 219.3235 | 32 | 105 | 6982 | 6897.3654 | -84.6346 | 84.6346 | 84.6346 | 885824.245
2030-04-17 08:00 | 3164 | 1984.0216 | 1487.2635 | 707.8167 | 32 | 105 | 7143 | 7480.1019 | 337.1019 | 0 | 0 | 886161.3468
2030-04-17 09:00 | 3100 | 1970.2437 | 1518.2102 | 1271.0793 | 32 | 96 | 7041 | 7987.5333 | 946.5333 | 0 | 0 | 887107.8801
2030-04-17 10:00 | 3033 | 1911.6875 | 1532.7734 | 1340.8641 | 33 | 73 | 6816 | 7924.325 | 1108.325 | 0 | 0 | 888216.2051
2030-04-17 11:00 | 3021 | 1894.4651 | 1571.0017 | 1395.695 | 30 | 57 | 6742 | 7969.1618 | 1227.1618 | 0 | 0 | 889443.3669
2030-04-17 12:00 | 2954 | 1940.9656 | 1603.7688 | 1345.8487 | 31 | 52 | 6671 | 7927.5832 | 1256.5832 | 0 | 0 | 890699.9501
2030-04-17 13:00 | 2904 | 1954.7435 | 1558.2589 | 1196.31 | 29 | 58 | 6558 | 7700.3125 | 1142.3125 | 0 | 0 | 891842.2626
2030-04-17 14:00 | 2893 | 1956.4658 | 1547.3366 | 1181.3561 | 31 | 68 | 6581 | 7677.1584 | 1096.1584 | 0 | 0 | 892938.421
2030-04-17 15:00 | 2906 | 1958.188 | 1514.5694 | 747.6937 | 32 | 75 | 6628 | 7233.4512 | 605.4512 | 0 | 0 | 893543.8722
2030-04-17 16:00 | 3067 | 1975.4104 | 1221.4857 | 702.8321 | 30 | 79 | 6674 | 7075.7282 | 401.7282 | 0 | 0 | 893945.6004
2030-04-17 17:00 | 3332 | 2044.3001 | 1012.1402 | 89.7232 | 30 | 81 | 6992 | 6589.1635 | -402.8365 | 402.8365 | 402.8365 | 893542.7639
2030-04-17 18:00 | 3620 | 2068.4114 | 760.9255 | 0 | 29 | 85 | 7346 | 6563.337 | -782.663 | 782.663 | 0 | 892760.1009
2030-04-17 19:00 | 3360 | 2070.1337 | 908.3776 | 0 | 30 | 92 | 7084 | 6460.5113 | -623.4887 | 623.4887 | 0 | 892136.6121
2030-04-17 20:00 | 3073 | 2075.3004 | 977.5526 | 0 | 32 | 92 | 6714 | 6249.853 | -464.147 | 464.147 | 0 | 891672.4652
2030-04-17 21:00 | 2838 | 2083.9116 | 957.5283 | 0 | 32 | 93 | 6371 | 6004.4399 | -366.5601 | 366.5601 | 0 | 891305.9051
2030-04-17 22:00 | 2506 | 2095.9673 | 1017.6013 | 0 | 32 | 104 | 5863 | 5755.5686 | -107.4314 | 107.4314 | 0 | 891198.4737
2030-04-17 23:00 | 2208 | 2099.4118 | 1163.233 | 0 | 32 | 104 | 5476 | 5606.6448 | 130.6448 | 0 | 0 | 891329.1185
2030-04-18 | 1915 | 2102.8563 | 1368.9378 | 0 | 32 | 91 | 5069 | 5509.794 | 440.794 | 0 | 0 | 891769.9125
2030-04-18 01:00 | 1692 | 2102.8563 | 1571.0017 | 0 | 32 | 88 | 4866 | 5485.858 | 619.858 | 0 | 0 | 892389.7705
2030-04-18 02:00 | 1621 | 2104.5785 | 1461.778 | 0 | 32 | 87 | 4727 | 5306.3565 | 579.3565 | 0 | 0 | 892969.127
2030-04-18 03:00 | 1584 | 2102.8563 | 1419.9089 | 0 | 32 | 88 | 4655 | 5226.7651 | 571.7651 | 0 | 0 | 893540.8921
2030-04-18 04:00 | 1663 | 2102.8563 | 1434.472 | 0 | 32 | 88 | 4770 | 5320.3283 | 550.3283 | 0 | 0 | 894091.2204
2030-04-18 05:00 | 1989 | 2097.6895 | 1540.055 | 0 | 32 | 87 | 5265 | 5745.7445 | 480.7445 | 0 | 0 | 894571.9649
2030-04-18 06:00 | 2592 | 2095.9673 | 1494.5451 | 0 | 30 | 82 | 6176 | 6294.5124 | 118.5124 | 0 | 0 | 894690.4773
2030-04-18 07:00 | 3011 | 2101.134 | 1773.0657 | 259.2005 | 31 | 81 | 7038 | 7256.4002 | 218.4002 | 0 | 0 | 894908.8775
2030-04-18 08:00 | 3122 | 2101.134 | 1847.7019 | 797.54 | 30 | 80 | 7253 | 7978.3759 | 725.3759 | 0 | 0 | 895634.2534
2030-04-18 09:00 | 2993 | 2092.5228 | 1854.9835 | 1420.6181 | 30 | 78 | 7031 | 8469.1244 | 1438.1244 | 0 | 0 | 897072.3778
2030-04-18 10:00 | 2820 | 2082.1894 | 1913.2362 | 1335.8795 | 30 | 81 | 6761 | 8262.305 | 1501.305 | 0 | 0 | 898573.6828
2030-04-18 11:00 | 2755 | 2080.4671 | 2011.5375 | 1151.4484 | 30 | 84 | 6682 | 8112.453 | 1430.453 | 0 | 0 | 900004.1358
2030-04-18 12:00 | 2713 | 2070.1337 | 2004.256 | 1360.8026 | 30 | 75 | 6588 | 8253.1922 | 1665.1922 | 0 | 0 | 901669.3281
2030-04-18 13:00 | 2689 | 2071.8559 | 2016.9987 | 1570.1568 | 31 | 71 | 6518 | 8450.0115 | 1932.0115 | 0 | 0 | 903601.3396
2030-04-18 14:00 | 2623 | 2066.6892 | 1982.4112 | 1545.2337 | 30 | 75 | 6423 | 8322.3341 | 1899.3341 | 0 | 0 | 905500.6737
2030-04-18 15:00 | 2698 | 2064.967 | 2029.7415 | 1221.2331 | 31 | 76 | 6553 | 8120.9416 | 1567.9416 | 0 | 0 | 907068.6152
2030-04-18 16:00 | 2810 | 2071.8559 | 1984.2316 | 996.925 | 30 | 76 | 6709 | 7969.0125 | 1260.0125 | 0 | 0 | 908328.6278
2030-04-18 17:00 | 3035 | 2092.5228 | 1909.5954 | 19.9385 | 31 | 82 | 7016 | 7170.0567 | 154.0567 | 0 | 0 | 908482.6844
2030-04-18 18:00 | 3206 | 2099.4118 | 1860.4447 | 0 | 31 | 92 | 7366 | 7288.8565 | -77.1435 | 77.1435 | 77.1435 | 908405.5409
2030-04-18 19:00 | 3037 | 2108.023 | 1860.4447 | 0 | 31 | 92 | 7154 | 7128.4677 | -25.5323 | 25.5323 | 0 | 908380.0086
2030-04-18 20:00 | 2760 | 2113.1897 | 1822.2164 | 0 | 33 | 92 | 6772 | 6820.4061 | 48.4061 | 0 | 0 | 908428.4146
2030-04-18 21:00 | 2499 | 2123.5232 | 1862.2651 | 0 | 33 | 95 | 6450 | 6612.7882 | 162.7882 | 0 | 0 | 908591.2029
2030-04-18 22:00 | 2208 | 2126.9676 | 1858.6243 | 0 | 34 | 105 | 5899 | 6332.5919 | 433.5919 | 0 | 0 | 909024.7948
2030-04-18 23:00 | 1963 | 2133.8566 | 1840.4203 | 0 | 32 | 96 | 5499 | 6065.2769 | 566.2769 | 0 | 0 | 909591.0717
2030-04-19 | 1850 | 2132.1344 | 1816.7552 | 0 | 32 | 87 | 5129 | 5917.8895 | 788.8895 | 0 | 0 | 910379.9612
2030-04-19 01:00 | 1730 | 2135.5788 | 1740.2985 | 0 | 31 | 87 | 4885 | 5723.8774 | 838.8774 | 0 | 0 | 911218.8386
2030-04-19 02:00 | 1604 | 2132.1344 | 1753.0413 | 0 | 32 | 88 | 4728 | 5609.1757 | 881.1757 | 0 | 0 | 912100.0143
2030-04-19 03:00 | 1588 | 2125.2454 | 1720.2742 | 0 | 36 | 89 | 4697 | 5558.5196 | 861.5196 | 0 | 0 | 912961.5339
2030-04-19 04:00 | 1655 | 2121.8009 | 1745.7597 | 0 | 36 | 88 | 4816 | 5646.5606 | 830.5606 | 0 | 0 | 913792.0945
2030-04-19 05:00 | 1901 | 2118.3564 | 1742.1189 | 0 | 36 | 97 | 5293 | 5894.4754 | 601.4754 | 0 | 0 | 914393.5699
2030-04-19 06:00 | 2386 | 2102.8563 | 1754.8617 | 0 | 37 | 105 | 6212 | 6385.718 | 173.718 | 0 | 0 | 914567.2879
2030-04-19 07:00 | 2946 | 2097.6895 | 1651.0991 | 189.4157 | 36 | 104 | 7024 | 7024.2044 | 0.20443 | 0 | 0 | 914567.4923
2030-04-19 08:00 | 3169 | 2090.8006 | 1527.3122 | 413.7239 | 35 | 103 | 7330 | 7338.8367 | 8.8367 | 0 | 0 | 914576.3289
2030-04-19 09:00 | 3103 | 2082.1894 | 1498.1859 | 503.4471 | 27 | 104 | 7248 | 7317.8224 | 69.8224 | 0 | 0 | 914646.1513
2030-04-19 10:00 | 2993 | 2073.5782 | 1565.5405 | 648.0012 | 27 | 83 | 7085 | 7390.1199 | 305.1199 | 0 | 0 | 914951.2712
2030-04-19 11:00 | 2904 | 2063.2447 | 1550.9774 | 747.6937 | 27 | 84 | 6942 | 7376.9158 | 434.9158 | 0 | 0 | 915386.1871
2030-04-19 12:00 | 2858 | 2054.6335 | 1501.8267 | 897.2325 | 27 | 92 | 6847 | 7430.6927 | 583.6927 | 0 | 0 | 915969.8797
2030-04-19 13:00 | 2815 | 2051.189 | 1436.2924 | 613.1089 | 27 | 99 | 6722 | 7041.5903 | 319.5903 | 0 | 0 | 916289.47
2030-04-19 14:00 | 2744 | 2056.3558 | 1558.2589 | 423.6931 | 24 | 100 | 6691 | 6906.3078 | 215.3078 | 0 | 0 | 916504.7778
2030-04-19 15:00 | 2744 | 2058.078 | 1483.6227 | 249.2312 | 26 | 99 | 6708 | 6659.932 | -48.068 | 48.068 | 48.068 | 916456.7098
2030-04-19 16:00 | 2832 | 2066.6892 | 1217.8449 | 124.6156 | 27 | 100 | 6734 | 6368.1497 | -365.8503 | 365.8503 | 0 | 916090.8595
2030-04-19 17:00 | 3195 | 2077.0226 | 831.921 | 0 | 26 | 102 | 7012 | 6231.9436 | -780.0564 | 780.0564 | 0 | 915310.8031
2030-04-19 18:00 | 3477 | 2087.3561 | 553.4004 | 0 | 23 | 101 | 7262 | 6241.7565 | -1020.2435 | 1020.2435 | 0 | 914290.5596
2030-04-19 19:00 | 3161 | 2094.2451 | 804.615 | 0 | 23 | 101 | 6962 | 6183.8601 | -778.1399 | 778.1399 | 0 | 913512.4197
2030-04-19 20:00 | 2919 | 2101.134 | 704.4932 | 0 | 26 | 98 | 6572 | 5848.6273 | -723.3727 | 723.3727 | 0 | 912789.0469
2030-04-19 21:00 | 2817 | 2106.3007 | 407.7687 | 0 | 24 | 100 | 6246 | 5455.0694 | -790.9306 | 790.9306 | 0 | 911998.1164
2030-04-19 22:00 | 2642 | 2111.4675 | 227.5495 | 0 | 26 | 101 | 5784 | 5108.017 | -675.983 | 675.983 | 0 | 911322.1333
2030-04-19 23:00 | 2528 | 2116.6342 | 136.5297 | 0 | 28 | 99 | 5438 | 4908.1639 | -529.8361 | 529.8361 | 0 | 910792.2972
2030-04-20 | 2333 | 2116.6342 | 127.4277 | 0 | 28 | 93 | 5065 | 4698.0619 | -366.9381 | 366.9381 | 0 | 910425.3591
2030-04-20 01:00 | 2150 | 2114.9119 | 131.0685 | 0 | 30 | 92 | 4821 | 4517.9805 | -303.0195 | 303.0195 | 0 | 910122.3396
2030-04-20 02:00 | 2062 | 2114.9119 | 87.379 | 0 | 30 | 93 | 4654 | 4387.291 | -266.709 | 266.709 | 0 | 909855.6305
2030-04-20 03:00 | 2023 | 2113.1897 | 52.7915 | 0 | 31 | 94 | 4587 | 4313.9812 | -273.0188 | 273.0188 | 0 | 909582.6117
2030-04-20 04:00 | 2060 | 2109.7452 | 47.3303 | 0 | 31 | 92 | 4630 | 4340.0755 | -289.9245 | 289.9245 | 0 | 909292.6872
2030-04-20 05:00 | 2146 | 2108.023 | 96.481 | 0 | 32 | 92 | 4849 | 4474.504 | -374.496 | 374.496 | 0 | 908918.1912
2030-04-20 06:00 | 2489 | 2102.8563 | 107.4034 | 0 | 31 | 93 | 5332 | 4823.2596 | -508.7404 | 508.7404 | 0 | 908409.4508
2030-04-20 07:00 | 2786 | 2099.4118 | 189.3212 | 343.9391 | 30 | 93 | 5861 | 5541.6721 | -319.3279 | 319.3279 | 0 | 908090.1229
2030-04-20 08:00 | 3036 | 2095.9673 | 265.7778 | 652.9859 | 33 | 104 | 6395 | 6187.731 | -207.269 | 207.269 | 0 | 907882.8539
2030-04-20 09:00 | 3126 | 2094.2451 | 304.0061 | 553.2934 | 34 | 103 | 6654 | 6214.5445 | -439.4555 | 439.4555 | 0 | 907443.3984
2030-04-20 10:00 | 3083 | 2089.0783 | 382.2832 | 628.0627 | 34 | 103 | 6638 | 6319.4242 | -318.5758 | 318.5758 | 0 | 907124.8227
2030-04-20 11:00 | 3030 | 2089.0783 | 373.1812 | 922.1556 | 33 | 102 | 6581 | 6549.4151 | -31.5849 | 31.5849 | 0 | 907093.2378
2030-04-20 12:00 | 2931 | 2087.3561 | 325.8509 | 962.0326 | 33 | 102 | 6434 | 6441.2396 | 7.2396 | 0 | 0 | 907100.4773
2030-04-20 13:00 | 2839 | 2083.9116 | 402.3075 | 957.048 | 34 | 102 | 6250 | 6418.2671 | 168.2671 | 0 | 0 | 907268.7444
2030-04-20 14:00 | 2762 | 2092.5228 | 526.0944 | 578.2165 | 34 | 102 | 6177 | 6094.8337 | -82.1663 | 82.1663 | 82.1663 | 907186.5782
2030-04-20 15:00 | 2745 | 2095.9673 | 509.7109 | 548.3087 | 35 | 100 | 6189 | 6033.9869 | -155.0131 | 155.0131 | 0 | 907031.5651
2030-04-20 16:00 | 2889 | 2108.023 | 500.6089 | 249.2312 | 35 | 101 | 6361 | 5882.8631 | -478.1369 | 478.1369 | 0 | 906553.4282
2030-04-20 17:00 | 3155 | 2101.134 | 595.2695 | 4.9846 | 34 | 102 | 6750 | 5992.3881 | -757.6119 | 757.6119 | 0 | 905795.8163
2030-04-20 18:00 | 3239 | 2108.023 | 562.5024 | 0 | 35 | 102 | 6932 | 6046.5253 | -885.4747 | 885.4747 | 0 | 904910.3417
2030-04-20 19:00 | 3022 | 2111.4675 | 577.0655 | 0 | 35 | 101 | 6617 | 5846.533 | -770.467 | 770.467 | 0 | 904139.8747
2030-04-20 20:00 | 2844 | 2113.1897 | 413.2299 | 0 | 35 | 99 | 6240 | 5504.4196 | -735.5804 | 735.5804 | 0 | 903404.2942
2030-04-20 21:00 | 2674 | 2114.9119 | 391.3851 | 0 | 35 | 101 | 5976 | 5316.2971 | -659.7029 | 659.7029 | 0 | 902744.5913
2030-04-20 22:00 | 2456 | 2118.3564 | 344.0548 | 0 | 32 | 102 | 5594 | 5052.4113 | -541.5887 | 541.5887 | 0 | 902203.0026
2030-04-20 23:00 | 2278 | 2116.6342 | 218.4475 | 0 | 33 | 102 | 5292 | 4748.0817 | -543.9183 | 543.9183 | 0 | 901659.0843
2030-04-21 | 1991 | 2114.9119 | 225.7291 | 0 | 34 | 97 | 4912 | 4462.641 | -449.359 | 449.359 | 0 | 901209.7253
2030-04-21 01:00 | 1853 | 2109.7452 | 253.035 | 0 | 33 | 90 | 4666 | 4338.7803 | -327.2197 | 327.2197 | 0 | 900882.5056
2030-04-21 02:00 | 1753 | 2114.9119 | 274.8798 | 0 | 33 | 89 | 4503 | 4264.7917 | -238.2083 | 238.2083 | 0 | 900644.2974
2030-04-21 03:00 | 1729 | 2114.9119 | 324.0305 | 0 | 34 | 88 | 4418 | 4289.9424 | -128.0576 | 128.0576 | 0 | 900516.2398
2030-04-21 04:00 | 1749 | 2116.6342 | 256.6758 | 0 | 35 | 89 | 4420 | 4246.31 | -173.69 | 173.69 | 0 | 900342.5498
2030-04-21 05:00 | 1820 | 2114.9119 | 218.4475 | 0 | 33 | 90 | 4616 | 4276.3595 | -339.6405 | 339.6405 | 0 | 900002.9093
2030-04-21 06:00 | 2072 | 2114.9119 | 245.7535 | 0 | 33 | 90 | 4995 | 4555.6654 | -439.3346 | 439.3346 | 0 | 899563.5747
2030-04-21 07:00 | 2400 | 2111.4675 | 371.3608 | 358.893 | 33 | 98 | 5459 | 5372.7212 | -86.2788 | 86.2788 | 0 | 899477.2959
2030-04-21 08:00 | 2719 | 2106.3007 | 427.7931 | 413.7239 | 34 | 97 | 5941 | 5797.8177 | -143.1823 | 143.1823 | 0 | 899334.1136
2030-04-21 09:00 | 2884 | 2094.2451 | 527.9148 | 797.54 | 34 | 100 | 6272 | 6437.6999 | 165.6999 | 0 | 0 | 899499.8134
2030-04-21 10:00 | 2886 | 2092.5228 | 475.1233 | 1121.5406 | 34 | 99 | 6258 | 6708.1868 | 450.1868 | 0 | 0 | 899950.0002
2030-04-21 11:00 | 2721 | 2083.9116 | 608.0123 | 1041.7866 | 34 | 99 | 6103 | 6587.7105 | 484.7105 | 0 | 0 | 900434.7107
2030-04-21 12:00 | 2653 | 2075.3004 | 638.959 | 1405.6642 | 34 | 99 | 6008 | 6905.9236 | 897.9236 | 0 | 0 | 901332.6343
2030-04-21 13:00 | 2474 | 2071.8559 | 782.7703 | 1296.0025 | 33 | 98 | 5816 | 6755.6287 | 939.6287 | 0 | 0 | 902272.2629
2030-04-21 14:00 | 2453 | 2070.1337 | 833.7414 | 1056.7405 | 34 | 100 | 5835 | 6547.6155 | 712.6155 | 0 | 0 | 902984.8785
2030-04-21 15:00 | 2534 | 2070.1337 | 655.3425 | 1121.5406 | 33 | 101 | 5898 | 6515.0168 | 617.0168 | 0 | 0 | 903601.8953
2030-04-21 16:00 | 2615 | 2077.0226 | 886.5328 | 558.278 | 34 | 102 | 6165 | 6272.8335 | 107.8335 | 0 | 0 | 903709.7288
2030-04-21 17:00 | 3019 | 2087.3561 | 762.7459 | 24.9231 | 33 | 102 | 6676 | 6029.0251 | -646.9749 | 646.9749 | 646.9749 | 903062.7539
2030-04-21 18:00 | 3279 | 2094.2451 | 546.1188 | 0 | 34 | 101 | 6961 | 6054.3638 | -906.6362 | 906.6362 | 0 | 902156.1177
2030-04-21 19:00 | 3082 | 2099.4118 | 444.1766 | 0 | 33 | 99 | 6642 | 5757.5884 | -884.4116 | 884.4116 | 0 | 901271.7061
2030-04-21 20:00 | 2915 | 2114.9119 | 327.6713 | 0 | 32 | 99 | 6332 | 5488.5832 | -843.4168 | 843.4168 | 0 | 900428.2893
2030-04-21 21:00 | 2731 | 2128.6899 | 320.3897 | 0 | 33 | 99 | 6040 | 5312.0796 | -727.9204 | 727.9204 | 0 | 899700.3689
2030-04-21 22:00 | 2378 | 2135.5788 | 385.9239 | 0 | 34 | 100 | 5543 | 5033.5028 | -509.4972 | 509.4972 | 0 | 899190.8717
2030-04-21 23:00 | 2151 | 2142.4678 | 445.997 | 0 | 33 | 96 | 5194 | 4868.4648 | -325.5352 | 325.5352 | 0 | 898865.3365
2030-04-22 | 1768 | 2145.9123 | 808.2558 | 0 | 34 | 88 | 4823 | 4844.1681 | 21.1681 | 0 | 0 | 898886.5046
2030-04-22 01:00 | 1555 | 2147.6345 | 964.8099 | 0 | 33 | 86 | 4645 | 4786.4444 | 141.4444 | 0 | 0 | 899027.949
2030-04-22 02:00 | 1527 | 2145.9123 | 1052.1889 | 0 | 32 | 86 | 4533 | 4843.1012 | 310.1012 | 0 | 0 | 899338.0502
2030-04-22 03:00 | 1515 | 2142.4678 | 1004.8586 | 0 | 31 | 86 | 4495 | 4779.3264 | 284.3264 | 0 | 0 | 899622.3765
2030-04-22 04:00 | 1651 | 2140.7456 | 810.0762 | 0 | 31 | 86 | 4608 | 4718.8218 | 110.8218 | 0 | 0 | 899733.1983
2030-04-22 05:00 | 1973 | 2133.8566 | 844.6637 | 0 | 32 | 90 | 5121 | 5073.5203 | -47.4797 | 47.4797 | 47.4797 | 899685.7186
2030-04-22 06:00 | 2684 | 2120.0787 | 817.3578 | 0 | 29 | 97 | 6096 | 5747.4365 | -348.5635 | 348.5635 | 0 | 899337.1551
2030-04-22 07:00 | 3377 | 2111.4675 | 846.4841 | 468.5547 | 28 | 95 | 6992 | 6926.5063 | -65.4937 | 65.4937 | 0 | 899271.6614
2030-04-22 08:00 | 3603 | 2102.8563 | 573.4247 | 662.9551 | 27 | 95 | 7201 | 7064.2361 | -136.7639 | 136.7639 | 0 | 899134.8975
2030-04-22 09:00 | 3451 | 2092.5228 | 522.4536 | 867.3247 | 26 | 100 | 7062 | 7059.3012 | -2.6988 | 2.6988 | 0 | 899132.1987
2030-04-22 10:00 | 3342 | 2011.5775 | 447.8174 | 1021.8481 | 26 | 104 | 6838 | 6953.243 | 115.243 | 0 | 0 | 899247.4417
2030-04-22 11:00 | 3358 | 2052.9113 | 400.4871 | 1649.9108 | 26 | 104 | 6849 | 7591.3092 | 742.3092 | 0 | 0 | 899989.7509
2030-04-22 12:00 | 3211 | 2077.0226 | 495.1477 | 1545.2337 | 26 | 103 | 6726 | 7457.4041 | 731.4041 | 0 | 0 | 900721.155
2030-04-22 13:00 | 3080 | 2075.3004 | 549.7596 | 1968.9268 | 25 | 102 | 6568 | 7800.9868 | 1232.9868 | 0 | 0 | 901954.1418
2030-04-22 14:00 | 3157 | 2078.7449 | 577.0655 | 1794.465 | 25 | 101 | 6625 | 7733.2754 | 1108.2754 | 0 | 0 | 903062.4172
2030-04-22 15:00 | 3176 | 2075.3004 | 744.542 | 1365.7872 | 25 | 101 | 6725 | 7487.6296 | 762.6296 | 0 | 0 | 903825.0468
2030-04-22 16:00 | 3170 | 2078.7449 | 946.6059 | 1286.0332 | 28 | 103 | 6889 | 7612.384 | 723.384 | 0 | 0 | 904548.4308
2030-04-22 17:00 | 3277 | 2087.3561 | 1621.9728 | 29.9077 | 29 | 103 | 7405 | 7148.2366 | -256.7634 | 256.7634 | 256.7634 | 904291.6674
2030-04-22 18:00 | 3326 | 2095.9673 | 1769.4249 | 0 | 30 | 103 | 7708 | 7324.3922 | -383.6078 | 383.6078 | 0 | 903908.0596
2030-04-22 19:00 | 3132 | 2101.134 | 1729.3762 | 0 | 30 | 103 | 7424 | 7095.5102 | -328.4898 | 328.4898 | 0 | 903579.5698
2030-04-22 20:00 | 2907 | 2106.3007 | 1514.5694 | 0 | 30 | 102 | 6982 | 6659.8702 | -322.1298 | 322.1298 | 0 | 903257.44
2030-04-22 21:00 | 2741 | 2114.9119 | 1206.9225 | 0 | 29 | 99 | 6579 | 6190.8345 | -388.1655 | 388.1655 | 0 | 902869.2745
2030-04-22 22:00 | 2444 | 2130.4121 | 957.5283 | 0 | 26 | 102 | 5974 | 5659.9404 | -314.0596 | 314.0596 | 0 | 902555.2149
2030-04-22 23:00 | 2254 | 2140.7456 | 709.9544 | 0 | 28 | 94 | 5544 | 5226.7 | -317.3 | 317.3 | 0 | 902237.9148
2030-04-23 | 2008 | 2145.9123 | 646.2406 | 0 | 31 | 90 | 5136 | 4921.1529 | -214.8471 | 214.8471 | 0 | 902023.0677
2030-04-23 01:00 | 1910 | 2147.6345 | 473.303 | 0 | 32 | 89 | 4907 | 4651.9375 | -255.0625 | 255.0625 | 0 | 901768.0052
2030-04-23 02:00 | 1821 | 2152.8012 | 385.9239 | 0 | 31 | 89 | 4759 | 4479.7252 | -279.2748 | 279.2748 | 0 | 901488.7304
2030-04-23 03:00 | 1829 | 2156.2457 | 314.9285 | 0 | 29 | 85 | 4712 | 4414.1742 | -297.8258 | 297.8258 | 0 | 901190.9046
2030-04-23 04:00 | 1954 | 2159.6902 | 240.2923 | 0 | 31 | 85 | 4854 | 4469.9825 | -384.0175 | 384.0175 | 0 | 900806.8871
2030-04-23 05:00 | 2353 | 2161.4125 | 200.2436 | 0 | 33 | 86 | 5425 | 4833.656 | -591.344 | 591.344 | 0 | 900215.5431
2030-04-23 06:00 | 3078 | 2154.5235 | 178.3988 | 0 | 31 | 79 | 6412 | 5520.9223 | -891.0777 | 891.0777 | 0 | 899324.4654
2030-04-23 07:00 | 3756 | 2144.19 | 185.6804 | 179.4465 | 35 | 78 | 7348 | 6378.3169 | -969.6831 | 969.6831 | 0 | 898354.7823
2030-04-23 08:00 | 3843 | 2133.8566 | 202.064 | 528.3702 | 34 | 77 | 7504 | 6818.2908 | -685.7092 | 685.7092 | 0 | 897669.0731
2030-04-23 09:00 | 3627 | 2123.5232 | 243.9331 | 628.0627 | 34 | 77 | 7226 | 6733.5189 | -492.4811 | 492.4811 | 0 | 897176.5921
2030-04-23 10:00 | 3377 | 2108.023 | 316.7489 | 1246.1562 | 34 | 77 | 6867 | 7158.9281 | 291.9281 | 0 | 0 | 897468.5202
2030-04-23 11:00 | 3323 | 2099.4118 | 395.0259 | 1395.695 | 33 | 79 | 6780 | 7325.1327 | 545.1327 | 0 | 0 | 898013.6528
2030-04-23 12:00 | 3180 | 2083.9116 | 597.0899 | 1310.9563 | 32 | 72 | 6684 | 7275.9578 | 591.9578 | 0 | 0 | 898605.6107
2030-04-23 13:00 | 3054 | 2078.7449 | 746.3623 | 1281.0486 | 32 | 72 | 6577 | 7264.1558 | 687.1558 | 0 | 0 | 899292.7665
2030-04-23 14:00 | 2914 | 2068.4114 | 875.6105 | 1455.5105 | 31 | 71 | 6445 | 7415.5324 | 970.5324 | 0 | 0 | 900263.2989
2030-04-23 15:00 | 2972 | 2071.8559 | 857.4065 | 1251.1408 | 31 | 73 | 6573 | 7256.4033 | 683.4033 | 0 | 0 | 900946.7022
2030-04-23 16:00 | 3067 | 2078.7449 | 973.9118 | 862.3401 | 28 | 75 | 6740 | 7084.9968 | 344.9968 | 0 | 0 | 901291.699
2030-04-23 17:00 | 3377 | 2097.6895 | 1057.6501 | 0 | 15 | 77 | 7174 | 6624.3396 | -549.6604 | 549.6604 | 549.6604 | 900742.0386
2030-04-23 18:00 | 3600 | 2114.9119 | 1110.4415 | 0 | 23 | 77 | 7547 | 6925.3535 | -621.6465 | 621.6465 | 0 | 900120.3921
2030-04-23 19:00 | 3370 | 2125.2454 | 1230.5877 | 0 | 27 | 77 | 7286 | 6829.8331 | -456.1669 | 456.1669 | 0 | 899664.2251
2030-04-23 20:00 | 3042 | 2133.8566 | 1374.399 | 0 | 28 | 81 | 6955 | 6659.2556 | -295.7444 | 295.7444 | 0 | 899368.4807
2030-04-23 21:00 | 2768 | 2139.0233 | 1492.7247 | 0 | 33 | 80 | 6648 | 6512.748 | -135.252 | 135.252 | 0 | 899233.2287
2030-04-23 22:00 | 2296 | 2145.9123 | 1618.332 | 0 | 34 | 81 | 6056 | 6175.2443 | 119.2443 | 0 | 0 | 899352.473
2030-04-23 23:00 | 1989 | 2149.3568 | 1731.1966 | 0 | 27 | 81 | 5613 | 5977.5533 | 364.5533 | 0 | 0 | 899717.0263
2030-04-24 | 1658 | 2152.8012 | 1756.6821 | 0 | 15 | 82 | 5163 | 5664.4834 | 501.4834 | 0 | 0 | 900218.5097
2030-04-24 01:00 | 1460 | 2152.8012 | 1780.3473 | 0 | 12 | 82 | 4934 | 5487.1485 | 553.1485 | 0 | 0 | 900771.6582
2030-04-24 02:00 | 1374 | 2151.079 | 1785.8084 | 0 | 16 | 76 | 4790 | 5402.8875 | 612.8875 | 0 | 0 | 901384.5457
2030-04-24 03:00 | 1335 | 2152.8012 | 1834.9591 | 0 | 19 | 75 | 4741 | 5416.7604 | 675.7604 | 0 | 0 | 902060.306
2030-04-24 04:00 | 1384 | 2154.5235 | 1853.1631 | 0 | 27 | 77 | 4867 | 5495.6866 | 628.6866 | 0 | 0 | 902688.9926
2030-04-24 05:00 | 1740 | 2151.079 | 1933.2605 | 0 | 31 | 86 | 5397 | 5941.3395 | 544.3395 | 0 | 0 | 903233.3322
2030-04-24 06:00 | 2431 | 2144.19 | 1987.8724 | 0 | 32 | 85 | 6423 | 6680.0624 | 257.0624 | 0 | 0 | 903490.3946
2030-04-24 07:00 | 3019 | 2147.6345 | 1907.775 | 358.893 | 33 | 89 | 7304 | 7555.3025 | 251.3025 | 0 | 0 | 903741.6971
2030-04-24 08:00 | 3160 | 2144.19 | 1834.9591 | 1380.7411 | 32 | 99 | 7521 | 8650.8903 | 1129.8903 | 0 | 0 | 904871.5874
2030-04-24 09:00 | 3031 | 2130.4121 | 1840.4203 | 1420.6181 | 33 | 103 | 7285 | 8558.4505 | 1273.4505 | 0 | 0 | 906145.0379
2030-04-24 10:00 | 2882 | 2059.8002 | 1813.1144 | 1525.2952 | 32 | 103 | 7012 | 8415.2098 | 1403.2098 | 0 | 0 | 907548.2477
2030-04-24 11:00 | 2783 | 2044.3001 | 1829.4979 | 1465.4797 | 35 | 102 | 6831 | 8259.2777 | 1428.2777 | 0 | 0 | 908976.5255
2030-04-24 12:00 | 2699 | 2066.6892 | 1796.7308 | 1440.5566 | 35 | 103 | 6700 | 8140.9766 | 1440.9766 | 0 | 0 | 910417.5021
2030-04-24 13:00 | 2622 | 2092.5228 | 1842.2407 | 1410.6488 | 35 | 105 | 6601 | 8107.4124 | 1506.4124 | 0 | 0 | 911923.9145
2030-04-24 14:00 | 2611 | 2090.8006 | 1709.3518 | 1315.941 | 34 | 103 | 6528 | 7864.0934 | 1336.0934 | 0 | 0 | 913260.0078
2030-04-24 15:00 | 2725 | 2095.9673 | 1521.851 | 707.8167 | 34 | 102 | 6587 | 7186.6351 | 599.6351 | 0 | 0 | 913859.6429
2030-04-24 16:00 | 2812 | 2102.8563 | 1583.7445 | 483.5086 | 35 | 105 | 6721 | 7122.1094 | 401.1094 | 0 | 0 | 914260.7523
2030-04-24 17:00 | 3109 | 2121.8009 | 1514.5694 | 4.9846 | 34 | 103 | 7093 | 6887.355 | -205.645 | 205.645 | 205.645 | 914055.1072
2030-04-24 18:00 | 3366 | 2132.1344 | 1500.0063 | 0 | 34 | 101 | 7455 | 7133.1406 | -321.8594 | 321.8594 | 0 | 913733.2479
2030-04-24 19:00 | 3130 | 2139.0233 | 1583.7445 | 0 | 34 | 103 | 7211 | 6989.7678 | -221.2322 | 221.2322 | 0 | 913512.0157
2030-04-24 20:00 | 2785 | 2149.3568 | 1665.6623 | 0 | 34 | 103 | 6833 | 6737.0191 | -95.9809 | 95.9809 | 0 | 913416.0348
2030-04-24 21:00 | 2546 | 2156.2457 | 1703.8906 | 0 | 34 | 101 | 6541 | 6541.1364 | 0.13636 | 0 | 0 | 913416.1711
2030-04-24 22:00 | 2189 | 2157.968 | 1725.7354 | 0 | 34 | 100 | 6036 | 6206.7033 | 170.7033 | 0 | 0 | 913586.8745
2030-04-24 23:00 | 1977 | 2157.968 | 1561.8997 | 0 | 33 | 98 | 5608 | 5827.8677 | 219.8677 | 0 | 0 | 913806.7422
2030-04-25 | 1706 | 2161.4125 | 1603.7688 | 0 | 33 | 100 | 5154 | 5604.1813 | 450.1813 | 0 | 0 | 914256.9235
2030-04-25 01:00 | 1511 | 2166.5792 | 1700.2498 | 0 | 33 | 97 | 4916 | 5507.829 | 591.829 | 0 | 0 | 914848.7525
2030-04-25 02:00 | 1343 | 2171.7459 | 1814.9348 | 0 | 34 | 89 | 4753 | 5452.6807 | 699.6807 | 0 | 0 | 915548.4332
2030-04-25 03:00 | 1344 | 2171.7459 | 1762.1433 | 0 | 34 | 88 | 4680 | 5399.8892 | 719.8892 | 0 | 0 | 916268.3224
2030-04-25 04:00 | 1353 | 2168.3014 | 1769.4249 | 0 | 33 | 89 | 4710 | 5412.7263 | 702.7263 | 0 | 0 | 916971.0487
2030-04-25 05:00 | 1484 | 2164.8569 | 1771.2453 | 0 | 33 | 102 | 4942 | 5555.1022 | 613.1022 | 0 | 0 | 917584.1509
2030-04-25 06:00 | 1702 | 2154.5235 | 1884.1098 | 0 | 34 | 102 | 5350 | 5876.6333 | 526.6333 | 0 | 0 | 918110.7842
2030-04-25 07:00 | 1961 | 2152.8012 | 1889.571 | 69.7847 | 34 | 101 | 5794 | 6208.157 | 414.157 | 0 | 0 | 918524.9412
2030-04-25 08:00 | 2247 | 2145.9123 | 1833.1387 | 324.0006 | 34 | 104 | 6189 | 6688.0516 | 499.0516 | 0 | 0 | 919023.9929
2030-04-25 09:00 | 2425 | 2139.0233 | 1782.1677 | 807.5092 | 33 | 106 | 6402 | 7292.7002 | 890.7002 | 0 | 0 | 919914.6931
2030-04-25 10:00 | 2407 | 2108.023 | 1820.396 | 1465.4797 | 33 | 107 | 6417 | 7940.8987 | 1523.8987 | 0 | 0 | 921438.5917
2030-04-25 11:00 | 2349 | 2126.9676 | 1809.4736 | 1595.08 | 34 | 106 | 6343 | 8020.5212 | 1677.5212 | 0 | 0 | 923116.1129
2030-04-25 12:00 | 2258 | 2120.0787 | 1967.848 | 1704.7417 | 34 | 101 | 6243 | 8185.6684 | 1942.6684 | 0 | 0 | 925058.7814
2030-04-25 13:00 | 2199 | 2095.9673 | 1902.3138 | 1664.8647 | 34 | 95 | 6096 | 7991.1458 | 1895.1458 | 0 | 0 | 926953.9272
2030-04-25 14:00 | 2138 | 2114.9119 | 1947.8237 | 1704.7417 | 33 | 74 | 6007 | 8012.4773 | 2005.4773 | 0 | 0 | 928959.4045
2030-04-25 15:00 | 2195 | 2113.1897 | 1984.2316 | 1814.4035 | 34 | 60 | 6115 | 8200.8248 | 2085.8248 | 0 | 0 | 931045.2293
2030-04-25 16:00 | 2326 | 2113.1897 | 1976.95 | 1101.6021 | 34 | 59 | 6333 | 7610.7418 | 1277.7418 | 0 | 0 | 932322.9711
2030-04-25 17:00 | 2597 | 2118.3564 | 2000.6152 | 14.9539 | 33 | 59 | 6748 | 6822.9255 | 74.9255 | 0 | 0 | 932397.8966
2030-04-25 18:00 | 2773 | 2121.8009 | 1927.7993 | 0 | 33 | 60 | 7053 | 6915.6002 | -137.3998 | 137.3998 | 137.3998 | 932260.4968
2030-04-25 19:00 | 2644 | 2118.3564 | 1778.5269 | 0 | 34 | 59 | 6757 | 6633.8833 | -123.1167 | 123.1167 | 0 | 932137.3801
2030-04-25 20:00 | 2425 | 2114.9119 | 1816.7552 | 0 | 35 | 59 | 6424 | 6450.6671 | 26.6671 | 0 | 0 | 932164.0472
2030-04-25 21:00 | 2290 | 2111.4675 | 1683.8663 | 0 | 35 | 62 | 6136 | 6182.3337 | 46.3337 | 0 | 0 | 932210.381
2030-04-25 22:00 | 1947 | 2111.4675 | 1762.1433 | 0 | 35 | 62 | 5651 | 5917.6108 | 266.6108 | 0 | 0 | 932476.9917
2030-04-25 23:00 | 1722 | 2114.9119 | 1893.2118 | 0 | 36 | 62 | 5286 | 5828.1238 | 542.1238 | 0 | 0 | 933019.1155
2030-04-26 | 1460 | 2121.8009 | 1802.192 | 0 | 36 | 59 | 4894 | 5478.9929 | 584.9929 | 0 | 0 | 933604.1084
2030-04-26 01:00 | 1341 | 2121.8009 | 1822.2164 | 0 | 34 | 74 | 4710 | 5393.0173 | 683.0173 | 0 | 0 | 934287.1257
2030-04-26 02:00 | 1246 | 2120.0787 | 1904.1342 | 0 | 34 | 77 | 4579 | 5381.2129 | 802.2129 | 0 | 0 | 935089.3385
2030-04-26 03:00 | 1206 | 2116.6342 | 1918.6973 | 0 | 33 | 79 | 4554 | 5353.3315 | 799.3315 | 0 | 0 | 935888.6701
2030-04-26 04:00 | 1260 | 2116.6342 | 1967.848 | 0 | 32 | 79 | 4639 | 5455.4822 | 816.4822 | 0 | 0 | 936705.1523
2030-04-26 05:00 | 1522 | 2109.7452 | 1873.1874 | 0 | 30 | 82 | 5006 | 5616.9327 | 610.9327 | 0 | 0 | 937316.085
2030-04-26 06:00 | 2020 | 2104.5785 | 1887.7506 | 0 | 33 | 93 | 5783 | 6138.3291 | 355.3291 | 0 | 0 | 937671.4141
2030-04-26 07:00 | 2511 | 2102.8563 | 1944.1829 | 154.5234 | 34 | 92 | 6598 | 6838.5625 | 240.5625 | 0 | 0 | 937911.9766
2030-04-26 08:00 | 2774 | 2106.3007 | 1955.1053 | 922.1556 | 36 | 95 | 7018 | 7888.5616 | 870.5616 | 0 | 0 | 938782.5382
2030-04-26 09:00 | 2742 | 2101.134 | 1984.2316 | 1141.4791 | 36 | 100 | 7007 | 8104.8447 | 1097.8447 | 0 | 0 | 939880.383
2030-04-26 10:00 | 2683 | 2092.5228 | 2046.1251 | 1550.2183 | 35 | 101 | 6911 | 8507.8662 | 1596.8662 | 0 | 0 | 941477.2492
2030-04-26 11:00 | 2643 | 2092.5228 | 2060.6882 | 1540.2491 | 35 | 97 | 6809 | 8468.4601 | 1659.4601 | 0 | 0 | 943136.7093
2030-04-26 12:00 | 2678 | 2092.5228 | 1878.6486 | 1759.5726 | 36 | 90 | 6664 | 8534.744 | 1870.744 | 0 | 0 | 945007.4534
2030-04-26 13:00 | 2548 | 2089.0783 | 1949.6441 | 1799.4496 | 35 | 90 | 6505 | 8511.172 | 2006.172 | 0 | 0 | 947013.6254
2030-04-26 14:00 | 2489 | 2090.8006 | 1922.3381 | 1894.1575 | 35 | 92 | 6414 | 8523.2962 | 2109.2962 | 0 | 0 | 949122.9215
2030-04-26 15:00 | 2474 | 2090.8006 | 1987.8724 | 1664.8647 | 35 | 92 | 6455 | 8344.5377 | 1889.5377 | 0 | 0 | 951012.4592
2030-04-26 16:00 | 2543 | 2102.8563 | 1922.3381 | 1001.9096 | 35 | 91 | 6600 | 7696.104 | 1096.104 | 0 | 0 | 952108.5632
2030-04-26 17:00 | 2969 | 2108.023 | 1740.2985 | 0 | 35 | 92 | 7044 | 6944.3215 | -99.6785 | 99.6785 | 99.6785 | 952008.8848
2030-04-26 18:00 | 3323 | 2114.9119 | 1354.3746 | 0 | 36 | 96 | 7313 | 6924.2865 | -388.7135 | 388.7135 | 0 | 951620.1713
2030-04-26 19:00 | 3219 | 2120.0787 | 1004.8586 | 0 | 36 | 102 | 7021 | 6481.9372 | -539.0628 | 539.0628 | 0 | 951081.1086
2030-04-26 20:00 | 2861 | 2128.6899 | 1323.4279 | 0 | 36 | 101 | 6680 | 6450.1177 | -229.8823 | 229.8823 | 0 | 950851.2263
2030-04-26 21:00 | 2641 | 2139.0233 | 1299.7627 | 0 | 36 | 101 | 6420 | 6216.786 | -203.214 | 203.214 | 0 | 950648.0123
2030-04-26 22:00 | 2339 | 2149.3568 | 1099.5192 | 0 | 36 | 100 | 5960 | 5723.8759 | -236.1241 | 236.1241 | 0 | 950411.8883
2030-04-26 23:00 | 2271 | 2157.968 | 679.0077 | 0 | 35 | 99 | 5606 | 5241.9757 | -364.0243 | 364.0243 | 0 | 950047.8639
2030-04-27 | 2025 | 2159.6902 | 595.2695 | 0 | 35 | 98 | 5209 | 4912.9597 | -296.0403 | 296.0403 | 0 | 949751.8236
2030-04-27 01:00 | 1875 | 2164.8569 | 444.1766 | 0 | 35 | 100 | 4962 | 4619.0336 | -342.9664 | 342.9664 | 0 | 949408.8572
2030-04-27 02:00 | 1759 | 2170.0237 | 385.9239 | 0 | 35 | 97 | 4804 | 4446.9476 | -357.0524 | 357.0524 | 0 | 949051.8048
2030-04-27 03:00 | 1740 | 2164.8569 | 384.1035 | 0 | 35 | 90 | 4729 | 4413.9605 | -315.0395 | 315.0395 | 0 | 948736.7653
2030-04-27 04:00 | 1789 | 2163.1347 | 364.0792 | 0 | 35 | 87 | 4782 | 4438.2139 | -343.7861 | 343.7861 | 0 | 948392.9792
2030-04-27 05:00 | 2035 | 2163.1347 | 316.7489 | 0 | 35 | 87 | 5031 | 4636.8836 | -394.1164 | 394.1164 | 0 | 947998.8628
2030-04-27 06:00 | 2395 | 2161.4125 | 371.3608 | 0 | 36 | 88 | 5554 | 5051.7732 | -502.2268 | 502.2268 | 0 | 947496.636
2030-04-27 07:00 | 2848 | 2163.1347 | 396.8463 | 368.8622 | 35 | 90 | 6163 | 5901.8433 | -261.1567 | 261.1567 | 0 | 947235.4793
2030-04-27 08:00 | 3132 | 2156.2457 | 385.9239 | 1634.957 | 35 | 98 | 6573 | 7442.1266 | 869.1266 | 0 | 0 | 948104.6059
2030-04-27 09:00 | 3214 | 2145.9123 | 382.2832 | 1869.2343 | 36 | 98 | 6693 | 7745.4298 | 1052.4298 | 0 | 0 | 949157.0357
2030-04-27 10:00 | 2978 | 2140.7456 | 558.8616 | 1829.3573 | 35 | 97 | 6461 | 7638.9645 | 1177.9645 | 0 | 0 | 950335.0001
2030-04-27 11:00 | 2758 | 2132.1344 | 713.5952 | 1719.6956 | 35 | 100 | 6211 | 7458.4252 | 1247.4252 | 0 | 0 | 951582.4253
2030-04-27 12:00 | 2600 | 2128.6899 | 766.3867 | 1525.2952 | 36 | 100 | 5990 | 7156.3718 | 1166.3718 | 0 | 0 | 952748.7971
2030-04-27 13:00 | 2303 | 2126.9676 | 1021.2421 | 1585.1107 | 36 | 96 | 5743 | 7168.3205 | 1425.3205 | 0 | 0 | 954174.1176
2030-04-27 14:00 | 2294 | 2118.3564 | 1230.5877 | 1575.1415 | 35 | 88 | 5803 | 7341.0856 | 1538.0856 | 0 | 0 | 955712.2032
2030-04-27 15:00 | 2352 | 2114.9119 | 1279.7384 | 1315.941 | 35 | 84 | 5888 | 7181.5913 | 1293.5913 | 0 | 0 | 957005.7945
2030-04-27 16:00 | 2499 | 2120.0787 | 1296.1219 | 917.171 | 35 | 86 | 6157 | 6953.3716 | 796.3716 | 0 | 0 | 957802.166
2030-04-27 17:00 | 2952 | 2130.4121 | 1099.5192 | 4.9846 | 35 | 96 | 6755 | 6317.9159 | -437.0841 | 437.0841 | 437.0841 | 957365.0819
2030-04-27 18:00 | 3269 | 2139.0233 | 864.6881 | 0 | 35 | 99 | 7106 | 6406.7114 | -699.2886 | 699.2886 | 0 | 956665.7933
2030-04-27 19:00 | 3110 | 2151.079 | 784.5907 | 0 | 35 | 99 | 6861 | 6179.6697 | -681.3303 | 681.3303 | 0 | 955984.463
2030-04-27 20:00 | 2920 | 2159.6902 | 791.8722 | 0 | 35 | 99 | 6590 | 6005.5625 | -584.4375 | 584.4375 | 0 | 955400.0255
2030-04-27 21:00 | 2811 | 2161.4125 | 620.755 | 0 | 35 | 99 | 6324 | 5727.1675 | -596.8325 | 596.8325 | 0 | 954803.193
2030-04-27 22:00 | 2519 | 2166.5792 | 537.0168 | 0 | 35 | 103 | 5886 | 5360.596 | -525.404 | 525.404 | 0 | 954277.7889
2030-04-27 23:00 | 2349 | 2168.3014 | 433.2542 | 0 | 35 | 103 | 5545 | 5088.5557 | -456.4443 | 456.4443 | 0 | 953821.3446
2030-04-28 | 2191 | 2171.7459 | 334.9529 | 0 | 34 | 104 | 5155 | 4835.6988 | -319.3012 | 319.3012 | 0 | 953502.0434
2030-04-28 01:00 | 1981 | 2173.4681 | 294.9041 | 0 | 34 | 100 | 4906 | 4583.3723 | -322.6277 | 322.6277 | 0 | 953179.4157
2030-04-28 02:00 | 1834 | 2173.4681 | 265.7778 | 0 | 34 | 101 | 4756 | 4408.246 | -347.754 | 347.754 | 0 | 952831.6616
2030-04-28 03:00 | 1784 | 2171.7459 | 234.8311 | 0 | 34 | 100 | 4668 | 4324.577 | -343.423 | 343.423 | 0 | 952488.2386
2030-04-28 04:00 | 1799 | 2171.7459 | 216.6271 | 0 | 33 | 101 | 4681 | 4321.373 | -359.627 | 359.627 | 0 | 952128.6116
2030-04-28 05:00 | 2011 | 2171.7459 | 212.9863 | 0 | 24 | 90 | 4893 | 4509.7322 | -383.2678 | 383.2678 | 0 | 951745.3438
2030-04-28 06:00 | 2377 | 2168.3014 | 209.3455 | 0 | 18 | 88 | 5317 | 4860.647 | -456.353 | 456.353 | 0 | 951288.9908
2030-04-28 07:00 | 2765 | 2164.8569 | 216.6271 | 154.5234 | 21 | 89 | 5852 | 5411.0074 | -440.9926 | 440.9926 | 0 | 950847.9982
2030-04-28 08:00 | 3068 | 2161.4125 | 189.3212 | 737.7245 | 23 | 88 | 6275 | 6267.4581 | -7.5419 | 7.5419 | 0 | 950840.4563
2030-04-28 09:00 | 3097 | 2151.079 | 160.1948 | 962.0326 | 21 | 98 | 6387 | 6489.3065 | 102.3065 | 0 | 0 | 950942.7628
2030-04-28 10:00 | 2930 | 2140.7456 | 136.5297 | 927.1402 | 22 | 99 | 6181 | 6255.4155 | 74.4155 | 0 | 0 | 951017.1783
2030-04-28 11:00 | 2759 | 2128.6899 | 151.0929 | 1131.5099 | 22 | 98 | 5974 | 6290.2926 | 316.2926 | 0 | 0 | 951333.4709
2030-04-28 12:00 | 2663 | 2120.0787 | 171.1172 | 1291.0178 | 23 | 99 | 5814 | 6367.2137 | 553.2137 | 0 | 0 | 951886.6846
2030-04-28 13:00 | 2620 | 2118.3564 | 127.4277 | 1071.6944 | 24 | 96 | 5677 | 6057.4785 | 380.4785 | 0 | 0 | 952267.1631
2030-04-28 14:00 | 2573 | 2114.9119 | 74.6362 | 1111.5714 | 25 | 97 | 5626 | 5996.1195 | 370.1195 | 0 | 0 | 952637.2827
2030-04-28 15:00 | 2668 | 2111.4675 | 60.0731 | 972.0019 | 25 | 99 | 5757 | 5935.5424 | 178.5424 | 0 | 0 | 952815.825
2030-04-28 16:00 | 2882 | 2113.1897 | 69.175 | 648.0012 | 26 | 101 | 6122 | 5839.366 | -282.634 | 282.634 | 282.634 | 952533.191
2030-04-28 17:00 | 3367 | 2125.2454 | 114.6849 | 9.9692 | 27 | 102 | 6830 | 5745.8996 | -1084.1004 | 1084.1004 | 0 | 951449.0906
2030-04-28 18:00 | 3611 | 2137.3011 | 223.9087 | 0 | 32 | 102 | 7277 | 6106.2098 | -1170.7902 | 1170.7902 | 0 | 950278.3004
2030-04-28 19:00 | 3383 | 2149.3568 | 263.9574 | 0 | 33 | 103 | 7007 | 5932.3142 | -1074.6858 | 1074.6858 | 0 | 949203.6146
2030-04-28 20:00 | 3117 | 2149.3568 | 258.4962 | 0 | 33 | 103 | 6648 | 5660.853 | -987.147 | 987.147 | 0 | 948216.4676
2030-04-28 21:00 | 2936 | 2154.5235 | 194.7824 | 0 | 33 | 104 | 6324 | 5422.3059 | -901.6941 | 901.6941 | 0 | 947314.7734
2030-04-28 22:00 | 2507 | 2163.1347 | 152.9133 | 0 | 34 | 103 | 5734 | 4960.048 | -773.952 | 773.952 | 0 | 946540.8214
2030-04-28 23:00 | 2205 | 2164.8569 | 165.656 | 0 | 33 | 102 | 5340 | 4670.513 | -669.487 | 669.487 | 0 | 945871.3344
2030-04-29 | 1922 | 2166.5792 | 185.6804 | 0 | 33 | 103 | 4978 | 4410.2596 | -567.7404 | 567.7404 | 0 | 945303.5939
2030-04-29 01:00 | 1783 | 2168.3014 | 189.3212 | 0 | 32 | 103 | 4757 | 4275.6226 | -481.3774 | 481.3774 | 0 | 944822.2165
2030-04-29 02:00 | 1709 | 2166.5792 | 211.1659 | 0 | 32 | 92 | 4646 | 4210.7451 | -435.2549 | 435.2549 | 0 | 944386.9617
2030-04-29 03:00 | 1636 | 2166.5792 | 240.2923 | 0 | 32 | 90 | 4559 | 4164.8714 | -394.1286 | 394.1286 | 0 | 943992.8331
2030-04-29 04:00 | 1761 | 2164.8569 | 280.341 | 0 | 31 | 90 | 4750 | 4327.1979 | -422.8021 | 422.8021 | 0 | 943570.031
2030-04-29 05:00 | 2125 | 2145.9123 | 336.7733 | 0 | 32 | 104 | 5321 | 4743.6855 | -577.3145 | 577.3145 | 0 | 942992.7166
2030-04-29 06:00 | 3076 | 1937.5211 | 371.3608 | 0 | 31 | 107 | 6520 | 5522.8819 | -997.1181 | 997.1181 | 0 | 941995.5985
2030-04-29 07:00 | 3820 | 1885.8539 | 325.8509 | 59.8155 | 31 | 105 | 7689 | 6227.5203 | -1461.4797 | 1461.4797 | 0 | 940534.1187
2030-04-29 08:00 | 3820 | 1887.5761 | 360.4384 | 373.8469 | 33 | 99 | 7715 | 6573.8614 | -1141.1386 | 1141.1386 | 0 | 939392.9801
2030-04-29 09:00 | 3597 | 1880.6872 | 300.3653 | 1624.9877 | 32 | 101 | 7385 | 7536.0402 | 151.0402 | 0 | 0 | 939544.0204
2030-04-29 10:00 | 3364 | 1870.3537 | 229.3699 | 1525.2952 | 32 | 97 | 7034 | 7118.0188 | 84.0188 | 0 | 0 | 939628.0392
2030-04-29 11:00 | 3239 | 1868.6315 | 242.1127 | 1629.9723 | 33 | 95 | 6836 | 7107.7165 | 271.7165 | 0 | 0 | 939899.7557
2030-04-29 12:00 | 3222 | 1858.298 | 227.5495 | 1340.8641 | 33 | 95 | 6724 | 6776.7116 | 52.7116 | 0 | 0 | 939952.4673
2030-04-29 13:00 | 3144 | 1856.5758 | 247.5739 | 1236.187 | 33 | 97 | 6621 | 6614.3366 | -6.6634 | 6.6634 | 6.6634 | 939945.8039
2030-04-29 14:00 | 3094 | 1853.1313 | 256.6758 | 1271.0793 | 33 | 97 | 6542 | 6604.8865 | 62.8865 | 0 | 0 | 940008.6904
2030-04-29 15:00 | 3162 | 1849.6868 | 289.443 | 1734.6495 | 32 | 100 | 6661 | 7167.7793 | 506.7793 | 0 | 0 | 940515.4697
2030-04-29 16:00 | 3281 | 1856.5758 | 334.9529 | 802.5246 | 32 | 99 | 6952 | 6406.0533 | -545.9467 | 545.9467 | 545.9467 | 939969.523
2030-04-29 17:00 | 3708 | 1861.7425 | 362.2588 | 4.9846 | 33 | 100 | 7573 | 6069.9859 | -1503.0141 | 1503.0141 | 0 | 938466.5089
2030-04-29 18:00 | 3930 | 1866.9092 | 424.1523 | 0 | 32 | 99 | 7913 | 6352.0615 | -1560.9385 | 1560.9385 | 0 | 936905.5704
2030-04-29 19:00 | 3681 | 1872.076 | 391.3851 | 0 | 32 | 99 | 7557 | 6075.4611 | -1481.5389 | 1481.5389 | 0 | 935424.0315
2030-04-29 20:00 | 3387 | 1877.2427 | 329.4917 | 0 | 33 | 99 | 7136 | 5725.7344 | -1410.2656 | 1410.2656 | 0 | 934013.7659
2030-04-29 21:00 | 3097 | 1882.4094 | 329.4917 | 0 | 33 | 101 | 6750 | 5442.9011 | -1307.0989 | 1307.0989 | 0 | 932706.6669
2030-04-29 22:00 | 2725 | 1913.4098 | 318.5693 | 0 | 34 | 93 | 6131 | 5083.979 | -1047.021 | 1047.021 | 0 | 931659.646
2030-04-29 23:00 | 2364 | 2063.2447 | 351.3364 | 0 | 33 | 94 | 5669 | 4905.5811 | -763.4189 | 763.4189 | 0 | 930896.2271
2030-04-30 | 1992 | 2126.9676 | 431.4338 | 0 | 33 | 105 | 5250 | 4688.4015 | -561.5985 | 561.5985 | 0 | 930334.6286
2030-04-30 01:00 | 1795 | 2133.8566 | 464.201 | 0 | 34 | 106 | 5007 | 4533.0576 | -473.9424 | 473.9424 | 0 | 929860.6862
2030-04-30 02:00 | 1709 | 2135.5788 | 453.2786 | 0 | 33 | 105 | 4874 | 4435.8574 | -438.1426 | 438.1426 | 0 | 929422.5436
2030-04-30 03:00 | 1651 | 2137.3011 | 493.3273 | 0 | 34 | 102 | 4820 | 4417.6284 | -402.3716 | 402.3716 | 0 | 929020.172
2030-04-30 04:00 | 1710 | 2139.0233 | 509.7109 | 0 | 34 | 101 | 4919 | 4493.7342 | -425.2658 | 425.2658 | 0 | 928594.9062
2030-04-30 05:00 | 2119 | 2139.0233 | 496.9681 | 0 | 34 | 100 | 5468 | 4888.9914 | -579.0086 | 579.0086 | 0 | 928015.8976
2030-04-30 06:00 | 2966 | 2135.5788 | 506.0701 | 0 | 34 | 100 | 6630 | 5741.6489 | -888.3511 | 888.3511 | 0 | 927127.5465
2030-04-30 07:00 | 3646 | 2130.4121 | 540.6576 | 24.9231 | 34 | 102 | 7712 | 6477.9928 | -1234.0072 | 1234.0072 | 0 | 925893.5394
2030-04-30 08:00 | 3636 | 2121.8009 | 513.3517 | 279.139 | 34 | 89 | 7707 | 6673.2916 | -1033.7084 | 1033.7084 | 0 | 924859.8309
2030-04-30 09:00 | 3367 | 2111.4675 | 466.0214 | 712.8014 | 36 | 84 | 7298 | 6777.2902 | -520.7098 | 520.7098 | 0 | 924339.1211
2030-04-30 10:00 | 3162 | 2101.134 | 475.1233 | 847.3862 | 36 | 81 | 6991 | 6702.6436 | -288.3564 | 288.3564 | 0 | 924050.7647
2030-04-30 11:00 | 2993 | 2099.4118 | 555.2208 | 662.9551 | 36 | 80 | 6804 | 6426.5877 | -377.4123 | 377.4123 | 0 | 923673.3524
2030-04-30 12:00 | 2951 | 2087.3561 | 673.5465 | 797.54 | 36 | 59 | 6667 | 6604.4426 | -62.5574 | 62.5574 | 0 | 923610.795
2030-04-30 13:00 | 2893 | 2083.9116 | 733.6196 | 882.2786 | 36 | 65 | 6579 | 6693.8098 | 114.8098 | 0 | 0 | 923725.6048
2030-04-30 14:00 | 2839 | 2073.5782 | 817.3578 | 887.2632 | 36 | 69 | 6551 | 6722.1992 | 171.1992 | 0 | 0 | 923896.804
2030-04-30 15:00 | 2888 | 2073.5782 | 908.3776 | 917.171 | 36 | 68 | 6586 | 6891.1267 | 305.1267 | 0 | 0 | 924201.9307
2030-04-30 16:00 | 3109 | 2089.0783 | 877.4309 | 229.2927 | 36 | 81 | 6911 | 6421.8019 | -489.1981 | 489.1981 | 489.1981 | 923712.7326
2030-04-30 17:00 | 3438 | 2108.023 | 906.5572 | 0 | 36 | 85 | 7432 | 6573.5802 | -858.4198 | 858.4198 | 0 | 922854.3128
2030-04-30 18:00 | 3696 | 2114.9119 | 910.198 | 0 | 35 | 85 | 7812 | 6841.1099 | -970.8901 | 970.8901 | 0 | 921883.4227
2030-04-30 19:00 | 3477 | 2118.3564 | 924.7612 | 0 | 36 | 90 | 7522 | 6646.1176 | -875.8824 | 875.8824 | 0 | 921007.5403
2030-04-30 20:00 | 3148 | 2125.2454 | 953.8875 | 0 | 35 | 99 | 7114 | 6361.1329 | -752.8671 | 752.8671 | 0 | 920254.6732
2030-04-30 21:00 | 2807 | 2123.5232 | 1048.5481 | 0 | 34 | 98 | 6718 | 6111.0712 | -606.9288 | 606.9288 | 0 | 919647.7444
2030-04-30 22:00 | 2289 | 2133.8566 | 1192.3594 | 0 | 35 | 100 | 6088 | 5750.216 | -337.784 | 337.784 | 0 | 919309.9604
2030-04-30 23:00 | 1912 | 2139.0233 | 1272.4568 | 0 | 34 | 101 | 5627 | 5458.4801 | -168.5199 | 168.5199 | 0 | 919141.4405
2030-05-01 | 1611 | 2144.19 | 1292.4811 | 0 | 31 | 111 | 5210 | 5189.6712 | -20.3288 | 20.3288 | 0 | 919121.1117
2030-05-01 01:00 | 1427 | 2147.6345 | 1327.0687 | 0 | 30 | 111 | 4983 | 5042.7032 | 59.7032 | 0 | 0 | 919180.8149
2030-05-01 02:00 | 1330 | 2152.8012 | 1297.9423 | 0 | 28 | 111 | 4819 | 4919.7436 | 100.7436 | 0 | 0 | 919281.5584
2030-05-01 03:00 | 1319 | 2145.9123 | 1299.7627 | 0 | 25 | 110 | 4772 | 4899.675 | 127.675 | 0 | 0 | 919409.2334
2030-05-01 04:00 | 1410 | 2147.6345 | 1272.4568 | 0 | 22 | 110 | 4879 | 4962.0913 | 83.0913 | 0 | 0 | 919492.3247
2030-05-01 05:00 | 1805 | 2144.19 | 1148.6699 | 0 | 21 | 112 | 5380 | 5230.8599 | -149.1401 | 149.1401 | 149.1401 | 919343.1846
2030-05-01 06:00 | 2677 | 2135.5788 | 1123.1843 | 0 | 1 | 112 | 6556 | 6048.7632 | -507.2368 | 507.2368 | 0 | 918835.9478
2030-05-01 07:00 | 3329 | 2125.2454 | 1305.2239 | 19.9385 | 0 | 112 | 7650 | 6891.4078 | -758.5922 | 758.5922 | 0 | 918077.3556
2030-05-01 08:00 | 3308 | 2077.0226 | 1365.297 | 249.2312 | 0 | 95 | 7675 | 7094.5509 | -580.4491 | 580.4491 | 0 | 917496.9065
2030-05-01 09:00 | 3065 | 2068.4114 | 1399.8845 | 553.2934 | 0 | 90 | 7372 | 7176.5893 | -195.4107 | 195.4107 | 0 | 917301.4958
2030-05-01 10:00 | 2888 | 2044.3001 | 1505.4675 | 797.54 | 0 | 99 | 7171 | 7334.3075 | 163.3075 | 0 | 0 | 917464.8033
2030-05-01 11:00 | 2790 | 2028.7999 | 1578.2833 | 857.3555 | 0 | 112 | 7058 | 7366.4387 | 308.4387 | 0 | 0 | 917773.242
2030-05-01 12:00 | 2777 | 2028.7999 | 1479.9819 | 802.5246 | 0 | 112 | 6946 | 7200.3064 | 254.3064 | 0 | 0 | 918027.5484
2030-05-01 13:00 | 2752 | 2028.7999 | 1432.6516 | 827.4477 | 0 | 111 | 6864 | 7151.8993 | 287.8993 | 0 | 0 | 918315.4477
2030-05-01 14:00 | 2855 | 2035.6889 | 1272.4568 | 832.4324 | 0 | 108 | 6844 | 7103.578 | 259.578 | 0 | 0 | 918575.0257
2030-05-01 15:00 | 3055 | 2035.6889 | 933.8631 | 817.4785 | 0 | 109 | 6984 | 6951.0305 | -32.9695 | 32.9695 | 32.9695 | 918542.0561
2030-05-01 16:00 | 3347 | 2039.1333 | 640.7794 | 488.4932 | 0 | 108 | 7278 | 6623.406 | -654.594 | 654.594 | 0 | 917887.4621
2030-05-01 17:00 | 3749 | 2049.4668 | 486.0457 | 0 | 0 | 108 | 7764 | 6392.5125 | -1371.4875 | 1371.4875 | 0 | 916515.9746
2030-05-01 18:00 | 3774 | 2056.3558 | 631.6774 | 0 | 0 | 106 | 7985 | 6568.0332 | -1416.9668 | 1416.9668 | 0 | 915099.0078
2030-05-01 19:00 | 3698 | 2090.8006 | 413.2299 | 0 | 0 | 106 | 7671 | 6308.0305 | -1362.9695 | 1362.9695 | 0 | 913736.0382
2030-05-01 20:00 | 3327 | 2109.7452 | 724.5176 | 0 | 0 | 101 | 7242 | 6262.2628 | -979.7372 | 979.7372 | 0 | 912756.301
2030-05-01 21:00 | 2920 | 2108.023 | 972.0914 | 0 | 0 | 98 | 6827 | 6098.1144 | -728.8856 | 728.8856 | 0 | 912027.4155
2030-05-01 22:00 | 2248 | 2113.1897 | 1494.5451 | 0 | 0 | 97 | 6163 | 5952.7348 | -210.2652 | 210.2652 | 0 | 911817.1503
2030-05-01 23:00 | 1902 | 2126.9676 | 1438.1128 | 0 | 0 | 97 | 5687 | 5564.0804 | -122.9196 | 122.9196 | 0 | 911694.2307
2030-05-02 | 1630 | 2137.3011 | 1185.0778 | 0 | 0 | 101 | 5252 | 5053.3789 | -198.6211 | 198.6211 | 0 | 911495.6096
2030-05-02 01:00 | 1419 | 2139.0233 | 1356.195 | 0 | 0 | 107 | 5011 | 5021.2183 | 10.2183 | 0 | 0 | 911505.8279
2030-05-02 02:00 | 1392 | 2139.0233 | 1245.1508 | 0 | 0 | 107 | 4858 | 4883.1742 | 25.1742 | 0 | 0 | 911531.0021
2030-05-02 03:00 | 1475 | 2139.0233 | 1081.3152 | 0 | 0 | 108 | 4800 | 4803.3385 | 3.3385 | 0 | 0 | 911534.3406
2030-05-02 04:00 | 1602 | 2144.19 | 835.5617 | 0 | 0 | 94 | 4916 | 4675.7518 | -240.2482 | 240.2482 | 240.2482 | 911294.0924
2030-05-02 05:00 | 1990 | 2144.19 | 649.8814 | 0 | 0 | 85 | 5405 | 4869.0714 | -535.9286 | 535.9286 | 0 | 910758.1638
2030-05-02 06:00 | 2797 | 2135.5788 | 600.7307 | 0 | 0 | 86 | 6539 | 5619.3095 | -919.6905 | 919.6905 | 0 | 909838.4733
2030-05-02 07:00 | 3561 | 2133.8566 | 478.7641 | 134.5849 | 0 | 86 | 7654 | 6394.2056 | -1259.7944 | 1259.7944 | 0 | 908578.6789
2030-05-02 08:00 | 3671 | 2126.9676 | 345.8752 | 752.6784 | 0 | 86 | 7764 | 6982.5212 | -781.4788 | 781.4788 | 0 | 907797.2001
2030-05-02 09:00 | 3367 | 2116.6342 | 276.7002 | 1286.0332 | 0 | 83 | 7294 | 7129.3676 | -164.6324 | 164.6324 | 0 | 907632.5677
2030-05-02 10:00 | 3245 | 2109.7452 | 254.8554 | 1305.9717 | 0 | 87 | 7021 | 7002.5724 | -18.4276 | 18.4276 | 0 | 907614.1401
2030-05-02 11:00 | 3228 | 2104.5785 | 283.9818 | 1639.9416 | 0 | 87 | 6934 | 7343.5019 | 409.5019 | 0 | 0 | 908023.642
2030-05-02 12:00 | 3138 | 2097.6895 | 289.443 | 1639.9416 | 0 | 86 | 6819 | 7251.0741 | 432.0741 | 0 | 0 | 908455.7161
2030-05-02 13:00 | 3127 | 2095.9673 | 258.4962 | 1819.3881 | 0 | 85 | 6736 | 7385.8516 | 649.8516 | 0 | 0 | 909105.5677
2030-05-02 14:00 | 3158 | 2094.2451 | 282.1614 | 1644.9262 | 0 | 88 | 6680 | 7267.3326 | 587.3326 | 0 | 0 | 909692.9003
2030-05-02 15:00 | 3206 | 2094.2451 | 271.239 | 1774.5265 | 0 | 89 | 6731 | 7435.0105 | 704.0105 | 0 | 0 | 910396.9108
2030-05-02 16:00 | 3196 | 2104.5785 | 458.7398 | 1161.4176 | 0 | 88 | 6975 | 7008.7359 | 33.7359 | 0 | 0 | 910430.6467
2030-05-02 17:00 | 3622 | 2118.3564 | 476.9437 | 0 | 0 | 86 | 7630 | 6303.3002 | -1326.6998 | 1326.6998 | 1326.6998 | 909103.9469
2030-05-02 18:00 | 3937 | 2121.8009 | 526.0944 | 0 | 0 | 87 | 8085 | 6671.8953 | -1413.1047 | 1413.1047 | 0 | 907690.8422
2030-05-02 19:00 | 3689 | 2126.9676 | 589.8083 | 0 | 0 | 88 | 7816 | 6493.7759 | -1322.2241 | 1322.2241 | 0 | 906368.6182
2030-05-02 20:00 | 3308 | 2132.1344 | 791.8722 | 0 | 0 | 88 | 7426 | 6320.0066 | -1105.9934 | 1105.9934 | 0 | 905262.6248
2030-05-02 21:00 | 3055 | 2139.0233 | 842.8433 | 0 | 0 | 89 | 7045 | 6125.8667 | -919.1333 | 919.1333 | 0 | 904343.4914
2030-05-02 22:00 | 2541 | 2145.9123 | 1052.1889 | 0 | 0 | 93 | 6329 | 5832.1012 | -496.8988 | 496.8988 | 0 | 903846.5926
2030-05-02 23:00 | 2128 | 2152.8012 | 1190.539 | 0 | 0 | 95 | 5828 | 5566.3402 | -261.6598 | 261.6598 | 0 | 903584.9328
2030-05-03 | 1817 | 2154.5235 | 1148.6699 | 0 | 0 | 96 | 5379 | 5216.1933 | -162.8067 | 162.8067 | 0 | 903422.1261
2030-05-03 01:00 | 1697 | 2156.2457 | 983.0138 | 0 | 0 | 97 | 5124 | 4933.2596 | -190.7404 | 190.7404 | 0 | 903231.3857
2030-05-03 02:00 | 1642 | 2161.4125 | 1010.3198 | 0 | 0 | 97 | 4967 | 4910.7322 | -56.2678 | 56.2678 | 0 | 903175.1179
2030-05-03 03:00 | 1604 | 2156.2457 | 1028.5237 | 0 | 0 | 105 | 4932 | 4893.7695 | -38.2305 | 38.2305 | 0 | 903136.8874
2030-05-03 04:00 | 1642 | 2157.968 | 999.3974 | 0 | 0 | 111 | 5067 | 4910.3654 | -156.6346 | 156.6346 | 0 | 902980.2527
2030-05-03 05:00 | 2122 | 2149.3568 | 737.2604 | 0 | 0 | 115 | 5637 | 5123.6171 | -513.3829 | 513.3829 | 0 | 902466.8699
2030-05-03 06:00 | 3052 | 2142.4678 | 455.099 | 0 | 0 | 112 | 6830 | 5761.5668 | -1068.4332 | 1068.4332 | 0 | 901398.4367
2030-05-03 07:00 | 3828 | 2139.0233 | 445.997 | 49.8462 | 0 | 111 | 8002 | 6573.8666 | -1428.1334 | 1428.1334 | 0 | 899970.3032
2030-05-03 08:00 | 3824 | 2133.8566 | 373.1812 | 393.7854 | 0 | 109 | 8046 | 6833.8231 | -1212.1769 | 1212.1769 | 0 | 898758.1264
2030-05-03 09:00 | 3554 | 2120.0787 | 233.0107 | 448.6162 | 0 | 110 | 7590 | 6465.7056 | -1124.2944 | 1124.2944 | 0 | 897633.832
2030-05-03 10:00 | 3316 | 2108.023 | 147.4521 | 1590.0953 | 0 | 108 | 7194 | 7269.5704 | 75.5704 | 0 | 0 | 897709.4024
2030-05-03 11:00 | 3188 | 2101.134 | 169.2968 | 1475.449 | 0 | 108 | 6979 | 7041.8798 | 62.8798 | 0 | 0 | 897772.2822
2030-05-03 12:00 | 3122 | 2097.6895 | 191.1416 | 1505.3567 | 0 | 108 | 6809 | 7024.1878 | 215.1878 | 0 | 0 | 897987.47
2030-05-03 13:00 | 2998 | 2101.134 | 294.9041 | 1096.6175 | 0 | 109 | 6703 | 6599.6556 | -103.3444 | 103.3444 | 103.3444 | 897884.1257
2030-05-03 14:00 | 2872 | 2099.4118 | 464.201 | 1350.8333 | 0 | 108 | 6624 | 6894.4461 | 270.4461 | 0 | 0 | 898154.5718
2030-05-03 15:00 | 2841 | 2092.5228 | 453.2786 | 837.417 | 0 | 109 | 6619 | 6333.2184 | -285.7816 | 285.7816 | 285.7816 | 897868.7902
2030-05-03 16:00 | 3039 | 2097.6895 | 547.9392 | 553.2934 | 0 | 113 | 6909 | 6350.9221 | -558.0779 | 558.0779 | 0 | 897310.7122
2030-05-03 17:00 | 3424 | 2111.4675 | 535.1964 | 0 | 0 | 113 | 7462 | 6183.6639 | -1278.3361 | 1278.3361 | 0 | 896032.3761
2030-05-03 18:00 | 3649 | 2118.3564 | 633.4978 | 0 | 0 | 114 | 7792 | 6514.8542 | -1277.1458 | 1277.1458 | 0 | 894755.2304
2030-05-03 19:00 | 3605 | 2123.5232 | 511.5313 | 0 | 0 | 107 | 7509 | 6347.0544 | -1161.9456 | 1161.9456 | 0 | 893593.2848
2030-05-03 20:00 | 3378 | 2130.4121 | 389.5647 | 0 | 0 | 114 | 7123 | 6011.9769 | -1111.0231 | 1111.0231 | 0 | 892482.2616
2030-05-03 21:00 | 3156 | 2139.0233 | 385.9239 | 0 | 0 | 115 | 6810 | 5795.9473 | -1014.0527 | 1014.0527 | 0 | 891468.2089
2030-05-03 22:00 | 2740 | 2142.4678 | 389.5647 | 0 | 0 | 115 | 6236 | 5387.0325 | -848.9675 | 848.9675 | 0 | 890619.2414
2030-05-03 23:00 | 2407 | 2149.3568 | 413.2299 | 0 | 0 | 114 | 5792 | 5083.5867 | -708.4133 | 708.4133 | 0 | 889910.8281
2030-05-04 | 2102 | 2149.3568 | 344.0548 | 0 | 0 | 116 | 5357 | 4711.4116 | -645.5884 | 645.5884 | 0 | 889265.2397
2030-05-04 01:00 | 1941 | 2152.8012 | 285.8022 | 0 | 0 | 117 | 5084 | 4496.6034 | -587.3966 | 587.3966 | 0 | 888677.8431
2030-05-04 02:00 | 1805 | 2156.2457 | 360.4384 | 0 | 0 | 116 | 4922 | 4437.6841 | -484.3159 | 484.3159 | 0 | 888193.5272
2030-05-04 03:00 | 1815 | 2154.5235 | 354.9772 | 0 | 0 | 108 | 4854 | 4432.5007 | -421.4993 | 421.4993 | 0 | 887772.0279
2030-05-04 04:00 | 1864 | 2154.5235 | 243.9331 | 0 | 0 | 107 | 4891 | 4369.4566 | -521.5434 | 521.5434 | 0 | 887250.4845
2030-05-04 05:00 | 2013 | 2152.8012 | 240.2923 | 0 | 0 | 115 | 5186 | 4521.0935 | -664.9065 | 664.9065 | 0 | 886585.578
2030-05-04 06:00 | 2347 | 2151.079 | 247.5739 | 0 | 0 | 116 | 5743 | 4861.6529 | -881.3471 | 881.3471 | 0 | 885704.2309
2030-05-04 07:00 | 2859 | 2151.079 | 263.9574 | 169.4772 | 0 | 116 | 6470 | 5559.5137 | -910.4863 | 910.4863 | 0 | 884793.7445
2030-05-04 08:00 | 3125 | 2144.19 | 247.5739 | 518.401 | 0 | 114 | 6906 | 6149.1649 | -756.8351 | 756.8351 | 0 | 884036.9094
2030-05-04 09:00 | 3111 | 2133.8566 | 231.1903 | 682.8936 | 0 | 110 | 6877 | 6268.9405 | -608.0595 | 608.0595 | 0 | 883428.8499
2030-05-04 10:00 | 3016 | 2130.4121 | 251.2146 | 1056.7405 | 0 | 114 | 6651 | 6568.3672 | -82.6328 | 82.6328 | 0 | 883346.2172
2030-05-04 11:00 | 2874 | 2121.8009 | 267.5982 | 1530.2798 | 0 | 114 | 6393 | 6907.679 | 514.679 | 0 | 0 | 883860.8961
2030-05-04 12:00 | 2767 | 2113.1897 | 283.9818 | 1575.1415 | 0 | 107 | 6196 | 6846.3129 | 650.3129 | 0 | 0 | 884511.2091
2030-05-04 13:00 | 2687 | 2109.7452 | 291.2634 | 1629.9723 | 0 | 104 | 6049 | 6821.9809 | 772.9809 | 0 | 0 | 885284.19
2030-05-04 14:00 | 2679 | 2106.3007 | 271.239 | 1350.8333 | 0 | 113 | 5988 | 6520.3731 | 532.3731 | 0 | 0 | 885816.5631
2030-05-04 15:00 | 2726 | 2101.134 | 229.3699 | 1031.8174 | 0 | 113 | 6073 | 6201.3213 | 128.3213 | 0 | 0 | 885944.8844
2030-05-04 16:00 | 2999 | 2102.8563 | 183.86 | 284.1236 | 0 | 107 | 6419 | 5676.8399 | -742.1601 | 742.1601 | 742.1601 | 885202.7242
2030-05-04 17:00 | 3432 | 2118.3564 | 138.3501 | 0 | 0 | 108 | 7034 | 5796.7065 | -1237.2935 | 1237.2935 | 0 | 883965.4307
2030-05-04 18:00 | 3661 | 2132.1344 | 125.6073 | 0 | 0 | 109 | 7343 | 6027.7417 | -1315.2583 | 1315.2583 | 0 | 882650.1724
2030-05-04 19:00 | 3448 | 2140.7456 | 101.9422 | 0 | 0 | 109 | 7055 | 5799.6877 | -1255.3123 | 1255.3123 | 0 | 881394.8602
2030-05-04 20:00 | 3257 | 2145.9123 | 96.481 | 0 | 0 | 111 | 6739 | 5610.3933 | -1128.6067 | 1128.6067 | 0 | 880266.2534
2030-05-04 21:00 | 3080 | 2152.8012 | 92.8402 | 0 | 0 | 111 | 6497 | 5436.6414 | -1060.3586 | 1060.3586 | 0 | 879205.8949
2030-05-04 22:00 | 2779 | 2156.2457 | 100.1218 | 0 | 0 | 111 | 6041 | 5146.3675 | -894.6325 | 894.6325 | 0 | 878311.2624
2030-05-04 23:00 | 2523 | 2156.2457 | 83.7382 | 0 | 0 | 110 | 5694 | 4872.9839 | -821.0161 | 821.0161 | 0 | 877490.2463
2030-05-05 | 2238 | 2157.968 | 61.8935 | 0 | 0 | 110 | 5268 | 4567.8614 | -700.1386 | 700.1386 | 0 | 876790.1078
2030-05-05 01:00 | 2042 | 2159.6902 | 58.2527 | 0 | 0 | 114 | 5001 | 4373.9429 | -627.0571 | 627.0571 | 0 | 876163.0507
2030-05-05 02:00 | 1885 | 2159.6902 | 72.8158 | 0 | 0 | 115 | 4822 | 4232.5061 | -589.4939 | 589.4939 | 0 | 875573.5567
2030-05-05 03:00 | 1840 | 2159.6902 | 72.8158 | 0 | 0 | 115 | 4743 | 4187.5061 | -555.4939 | 555.4939 | 0 | 875018.0628
2030-05-05 04:00 | 1853 | 2140.7456 | 58.2527 | 0 | 0 | 116 | 4750 | 4167.9982 | -582.0018 | 582.0018 | 0 | 874436.061
2030-05-05 05:00 | 2091 | 1954.7435 | 56.4323 | 0 | 0 | 115 | 4975 | 4217.1758 | -757.8242 | 757.8242 | 0 | 873678.2368
2030-05-05 06:00 | 2446 | 1915.132 | 72.8158 | 0 | 0 | 114 | 5431 | 4547.9478 | -883.0522 | 883.0522 | 0 | 872795.1846
2030-05-05 07:00 | 2899 | 1909.9653 | 101.9422 | 184.4311 | 0 | 113 | 6037 | 5208.3386 | -828.6614 | 828.6614 | 0 | 871966.5232
2030-05-05 08:00 | 3212 | 1904.7985 | 165.656 | 314.0314 | 0 | 111 | 6573 | 5707.4859 | -865.5141 | 865.5141 | 0 | 871101.0092
2030-05-05 09:00 | 3291 | 1896.1873 | 245.7535 | 692.8629 | 0 | 112 | 6727 | 6237.8037 | -489.1963 | 489.1963 | 0 | 870611.8128
2030-05-05 10:00 | 3168 | 1887.5761 | 258.4962 | 887.2632 | 0 | 114 | 6508 | 6315.3356 | -192.6644 | 192.6644 | 0 | 870419.1484
2030-05-05 11:00 | 2905 | 1878.9649 | 367.72 | 687.8782 | 0 | 114 | 6227 | 5953.5632 | -273.4368 | 273.4368 | 0 | 870145.7116
2030-05-05 12:00 | 2768 | 1873.7982 | 395.0259 | 608.1242 | 0 | 113 | 6030 | 5757.9484 | -272.0516 | 272.0516 | 0 | 869873.6599
2030-05-05 13:00 | 2689 | 1872.076 | 440.5358 | 1071.6944 | 0 | 114 | 5888 | 6187.3061 | 299.3061 | 0 | 0 | 870172.9661
2030-05-05 14:00 | 2644 | 1870.3537 | 420.5115 | 593.1704 | 0 | 114 | 5824 | 5642.0356 | -181.9644 | 181.9644 | 181.9644 | 869991.0016
2030-05-05 15:00 | 2709 | 1863.4648 | 469.6622 | 204.3696 | 0 | 118 | 5964 | 5364.4965 | -599.5035 | 599.5035 | 0 | 869391.4982
2030-05-05 16:00 | 2980 | 1861.7425 | 480.5845 | 64.8001 | 0 | 118 | 6340 | 5505.1272 | -834.8728 | 834.8728 | 0 | 868556.6253
2030-05-05 17:00 | 3445 | 1873.7982 | 486.0457 | 0 | 0 | 118 | 7102 | 5922.8439 | -1179.1561 | 1179.1561 | 0 | 867377.4693
2030-05-05 18:00 | 3660 | 1884.1317 | 486.0457 | 0 | 0 | 102 | 7438 | 6132.1774 | -1305.8226 | 1305.8226 | 0 | 866071.6467
2030-05-05 19:00 | 3454 | 1891.0206 | 513.3517 | 0 | 0 | 98 | 7122 | 5956.3723 | -1165.6277 | 1165.6277 | 0 | 864906.0189
2030-05-05 20:00 | 3199 | 1896.1873 | 555.2208 | 0 | 0 | 98 | 6741 | 5748.4081 | -992.5919 | 992.5919 | 0 | 863913.427
2030-05-05 21:00 | 2904 | 1901.3541 | 589.8083 | 0 | 0 | 99 | 6370 | 5494.1624 | -875.8376 | 875.8376 | 0 | 863037.5894
2030-05-05 22:00 | 2479 | 1906.5208 | 726.338 | 0 | 0 | 104 | 5778 | 5215.8588 | -562.1412 | 562.1412 | 0 | 862475.4482
2030-05-05 23:00 | 2117 | 1908.243 | 933.8631 | 0 | 0 | 100 | 5367 | 5059.1062 | -307.8938 | 307.8938 | 0 | 862167.5543
2030-05-06 | 1721 | 1911.6875 | 1090.4172 | 0 | 0 | 105 | 5003 | 4828.1047 | -174.8953 | 174.8953 | 0 | 861992.659
2030-05-06 01:00 | 1570 | 1915.132 | 1121.3639 | 0 | 0 | 112 | 4802 | 4718.4959 | -83.5041 | 83.5041 | 0 | 861909.1549
2030-05-06 02:00 | 1522 | 1915.132 | 1019.4217 | 0 | 0 | 113 | 4672 | 4569.5537 | -102.4463 | 102.4463 | 0 | 861806.7087
2030-05-06 03:00 | 1530 | 1909.9653 | 973.9118 | 0 | 0 | 114 | 4648 | 4527.8771 | -120.1229 | 120.1229 | 0 | 861686.5858
2030-05-06 04:00 | 1612 | 1904.7985 | 995.7566 | 0 | 0 | 116 | 4788 | 4628.5551 | -159.4449 | 159.4449 | 0 | 861527.1409
2030-05-06 05:00 | 1929 | 1901.3541 | 1059.4705 | 0 | 0 | 118 | 5357 | 5007.8245 | -349.1755 | 349.1755 | 0 | 861177.9654
2030-05-06 06:00 | 2743 | 1896.1873 | 1117.7231 | 0 | 0 | 118 | 6576 | 5874.9105 | -701.0895 | 701.0895 | 0 | 860476.8759
2030-05-06 07:00 | 3573 | 1891.0206 | 1074.0336 | 84.7386 | 0 | 117 | 7731 | 6739.7929 | -991.2071 | 991.2071 | 0 | 859485.6688
2030-05-06 08:00 | 3596 | 1887.5761 | 1110.4415 | 408.7392 | 0 | 115 | 7814 | 7117.7569 | -696.2431 | 696.2431 | 0 | 858789.4257
2030-05-06 09:00 | 3337 | 1882.4094 | 1150.4903 | 917.171 | 0 | 118 | 7512 | 7405.0706 | -106.9294 | 106.9294 | 0 | 858682.4963
2030-05-06 10:00 | 3166 | 1810.0753 | 1212.3837 | 1550.2183 | 0 | 118 | 7280 | 7856.6773 | 576.6773 | 0 | 0 | 859259.1737
2030-05-06 11:00 | 3028 | 1834.1867 | 1270.6364 | 1196.31 | 0 | 115 | 7104 | 7444.133 | 340.133 | 0 | 0 | 859599.3067
2030-05-06 12:00 | 2870 | 1860.0203 | 1381.6805 | 1510.3413 | 0 | 119 | 6978 | 7741.0422 | 763.0422 | 0 | 0 | 860362.3489
2030-05-06 13:00 | 2837 | 1856.5758 | 1261.5344 | 1365.7872 | 17 | 115 | 6897 | 7452.8974 | 555.8974 | 0 | 0 | 860918.2463
2030-05-06 14:00 | 2860 | 1856.5758 | 1097.6988 | 1430.5873 | 26 | 116 | 6849 | 7386.8619 | 537.8619 | 0 | 0 | 861456.1082
2030-05-06 15:00 | 3032 | 1860.0203 | 942.9651 | 817.4785 | 30 | 118 | 6962 | 6800.4639 | -161.5361 | 161.5361 | 161.5361 | 861294.5721
2030-05-06 16:00 | 3423 | 1872.076 | 584.3471 | 204.3696 | 32 | 116 | 7315 | 6231.7927 | -1083.2073 | 1083.2073 | 0 | 860211.3648
2030-05-06 17:00 | 3866 | 1882.4094 | 604.3715 | 0 | 33 | 116 | 8024 | 6501.7809 | -1522.2191 | 1522.2191 | 0 | 858689.1456
2030-05-06 18:00 | 4063 | 1891.0206 | 558.8616 | 0 | 33 | 116 | 8281 | 6661.8822 | -1619.1178 | 1619.1178 | 0 | 857070.0278
2030-05-06 19:00 | 3688 | 1894.4651 | 881.0716 | 0 | 32 | 115 | 7924 | 6610.5367 | -1313.4633 | 1313.4633 | 0 | 855756.5646
2030-05-06 20:00 | 3103 | 1896.1873 | 1598.3077 | 0 | 32 | 116 | 7483 | 6745.495 | -737.505 | 737.505 | 0 | 855019.0596
2030-05-06 21:00 | 2835 | 1906.5208 | 1640.1768 | 0 | 32 | 116 | 7047 | 6529.6976 | -517.3024 | 517.3024 | 0 | 854501.7571
2030-05-06 22:00 | 2288 | 1909.9653 | 1683.8663 | 0 | 31 | 116 | 6318 | 6028.8315 | -289.1685 | 289.1685 | 0 | 854212.5887
2030-05-06 23:00 | 1938 | 1915.132 | 1676.5847 | 0 | 31 | 118 | 5811 | 5678.7167 | -132.2833 | 132.2833 | 0 | 854080.3053
2030-05-07 | 1659 | 1908.243 | 1612.8708 | 0 | 32 | 117 | 5373 | 5329.1139 | -43.8861 | 43.8861 | 0 | 854036.4192
2030-05-07 01:00 | 1514 | 1906.5208 | 1600.1281 | 0 | 33 | 119 | 5125 | 5172.6488 | 47.6488 | 0 | 0 | 854084.068
2030-05-07 02:00 | 1425 | 1911.6875 | 1554.6182 | 0 | 33 | 119 | 4993 | 5043.3057 | 50.3057 | 0 | 0 | 854134.3737
2030-05-07 03:00 | 1412 | 1908.243 | 1461.778 | 0 | 33 | 117 | 4969 | 4932.021 | -36.979 | 36.979 | 36.979 | 854097.3947
2030-05-07 04:00 | 1509 | 1906.5208 | 1443.574 | 0 | 33 | 118 | 5108 | 5010.0948 | -97.9052 | 97.9052 | 0 | 853999.4895
2030-05-07 05:00 | 1887 | 1906.5208 | 1479.9819 | 0 | 34 | 117 | 5686 | 5424.5027 | -261.4973 | 261.4973 | 0 | 853737.9922
2030-05-07 06:00 | 2718 | 1903.0763 | 1463.5984 | 0 | 34 | 115 | 6911 | 6233.6747 | -677.3253 | 677.3253 | 0 | 853060.6669
2030-05-07 07:00 | 3573 | 1842.7979 | 1505.4675 | 174.4619 | 33 | 115 | 8077 | 7243.7272 | -833.2728 | 833.2728 | 0 | 852227.3941
2030-05-07 08:00 | 3651 | 1827.2977 | 1419.9089 | 712.8014 | 33 | 115 | 8143 | 7759.0079 | -383.9921 | 383.9921 | 0 | 851843.402
2030-05-07 09:00 | 3576 | 1818.6865 | 1061.2908 | 443.6316 | 33 | 115 | 7851 | 7047.609 | -803.391 | 803.391 | 0 | 851040.0109
2030-05-07 10:00 | 3260 | 1813.5198 | 1050.3685 | 523.3856 | 30 | 120 | 7476 | 6797.2739 | -678.7261 | 678.7261 | 0 | 850361.2848
2030-05-07 11:00 | 3095 | 1801.4641 | 999.3974 | 722.7706 | 28 | 120 | 7220 | 6766.6321 | -453.3679 | 453.3679 | 0 | 849907.9169
2030-05-07 12:00 | 3116 | 1792.8529 | 804.615 | 732.7399 | 29 | 120 | 7062 | 6595.2078 | -466.7922 | 466.7922 | 0 | 849441.1246
2030-05-07 13:00 | 3153 | 1756.6858 | 711.7748 | 742.7091 | 29 | 120 | 6952 | 6513.1698 | -438.8302 | 438.8302 | 0 | 849002.2944
2030-05-07 14:00 | 3157 | 1751.5191 | 628.0366 | 488.4932 | 29 | 118 | 6879 | 6172.0489 | -706.9511 | 706.9511 | 0 | 848295.3433
2030-05-07 15:00 | 3157 | 1773.9082 | 642.5998 | 294.0929 | 28 | 117 | 6936 | 6012.6009 | -923.3991 | 923.3991 | 0 | 847371.9442
2030-05-07 16:00 | 3297 | 1827.2977 | 664.4445 | 144.5541 | 28 | 118 | 7297 | 6079.2964 | -1217.7036 | 1217.7036 | 0 | 846154.2406
2030-05-07 17:00 | 3870 | 1882.4094 | 591.6287 | 0 | 29 | 118 | 8073 | 6491.0381 | -1581.9619 | 1581.9619 | 0 | 844572.2787
2030-05-07 18:00 | 4170 | 1885.8539 | 620.755 | 0 | 29 | 118 | 8496 | 6823.6089 | -1672.3911 | 1672.3911 | 0 | 842899.8876
2030-05-07 19:00 | 3973 | 1891.0206 | 780.9499 | 0 | 29 | 117 | 8247 | 6790.9705 | -1456.0295 | 1456.0295 | 0 | 841443.8581
2030-05-07 20:00 | 3762 | 1892.7429 | 600.7307 | 0 | 29 | 115 | 7848 | 6399.4735 | -1448.5265 | 1448.5265 | 0 | 839995.3316
2030-05-07 21:00 | 3478 | 1897.9096 | 586.1675 | 0 | 27 | 113 | 7454 | 6102.0771 | -1351.9229 | 1351.9229 | 0 | 838643.4087
2030-05-07 22:00 | 2954 | 1901.3541 | 613.4734 | 0 | 28 | 115 | 6715 | 5611.8275 | -1103.1725 | 1103.1725 | 0 | 837540.2362
2030-05-07 23:00 | 2566 | 1904.7985 | 518.8129 | 0 | 30 | 115 | 6155 | 5134.6114 | -1020.3886 | 1020.3886 | 0 | 836519.8476
2030-05-08 | 2234 | 1906.5208 | 445.997 | 0 | 30 | 120 | 5659 | 4736.5178 | -922.4822 | 922.4822 | 0 | 835597.3654
2030-05-08 01:00 | 2049 | 1908.243 | 476.9437 | 0 | 30 | 118 | 5411 | 4582.1868 | -828.8132 | 828.8132 | 0 | 834768.5522
2030-05-08 02:00 | 1986 | 1908.243 | 425.9727 | 0 | 30 | 119 | 5267 | 4469.2157 | -797.7843 | 797.7843 | 0 | 833970.7678
2030-05-08 03:00 | 1999 | 1906.5208 | 331.3121 | 0 | 31 | 121 | 5240 | 4388.8329 | -851.1671 | 851.1671 | 0 | 833119.6007
2030-05-08 04:00 | 2128 | 1908.243 | 273.0594 | 0 | 31 | 122 | 5397 | 4462.3024 | -934.6976 | 934.6976 | 0 | 832184.9031
2030-05-08 05:00 | 2536 | 1903.0763 | 333.1325 | 0 | 32 | 125 | 6051 | 4929.2088 | -1121.7912 | 1121.7912 | 0 | 831063.1119
2030-05-08 06:00 | 3478 | 1897.9096 | 314.9285 | 0 | 34 | 127 | 7398 | 5851.8381 | -1546.1619 | 1546.1619 | 0 | 829516.95
2030-05-08 07:00 | 4217 | 1896.1873 | 294.9041 | 74.7694 | 34 | 122 | 8518 | 6638.8609 | -1879.1391 | 1879.1391 | 0 | 827637.8108
2030-05-08 08:00 | 4233 | 1889.2984 | 231.1903 | 259.2005 | 33 | 123 | 8501 | 6768.6892 | -1732.3108 | 1732.3108 | 0 | 825905.5
2030-05-08 09:00 | 4033 | 1880.6872 | 178.3988 | 428.6777 | 32 | 125 | 8175 | 6677.7637 | -1497.2363 | 1497.2363 | 0 | 824408.2637
2030-05-08 10:00 | 3764 | 1875.5204 | 182.0396 | 697.8475 | 31 | 120 | 7738 | 6670.4075 | -1067.5925 | 1067.5925 | 0 | 823340.6712
2030-05-08 11:00 | 3488 | 1868.6315 | 253.035 | 981.9711 | 31 | 120 | 7352 | 6742.6376 | -609.3624 | 609.3624 | 0 | 822731.3089
2030-05-08 12:00 | 3296 | 1863.4648 | 293.0838 | 1325.9102 | 30 | 119 | 7104 | 6927.4587 | -176.5413 | 176.5413 | 0 | 822554.7676
2030-05-08 13:00 | 3199 | 1810.0753 | 287.6226 | 1146.4637 | 30 | 119 | 6925 | 6592.1616 | -332.8384 | 332.8384 | 0 | 822221.9292
2030-05-08 14:00 | 3111 | 1844.5201 | 231.1903 | 1016.8635 | 30 | 118 | 6793 | 6351.5739 | -441.4261 | 441.4261 | 0 | 821780.5031
2030-05-08 15:00 | 3142 | 1844.5201 | 183.86 | 513.4164 | 30 | 118 | 6877 | 5831.7965 | -1045.2035 | 1045.2035 | 0 | 820735.2995
2030-05-08 16:00 | 3539 | 1861.7425 | 123.7869 | 448.6162 | 29 | 111 | 7354 | 6113.1457 | -1240.8543 | 1240.8543 | 0 | 819494.4452
2030-05-08 17:00 | 4031 | 1896.1873 | 109.2238 | 0 | 29 | 105 | 8105 | 6170.4111 | -1934.5889 | 1934.5889 | 0 | 817559.8563
2030-05-08 18:00 | 4257 | 1909.9653 | 101.9422 | 0 | 31 | 101 | 8523 | 6400.9074 | -2122.0926 | 2122.0926 | 0 | 815437.7638
2030-05-08 19:00 | 4261 | 1916.8542 | 54.6119 | 0 | 33 | 103 | 8371 | 6368.4661 | -2002.5339 | 2002.5339 | 0 | 813435.2299
2030-05-08 20:00 | 4071 | 1922.021 | 25.4855 | 0 | 32 | 103 | 8099 | 6153.5065 | -1945.4935 | 1945.4935 | 0 | 811489.7364
2030-05-08 21:00 | 3801 | 1922.021 | 32.7671 | 0 | 34 | 103 | 7680 | 5892.7881 | -1787.2119 | 1787.2119 | 0 | 809702.5245
2030-05-08 22:00 | 3197 | 1925.4654 | 364.0792 | 0 | 33 | 98 | 6902 | 5617.5446 | -1284.4554 | 1284.4554 | 0 | 808418.0691
2030-05-08 23:00 | 2675 | 1928.9099 | 567.9635 | 0 | 32 | 94 | 6291 | 5297.8735 | -993.1265 | 993.1265 | 0 | 807424.9425
2030-05-09 | 2274 | 1928.9099 | 617.1142 | 0 | 32 | 110 | 5788 | 4962.0242 | -825.9758 | 825.9758 | 0 | 806598.9667
2030-05-09 01:00 | 1943 | 1930.6322 | 968.4507 | 0 | 33 | 117 | 5542 | 4992.0828 | -549.9172 | 549.9172 | 0 | 806049.0495
2030-05-09 02:00 | 1677 | 1925.4654 | 1547.3366 | 0 | 32 | 117 | 5409 | 5298.802 | -110.198 | 110.198 | 0 | 805938.8515
2030-05-09 03:00 | 1550 | 1920.2987 | 1691.1479 | 0 | 32 | 120 | 5352 | 5313.4466 | -38.5534 | 38.5534 | 0 | 805900.2981
2030-05-09 04:00 | 1669 | 1918.5765 | 1716.6334 | 0 | 33 | 121 | 5509 | 5458.2099 | -50.7901 | 50.7901 | 0 | 805849.508
2030-05-09 05:00 | 2081 | 1918.5765 | 1804.0124 | 0 | 33 | 111 | 6113 | 5947.5889 | -165.4111 | 165.4111 | 0 | 805684.0968
2030-05-09 06:00 | 2950 | 1913.4098 | 1891.3914 | 0 | 33 | 92 | 7453 | 6879.8012 | -573.1988 | 573.1988 | 0 | 805110.898
2030-05-09 07:00 | 3918 | 1906.5208 | 1742.1189 | 9.9692 | 27 | 93 | 8707 | 7696.609 | -1010.391 | 1010.391 | 0 | 804100.507
2030-05-09 08:00 | 3867 | 1897.9096 | 1763.9637 | 603.1396 | 30 | 80 | 8718 | 8242.0129 | -475.9871 | 475.9871 | 0 | 803624.5199
2030-05-09 09:00 | 3549 | 1892.7429 | 1740.2985 | 991.9404 | 32 | 75 | 8336 | 8280.9818 | -55.0182 | 55.0182 | 0 | 803569.5016
2030-05-09 10:00 | 3306 | 1858.298 | 1718.4538 | 1131.5099 | 32 | 74 | 7968 | 8120.2617 | 152.2617 | 0 | 0 | 803721.7633
2030-05-09 11:00 | 3094 | 1877.2427 | 1614.6912 | 1415.6335 | 32 | 74 | 7604 | 8107.5674 | 503.5674 | 0 | 0 | 804225.3307
2030-05-09 12:00 | 2967 | 1870.3537 | 1607.4096 | 1430.5873 | 33 | 73 | 7364 | 7981.3507 | 617.3507 | 0 | 0 | 804842.6814
2030-05-09 13:00 | 2885 | 1842.7979 | 1607.4096 | 942.0941 | 32 | 72 | 7224 | 7381.3016 | 157.3016 | 0 | 0 | 804999.983
2030-05-09 14:00 | 2672 | 1868.6315 | 1692.9682 | 877.294 | 32 | 71 | 7089 | 7213.8937 | 124.8937 | 0 | 0 | 805124.8767
2030-05-09 15:00 | 2766 | 1877.2427 | 1625.6136 | 1126.5252 | 33 | 70 | 7163 | 7498.3815 | 335.3815 | 0 | 0 | 805460.2582
2030-05-09 16:00 | 3140 | 1885.8539 | 1383.5009 | 154.5234 | 34 | 71 | 7560 | 6668.8782 | -891.1218 | 891.1218 | 891.1218 | 804569.1364
2030-05-09 17:00 | 3905 | 1896.1873 | 1175.9758 | 0 | 35 | 75 | 8415 | 7087.1631 | -1327.8369 | 1327.8369 | 0 | 803241.2996
2030-05-09 18:00 | 4181 | 1904.7985 | 1110.4415 | 0 | 35 | 76 | 8827 | 7307.2401 | -1519.7599 | 1519.7599 | 0 | 801721.5397
2030-05-09 19:00 | 4079 | 1911.6875 | 881.0716 | 0 | 35 | 73 | 8669 | 6979.7592 | -1689.2408 | 1689.2408 | 0 | 800032.2988
2030-05-09 20:00 | 4036 | 1916.8542 | 731.7992 | 0 | 36 | 77 | 8384 | 6797.6534 | -1586.3466 | 1586.3466 | 0 | 798445.9522
2030-05-09 21:00 | 3906 | 1918.5765 | 471.4826 | 0 | 36 | 92 | 8059 | 6424.059 | -1634.941 | 1634.941 | 0 | 796811.0113
2030-05-09 22:00 | 3399 | 1922.021 | 445.997 | 0 | 33 | 98 | 7271 | 5898.018 | -1372.982 | 1372.982 | 0 | 795438.0292
2030-05-09 23:00 | 2929 | 1925.4654 | 506.0701 | 0 | 32 | 98 | 6636 | 5490.5355 | -1145.4645 | 1145.4645 | 0 | 794292.5648
2030-05-10 | 2530 | 1928.9099 | 404.1279 | 0 | 32 | 98 | 6068 | 4993.0378 | -1074.9622 | 1074.9622 | 0 | 793217.6026
2030-05-10 01:00 | 2269 | 1934.0766 | 424.1523 | 0 | 32 | 97 | 5708 | 4756.2289 | -951.7711 | 951.7711 | 0 | 792265.8315
2030-05-10 02:00 | 2198 | 1934.0766 | 442.3562 | 0 | 32 | 104 | 5617 | 4710.4329 | -906.5671 | 906.5671 | 0 | 791359.2643
2030-05-10 03:00 | 2225 | 1930.6322 | 349.516 | 0 | 31 | 115 | 5584 | 4651.1482 | -932.8518 | 932.8518 | 0 | 790426.4125
2030-05-10 04:00 | 2397 | 1932.3544 | 247.5739 | 0 | 31 | 116 | 5757 | 4723.9283 | -1033.0717 | 1033.0717 | 0 | 789393.3408
2030-05-10 05:00 | 2804 | 1930.6322 | 234.8311 | 0 | 33 | 117 | 6415 | 5119.4632 | -1295.5368 | 1295.5368 | 0 | 788097.804
2030-05-10 06:00 | 3616 | 1928.9099 | 285.8022 | 0 | 35 | 124 | 7714 | 5989.7121 | -1724.2879 | 1724.2879 | 0 | 786373.5161
2030-05-10 07:00 | 4175 | 1932.3544 | 254.8554 | 9.9692 | 35 | 119 | 8601 | 6526.1791 | -2074.8209 | 2074.8209 | 0 | 784298.6952
2030-05-10 08:00 | 4111 | 1932.3544 | 258.4962 | 473.5394 | 34 | 120 | 8693 | 6929.39 | -1763.61 | 1763.61 | 0 | 782535.0852
2030-05-10 09:00 | 3897 | 1925.4654 | 267.5982 | 1076.679 | 32 | 123 | 8441 | 7321.7426 | -1119.2574 | 1119.2574 | 0 | 781415.8278
2030-05-10 10:00 | 3738 | 1915.132 | 233.0107 | 1365.7872 | 34 | 116 | 8173 | 7401.9299 | -771.0701 | 771.0701 | 0 | 780644.7577
2030-05-10 11:00 | 3620 | 1906.5208 | 263.9574 | 1151.4484 | 33 | 109 | 7830 | 7083.9266 | -746.0734 | 746.0734 | 0 | 779898.6843
2030-05-10 12:00 | 3363 | 1897.9096 | 236.6515 | 1485.4182 | 33 | 108 | 7455 | 7123.9793 | -331.0207 | 331.0207 | 0 | 779567.6635
2030-05-10 13:00 | 3224 | 1889.2984 | 265.7778 | 1490.4028 | 33 | 109 | 7223 | 7011.479 | -211.521 | 211.521 | 0 | 779356.1426
2030-05-10 14:00 | 3201 | 1878.9649 | 298.5449 | 1829.3573 | 32 | 109 | 7095 | 7348.8672 | 253.8672 | 0 | 0 | 779610.0098
2030-05-10 15:00 | 3235 | 1878.9649 | 293.0838 | 1355.818 | 29 | 109 | 7194 | 6900.8667 | -293.1333 | 293.1333 | 293.1333 | 779316.8764
2030-05-10 16:00 | 3413 | 1884.1317 | 280.341 | 882.2786 | 29 | 111 | 7575 | 6599.7512 | -975.2488 | 975.2488 | 0 | 778341.6277
2030-05-10 17:00 | 3953 | 1896.1873 | 298.5449 | 0 | 34 | 118 | 8321 | 6299.7323 | -2021.2677 | 2021.2677 | 0 | 776320.36
2030-05-10 18:00 | 4049 | 1903.0763 | 549.7596 | 0 | 34 | 121 | 8605 | 6656.8359 | -1948.1641 | 1948.1641 | 0 | 774372.1958
2030-05-10 19:00 | 3903 | 1916.8542 | 564.3227 | 0 | 34 | 124 | 8369 | 6542.177 | -1826.823 | 1826.823 | 0 | 772545.3728
2030-05-10 20:00 | 3732 | 1927.1877 | 546.1188 | 0 | 29 | 123 | 7999 | 6357.3065 | -1641.6935 | 1641.6935 | 0 | 770903.6793
2030-05-10 21:00 | 3634 | 1925.4654 | 478.7641 | 0 | 31 | 120 | 7654 | 6189.2296 | -1464.7704 | 1464.7704 | 0 | 769438.9089
2030-05-10 22:00 | 3226 | 1928.9099 | 649.8814 | 0 | 29 | 117 | 6947 | 5950.7913 | -996.2087 | 996.2087 | 0 | 768442.7002
2030-05-10 23:00 | 2829 | 1889.2984 | 811.8966 | 0 | 28 | 116 | 6402 | 5674.195 | -727.805 | 727.805 | 0 | 767714.8951
2030-05-11 | 2447 | 1865.187 | 793.6926 | 0 | 28 | 120 | 5833 | 5253.8796 | -579.1204 | 579.1204 | 0 | 767135.7748
2030-05-11 01:00 | 2247 | 1870.3537 | 740.9012 | 0 | 28 | 120 | 5525 | 5006.2549 | -518.7451 | 518.7451 | 0 | 766617.0297
2030-05-11 02:00 | 2034 | 1920.2987 | 755.4643 | 0 | 26 | 118 | 5295 | 4853.763 | -441.237 | 441.237 | 0 | 766175.7927
2030-05-11 03:00 | 1960 | 1928.9099 | 775.4887 | 0 | 27 | 119 | 5230 | 4810.3986 | -419.6014 | 419.6014 | 0 | 765756.1913
2030-05-11 04:00 | 1950 | 1928.9099 | 850.1249 | 0 | 31 | 120 | 5286 | 4880.0348 | -405.9652 | 405.9652 | 0 | 765350.2261
2030-05-11 05:00 | 2128 | 1928.9099 | 839.2025 | 0 | 31 | 119 | 5562 | 5046.1125 | -515.8875 | 515.8875 | 0 | 764834.3386
2030-05-11 06:00 | 2436 | 1923.7432 | 841.0229 | 0 | 31 | 119 | 6164 | 5350.7661 | -813.2339 | 813.2339 | 0 | 764021.1047
2030-05-11 07:00 | 2964 | 1916.8542 | 810.0762 | 4.9846 | 33 | 118 | 6951 | 5846.9151 | -1104.0849 | 1104.0849 | 0 | 762917.0198
2030-05-11 08:00 | 3354 | 1913.4098 | 651.7018 | 134.5849 | 31 | 115 | 7474 | 6199.6964 | -1274.3036 | 1274.3036 | 0 | 761642.7162
2030-05-11 09:00 | 3392 | 1904.7985 | 557.0412 | 224.3081 | 28 | 114 | 7474 | 6220.1478 | -1253.8522 | 1253.8522 | 0 | 760388.864
2030-05-11 10:00 | 3243 | 1899.6318 | 436.895 | 363.8776 | 28 | 115 | 7176 | 6086.4045 | -1089.5955 | 1089.5955 | 0 | 759299.2685
2030-05-11 11:00 | 3084 | 1894.4651 | 382.2832 | 418.7085 | 28 | 116 | 6863 | 5923.4567 | -939.5433 | 939.5433 | 0 | 758359.7252
2030-05-11 12:00 | 2950 | 1894.4651 | 263.9574 | 638.032 | 28 | 117 | 6596 | 5891.4545 | -704.5455 | 704.5455 | 0 | 757655.1797
2030-05-11 13:00 | 2814 | 1894.4651 | 169.2968 | 413.7239 | 28 | 118 | 6391 | 5437.4858 | -953.5142 | 953.5142 | 0 | 756701.6655
2030-05-11 14:00 | 2745 | 1894.4651 | 107.4034 | 473.5394 | 28 | 119 | 6281 | 5367.4078 | -913.5922 | 913.5922 | 0 | 755788.0733
2030-05-11 15:00 | 2807 | 1889.2984 | 100.1218 | 368.8622 | 28 | 117 | 6327 | 5310.2824 | -1016.7176 | 1016.7176 | 0 | 754771.3557
2030-05-11 16:00 | 3199 | 1892.7429 | 123.7869 | 214.3389 | 29 | 118 | 6813 | 5576.8687 | -1236.1313 | 1236.1313 | 0 | 753535.2244
2030-05-11 17:00 | 3694 | 1911.6875 | 145.6317 | 0 | 30 | 119 | 7663 | 5900.3192 | -1762.6808 | 1762.6808 | 0 | 751772.5436
2030-05-11 18:00 | 3909 | 1918.5765 | 182.0396 | 0 | 29 | 118 | 8012 | 6156.6161 | -1855.3839 | 1855.3839 | 0 | 749917.1597
2030-05-11 19:00 | 3729 | 1922.021 | 212.9863 | 0 | 31 | 118 | 7787 | 6013.0073 | -1773.9927 | 1773.9927 | 0 | 748143.1669
2030-05-11 20:00 | 3598 | 1927.1877 | 262.137 | 0 | 30 | 120 | 7541 | 5937.3247 | -1603.6753 | 1603.6753 | 0 | 746539.4916
2030-05-11 21:00 | 3495 | 1928.9099 | 285.8022 | 0 | 32 | 115 | 7340 | 5856.7121 | -1483.2879 | 1483.2879 | 0 | 745056.2037
2030-05-11 22:00 | 3226 | 1932.3544 | 211.1659 | 0 | 33 | 113 | 6821 | 5515.5203 | -1305.4797 | 1305.4797 | 0 | 743750.7241
2030-05-11 23:00 | 2940 | 1937.5211 | 154.7337 | 0 | 28 | 114 | 6353 | 5174.2548 | -1178.7452 | 1178.7452 | 0 | 742571.9788
2030-05-12 | 2585 | 1940.9656 | 132.8889 | 0 | 29 | 118 | 5831 | 4805.8545 | -1025.1455 | 1025.1455 | 0 | 741546.8334
2030-05-12 01:00 | 2346 | 1939.2434 | 132.8889 | 0 | 31 | 119 | 5524 | 4568.1323 | -955.8677 | 955.8677 | 0 | 740590.9656
2030-05-12 02:00 | 2230 | 1939.2434 | 141.9909 | 0 | 33 | 119 | 5347 | 4463.2343 | -883.7657 | 883.7657 | 0 | 739707.1999
2030-05-12 03:00 | 2168 | 1939.2434 | 152.9133 | 0 | 32 | 119 | 5255 | 4411.1566 | -843.8434 | 843.8434 | 0 | 738863.3565
2030-05-12 04:00 | 2205 | 1923.7432 | 191.1416 | 0 | 31 | 119 | 5317 | 4469.8848 | -847.1152 | 847.1152 | 0 | 738016.2413
2030-05-12 05:00 | 2397 | 1885.8539 | 182.0396 | 0 | 32 | 118 | 5574 | 4614.8935 | -959.1065 | 959.1065 | 0 | 737057.1348
2030-05-12 06:00 | 2743 | 1889.2984 | 231.1903 | 0 | 31 | 117 | 6100 | 5011.4887 | -1088.5113 | 1088.5113 | 0 | 735968.6234
2030-05-12 07:00 | 3174 | 1884.1317 | 242.1127 | 0 | 31 | 116 | 6831 | 5447.2443 | -1383.7557 | 1383.7557 | 0 | 734584.8678
2030-05-12 08:00 | 3575 | 1877.2427 | 238.4719 | 54.8309 | 33 | 113 | 7464 | 5891.5454 | -1572.4546 | 1572.4546 | 0 | 733012.4132
2030-05-12 09:00 | 3577 | 1870.3537 | 227.5495 | 124.6156 | 34 | 115 | 7531 | 5948.5188 | -1582.4812 | 1582.4812 | 0 | 731429.932
2030-05-12 10:00 | 3348 | 1861.7425 | 236.6515 | 174.4619 | 32 | 116 | 7159 | 5768.8559 | -1390.1441 | 1390.1441 | 0 | 730039.7879
2030-05-12 11:00 | 3151 | 1856.5758 | 269.4186 | 209.3542 | 32 | 116 | 6770 | 5634.3486 | -1135.6514 | 1135.6514 | 0 | 728904.1366
2030-05-12 12:00 | 3003 | 1847.9646 | 274.8798 | 219.3235 | 32 | 115 | 6450 | 5492.1679 | -957.8321 | 957.8321 | 0 | 727946.3044
2030-05-12 13:00 | 2909 | 1844.5201 | 234.8311 | 284.1236 | 32 | 115 | 6244 | 5419.4748 | -824.5252 | 824.5252 | 0 | 727121.7792
2030-05-12 14:00 | 2891 | 1834.1867 | 196.6028 | 224.3081 | 26 | 117 | 6177 | 5289.0976 | -887.9025 | 887.9025 | 0 | 726233.8768
2030-05-12 15:00 | 2993 | 1829.0199 | 192.962 | 169.4772 | 23 | 116 | 6338 | 5323.4592 | -1014.5408 | 1014.5408 | 0 | 725219.336
2030-05-12 16:00 | 3267 | 1835.9089 | 198.4232 | 34.8924 | 32 | 117 | 6852 | 5485.2244 | -1366.7756 | 1366.7756 | 0 | 723852.5604
2030-05-12 17:00 | 3702 | 1846.2424 | 225.7291 | 0 | 33 | 105 | 7694 | 5911.9715 | -1782.0285 | 1782.0285 | 0 | 722070.5318
2030-05-12 18:00 | 3742 | 1853.1313 | 371.3608 | 0 | 33 | 96 | 7951 | 6095.4921 | -1855.5079 | 1855.5079 | 0 | 720215.0239
2030-05-12 19:00 | 3624 | 1858.298 | 362.2588 | 0 | 33 | 100 | 7691 | 5977.5568 | -1713.4432 | 1713.4432 | 0 | 718501.5808
2030-05-12 20:00 | 3433 | 1863.4648 | 471.4826 | 0 | 33 | 100 | 7376 | 5900.9473 | -1475.0527 | 1475.0527 | 0 | 717026.5281
2030-05-12 21:00 | 3219 | 1863.4648 | 480.5845 | 0 | 32 | 101 | 7045 | 5696.0493 | -1348.9507 | 1348.9507 | 0 | 715677.5774
2030-05-12 22:00 | 2810 | 1870.3537 | 482.4049 | 0 | 30 | 104 | 6324 | 5296.7587 | -1027.2413 | 1027.2413 | 0 | 714650.336
2030-05-12 23:00 | 2471 | 1872.076 | 422.3319 | 0 | 31 | 106 | 5814 | 4902.4078 | -911.5922 | 911.5922 | 0 | 713738.7439
2030-05-13 | 2061 | 1908.243 | 440.5358 | 0 | 30 | 111 | 5346 | 4550.7789 | -795.2211 | 795.2211 | 0 | 712943.5227
2030-05-13 01:00 | 1841 | 2092.5228 | 329.4917 | 0 | 29 | 108 | 5094 | 4400.0145 | -693.9855 | 693.9855 | 0 | 712249.5372
2030-05-13 02:00 | 1721 | 2109.7452 | 415.0503 | 0 | 30 | 108 | 4968 | 4383.7955 | -584.2045 | 584.2045 | 0 | 711665.3327
2030-05-13 03:00 | 1808 | 2108.023 | 256.6758 | 0 | 30 | 113 | 4988 | 4315.6988 | -672.3012 | 672.3012 | 0 | 710993.0315
2030-05-13 04:00 | 1903 | 2101.134 | 251.2146 | 0 | 30 | 100 | 5112 | 4385.3487 | -726.6513 | 726.6513 | 0 | 710266.3802
2030-05-13 05:00 | 2325 | 2092.5228 | 131.0685 | 0 | 31 | 96 | 5697 | 4675.5913 | -1021.4087 | 1021.4087 | 0 | 709244.9715
2030-05-13 06:00 | 3041 | 2085.6339 | 107.4034 | 0 | 30 | 95 | 6928 | 5359.0372 | -1568.9628 | 1568.9628 | 0 | 707676.0087
2030-05-13 07:00 | 3723 | 2080.4671 | 81.9178 | 169.4772 | 31 | 98 | 8101 | 6183.8622 | -1917.1378 | 1917.1378 | 0 | 705758.8709
2030-05-13 08:00 | 3798 | 2080.4671 | 91.0198 | 1096.6175 | 29 | 99 | 8281 | 7194.1044 | -1086.8956 | 1086.8956 | 0 | 704671.9753
2030-05-13 09:00 | 3660 | 2071.8559 | 74.6362 | 1156.433 | 30 | 98 | 8072 | 7090.9251 | -981.0749 | 981.0749 | 0 | 703690.9005
2030-05-13 10:00 | 3519 | 2070.1337 | 54.6119 | 837.417 | 30 | 99 | 7831 | 6610.1625 | -1220.8375 | 1220.8375 | 0 | 702470.063
2030-05-13 11:00 | 3387 | 2063.2447 | 49.1507 | 1256.1255 | 29 | 100 | 7548 | 6884.5209 | -663.4791 | 663.4791 | 0 | 701806.5839
2030-05-13 12:00 | 3234 | 2058.078 | 43.6895 | 1096.6175 | 29 | 101 | 7347 | 6562.385 | -784.615 | 784.615 | 0 | 701021.9689
2030-05-13 13:00 | 3114 | 2073.5782 | 49.1507 | 1086.6482 | 29 | 100 | 7185 | 6452.3771 | -732.6229 | 732.6229 | 0 | 700289.346
2030-05-13 14:00 | 3007 | 2101.134 | 89.1994 | 1330.8948 | 28 | 97 | 7036 | 6653.2283 | -382.7717 | 382.7717 | 0 | 699906.5742
2030-05-13 15:00 | 3053 | 2104.5785 | 249.3942 | 1320.9256 | 30 | 95 | 7201 | 6852.8983 | -348.1017 | 348.1017 | 0 | 699558.4726
2030-05-13 16:00 | 3166 | 2111.4675 | 294.9041 | 558.278 | 28 | 95 | 7536 | 6253.6496 | -1282.3504 | 1282.3504 | 0 | 698276.1222
2030-05-13 17:00 | 3799 | 2120.0787 | 211.1659 | 0 | 33 | 97 | 8298 | 6260.2446 | -2037.7554 | 2037.7554 | 0 | 696238.3668
2030-05-13 18:00 | 3992 | 2123.5232 | 192.962 | 0 | 33 | 97 | 8577 | 6438.4851 | -2138.5149 | 2138.5149 | 0 | 694099.8519
2030-05-13 19:00 | 3788 | 2133.8566 | 196.6028 | 0 | 35 | 99 | 8288 | 6252.4594 | -2035.5406 | 2035.5406 | 0 | 692064.3113
2030-05-13 20:00 | 3579 | 2140.7456 | 172.9376 | 0 | 33 | 98 | 7929 | 6023.6832 | -1905.3168 | 1905.3168 | 0 | 690158.9944
2030-05-13 21:00 | 3261 | 2147.6345 | 176.5784 | 0 | 33 | 97 | 7509 | 5715.2129 | -1793.7871 | 1793.7871 | 0 | 688365.2074
2030-05-13 22:00 | 2786 | 2152.8012 | 154.7337 | 0 | 33 | 96 | 6727 | 5222.5349 | -1504.4651 | 1504.4651 | 0 | 686860.7423
2030-05-13 23:00 | 2424 | 2156.2457 | 129.2481 | 0 | 33 | 95 | 6161 | 4837.4938 | -1323.5062 | 1323.5062 | 0 | 685537.2361
2030-05-14 | 2179 | 2156.2457 | 118.3257 | 0 | 33 | 92 | 5676 | 4578.5715 | -1097.4285 | 1097.4285 | 0 | 684439.8076
2030-05-14 01:00 | 2032 | 2159.6902 | 127.4277 | 0 | 33 | 92 | 5440 | 4444.1179 | -995.8821 | 995.8821 | 0 | 683443.9255
2030-05-14 02:00 | 1963 | 2159.6902 | 98.3014 | 0 | 33 | 93 | 5315 | 4346.9916 | -968.0084 | 968.0084 | 0 | 682475.9171
2030-05-14 03:00 | 1926 | 2156.2457 | 85.5586 | 0 | 33 | 90 | 5259 | 4290.8043 | -968.1957 | 968.1957 | 0 | 681507.7215
2030-05-14 04:00 | 2015 | 2159.6902 | 105.583 | 0 | 33 | 92 | 5435 | 4405.2732 | -1029.7268 | 1029.7268 | 0 | 680477.9946
2030-05-14 05:00 | 2439 | 2154.5235 | 98.3014 | 0 | 33 | 90 | 6085 | 4814.8249 | -1270.1751 | 1270.1751 | 0 | 679207.8195
2030-05-14 06:00 | 3263 | 2151.079 | 98.3014 | 0 | 35 | 98 | 7419 | 5645.3804 | -1773.6196 | 1773.6196 | 0 | 677434.1999
2030-05-14 07:00 | 3979 | 2064.967 | 94.6606 | 99.6925 | 34 | 111 | 8555 | 6383.32 | -2171.68 | 2171.68 | 0 | 675262.52
2030-05-14 08:00 | 3936 | 2049.4668 | 111.0442 | 927.1402 | 33 | 111 | 8646 | 7167.6512 | -1478.3488 | 1478.3488 | 0 | 673784.1711
2030-05-14 09:00 | 3757 | 2033.9666 | 194.7824 | 1585.1107 | 32 | 103 | 8410 | 7705.8597 | -704.1403 | 704.1403 | 0 | 673080.0308
2030-05-14 10:00 | 3556 | 2025.3554 | 243.9331 | 1291.0178 | 30 | 107 | 8039 | 7253.3063 | -785.6937 | 785.6937 | 0 | 672294.3372
2030-05-14 11:00 | 3292 | 2023.6332 | 289.443 | 1161.4176 | 29 | 107 | 7618 | 6902.4937 | -715.5063 | 715.5063 | 0 | 671578.8309
2030-05-14 12:00 | 3125 | 2018.4665 | 356.7976 | 752.6784 | 29 | 110 | 7366 | 6391.9424 | -974.0576 | 974.0576 | 0 | 670604.7733
2030-05-14 13:00 | 3015 | 2027.0777 | 449.6378 | 538.3395 | 29 | 111 | 7201 | 6170.0549 | -1030.9451 | 1030.9451 | 0 | 669573.8283
2030-05-14 14:00 | 2909 | 2020.1887 | 498.7885 | 418.7085 | 30 | 113 | 7123 | 5989.6857 | -1133.3143 | 1133.3143 | 0 | 668440.514
2030-05-14 15:00 | 2919 | 2015.022 | 558.8616 | 219.3235 | 29 | 115 | 7220 | 5856.207 | -1363.793 | 1363.793 | 0 | 667076.721
2030-05-14 16:00 | 3229 | 2027.0777 | 413.2299 | 24.9231 | 31 | 115 | 7695 | 5840.2307 | -1854.7693 | 1854.7693 | 0 | 665221.9516
2030-05-14 17:00 | 3868 | 2037.4111 | 365.8996 | 0 | 34 | 114 | 8490 | 6419.3107 | -2070.6893 | 2070.6893 | 0 | 663151.2623
2030-05-14 18:00 | 3960 | 2040.8556 | 424.1523 | 0 | 33 | 114 | 8656 | 6572.0078 | -2083.9922 | 2083.9922 | 0 | 661067.2702
2030-05-14 19:00 | 3812 | 2044.3001 | 400.4871 | 0 | 32 | 115 | 8393 | 6403.7872 | -1989.2128 | 1989.2128 | 0 | 659078.0574
2030-05-14 20:00 | 3483 | 2051.189 | 489.6865 | 0 | 30 | 116 | 7954 | 6169.8755 | -1784.1245 | 1784.1245 | 0 | 657293.9329
2030-05-14 21:00 | 3136 | 2052.9113 | 562.5024 | 0 | 30 | 115 | 7478 | 5896.4136 | -1581.5864 | 1581.5864 | 0 | 655712.3465
2030-05-14 22:00 | 2604 | 2052.9113 | 562.5024 | 0 | 31 | 114 | 6629 | 5364.4136 | -1264.5864 | 1264.5864 | 0 | 654447.7602
2030-05-14 23:00 | 2164 | 2068.4114 | 593.4491 | 0 | 30 | 113 | 6040 | 4968.8605 | -1071.1395 | 1071.1395 | 0 | 653376.6207
2030-05-15 | 1768 | 2126.9676 | 637.1386 | 0 | 31 | 112 | 5571 | 4675.1062 | -895.8938 | 895.8938 | 0 | 652480.7269
2030-05-15 01:00 | 1639 | 2128.6899 | 591.6287 | 0 | 33 | 113 | 5296 | 4505.3186 | -790.6814 | 790.6814 | 0 | 651690.0455
2030-05-15 02:00 | 1574 | 2123.5232 | 489.6865 | 0 | 33 | 113 | 5111 | 4333.2097 | -777.7903 | 777.7903 | 0 | 650912.2551
2030-05-15 03:00 | 1578 | 2118.3564 | 438.7154 | 0 | 33 | 113 | 5069 | 4281.0719 | -787.9281 | 787.9281 | 0 | 650124.327
2030-05-15 04:00 | 1727 | 2108.023 | 305.8265 | 0 | 33 | 115 | 5181 | 4288.8495 | -892.1505 | 892.1505 | 0 | 649232.1765
2030-05-15 05:00 | 2128 | 2101.134 | 294.9041 | 0 | 34 | 114 | 5705 | 4672.0382 | -1032.9618 | 1032.9618 | 0 | 648199.2147
2030-05-15 06:00 | 2834 | 2095.9673 | 407.7687 | 0 | 35 | 112 | 6860 | 5484.736 | -1375.264 | 1375.264 | 0 | 646823.9507
2030-05-15 07:00 | 3363 | 2092.5228 | 833.7414 | 24.9231 | 34 | 113 | 7958 | 6461.1873 | -1496.8127 | 1496.8127 | 0 | 645327.138
2030-05-15 08:00 | 3415 | 2090.8006 | 853.7657 | 802.5246 | 33 | 109 | 8089 | 7304.0909 | -784.9091 | 784.9091 | 0 | 644542.2289
2030-05-15 09:00 | 3352 | 2083.9116 | 735.44 | 518.401 | 34 | 108 | 7910 | 6831.7526 | -1078.2474 | 1078.2474 | 0 | 643463.9814
2030-05-15 10:00 | 3070 | 2073.5782 | 646.2406 | 623.0781 | 33 | 108 | 7617 | 6553.8968 | -1063.1032 | 1063.1032 | 0 | 642400.8783
2030-05-15 11:00 | 2974 | 2051.189 | 702.6728 | 1141.4791 | 32 | 106 | 7353 | 7007.341 | -345.659 | 345.659 | 0 | 642055.2192
2030-05-15 12:00 | 2984 | 2008.133 | 611.653 | 1191.3254 | 33 | 106 | 7185 | 6934.1114 | -250.8886 | 250.8886 | 0 | 641804.3306
2030-05-15 13:00 | 2907 | 2004.6885 | 546.1188 | 1340.8641 | 33 | 107 | 6970 | 6938.6714 | -31.3286 | 31.3286 | 0 | 641773.0021
2030-05-15 14:00 | 2839 | 1992.6328 | 613.4734 | 1271.0793 | 34 | 110 | 6922 | 6860.1856 | -61.8144 | 61.8144 | 0 | 641711.1877
2030-05-15 15:00 | 2884 | 1992.6328 | 589.8083 | 1570.1568 | 33 | 111 | 6981 | 7180.598 | 199.598 | 0 | 0 | 641910.7857
2030-05-15 16:00 | 3026 | 2008.133 | 475.1233 | 797.54 | 33 | 119 | 7310 | 6458.7963 | -851.2037 | 851.2037 | 851.2037 | 641059.582
2030-05-15 17:00 | 3515 | 2046.0223 | 273.0594 | 0 | 33 | 122 | 7980 | 5989.0817 | -1990.9183 | 1990.9183 | 0 | 639068.6637
2030-05-15 18:00 | 3670 | 2070.1337 | 158.3744 | 0 | 32 | 123 | 8197 | 6053.5081 | -2143.4919 | 2143.4919 | 0 | 636925.1718
2030-05-15 19:00 | 3451 | 2080.4671 | 211.1659 | 0 | 32 | 124 | 7891 | 5898.6331 | -1992.3669 | 1992.3669 | 0 | 634932.8049
2030-05-15 20:00 | 3176 | 2085.6339 | 407.7687 | 0 | 32 | 124 | 7476 | 5825.4025 | -1650.5975 | 1650.5975 | 0 | 633282.2074
2030-05-15 21:00 | 2945 | 2092.5228 | 393.2055 | 0 | 33 | 124 | 7136 | 5587.7283 | -1548.2717 | 1548.2717 | 0 | 631733.9358
2030-05-15 22:00 | 2459 | 2097.6895 | 507.8905 | 0 | 33 | 116 | 6428 | 5213.58 | -1214.42 | 1214.42 | 0 | 630519.5158
2030-05-15 23:00 | 2138 | 2102.8563 | 449.6378 | 0 | 32 | 113 | 5909 | 4835.4941 | -1073.5059 | 1073.5059 | 0 | 629446.0099
2030-05-16 | 1807 | 2104.5785 | 609.8326 | 0 | 29 | 123 | 5439 | 4673.4112 | -765.5888 | 765.5888 | 0 | 628680.421
2030-05-16 01:00 | 1740 | 2104.5785 | 500.6089 | 0 | 29 | 122 | 5155 | 4496.1874 | -658.8126 | 658.8126 | 0 | 628021.6084
2030-05-16 02:00 | 1623 | 2101.134 | 553.4004 | 0 | 29 | 123 | 5005 | 4429.5344 | -575.4656 | 575.4656 | 0 | 627446.1428
2030-05-16 03:00 | 1585 | 2099.4118 | 587.9879 | 0 | 29 | 122 | 4967 | 4423.3997 | -543.6003 | 543.6003 | 0 | 626902.5425
2030-05-16 04:00 | 1750 | 2101.134 | 389.5647 | 0 | 30 | 122 | 5115 | 4392.6988 | -722.3012 | 722.3012 | 0 | 626180.2412
2030-05-16 05:00 | 2136 | 2097.6895 | 274.8798 | 0 | 30 | 122 | 5639 | 4660.5693 | -978.4307 | 978.4307 | 0 | 625201.8106
2030-05-16 06:00 | 2805 | 2092.5228 | 334.9529 | 0 | 30 | 115 | 6773 | 5377.4757 | -1395.5243 | 1395.5243 | 0 | 623806.2862
2030-05-16 07:00 | 3493 | 2090.8006 | 431.4338 | 89.7232 | 29 | 115 | 7896 | 6248.9577 | -1647.0423 | 1647.0423 | 0 | 622159.2439
2030-05-16 08:00 | 3537 | 2087.3561 | 460.5602 | 1350.8333 | 30 | 116 | 8056 | 7581.7496 | -474.2504 | 474.2504 | 0 | 621684.9935
2030-05-16 09:00 | 3380 | 2075.3004 | 526.0944 | 1430.5873 | 31 | 118 | 7868 | 7560.9822 | -307.0178 | 307.0178 | 0 | 621377.9757
2030-05-16 10:00 | 3026 | 2059.8002 | 608.0123 | 1256.1255 | 30 | 118 | 7535 | 7097.938 | -437.062 | 437.062 | 0 | 620940.9137
2030-05-16 11:00 | 2734 | 2092.5228 | 961.1691 | 1101.6021 | 29 | 118 | 7278 | 7036.294 | -241.706 | 241.706 | 0 | 620699.2076
2030-05-16 12:00 | 2557 | 2085.6339 | 1281.5588 | 1176.3715 | 31 | 118 | 7018 | 7249.5641 | 231.5641 | 0 | 0 | 620930.7717
2030-05-16 13:00 | 2456 | 2080.4671 | 1474.5207 | 1380.7411 | 31 | 116 | 6882 | 7538.729 | 656.729 | 0 | 0 | 621587.5007
2030-05-16 14:00 | 2387 | 2068.4114 | 1567.3609 | 1659.8801 | 31 | 116 | 6836 | 7829.6525 | 993.6525 | 0 | 0 | 622581.1532
2030-05-16 15:00 | 2563 | 2066.6892 | 1356.195 | 1739.6341 | 31 | 114 | 6947 | 7870.5183 | 923.5183 | 0 | 0 | 623504.6714
2030-05-16 16:00 | 2691 | 2075.3004 | 1487.2635 | 692.8629 | 30 | 114 | 7309 | 7090.4268 | -218.5732 | 218.5732 | 218.5732 | 623286.0982
2030-05-16 17:00 | 3220 | 2089.0783 | 1443.574 | 0 | 30 | 112 | 8031 | 6894.6523 | -1136.3477 | 1136.3477 | 0 | 622149.7505
2030-05-16 18:00 | 3416 | 2099.4118 | 1381.6805 | 0 | 31 | 114 | 8297 | 7042.0923 | -1254.9077 | 1254.9077 | 0 | 620894.8429
2030-05-16 19:00 | 3206 | 2094.2451 | 1285.1996 | 0 | 32 | 117 | 8007 | 6734.4446 | -1272.5554 | 1272.5554 | 0 | 619622.2875
2030-05-16 20:00 | 2981 | 2097.6895 | 1106.8007 | 0 | 33 | 116 | 7590 | 6334.4903 | -1255.5097 | 1255.5097 | 0 | 618366.7778
2030-05-16 21:00 | 2657 | 2108.023 | 1509.1083 | 0 | 32 | 116 | 7254 | 6422.1312 | -831.8688 | 831.8688 | 0 | 617534.909
2030-05-16 22:00 | 2212 | 2111.4675 | 1603.7688 | 0 | 30 | 117 | 6548 | 6074.2363 | -473.7637 | 473.7637 | 0 | 617061.1453
2030-05-16 23:00 | 1873 | 2108.023 | 1500.0063 | 0 | 29 | 117 | 6046 | 5627.0293 | -418.9707 | 418.9707 | 0 | 616642.1746
2030-05-17 | 1649 | 2116.6342 | 1319.7871 | 0 | 30 | 118 | 5542 | 5233.4213 | -308.5787 | 308.5787 | 0 | 616333.5958
2030-05-17 01:00 | 1613 | 2128.6899 | 1015.7809 | 0 | 29 | 117 | 5257 | 4903.4708 | -353.5292 | 353.5292 | 0 | 615980.0667
2030-05-17 02:00 | 1553 | 2139.0233 | 893.8144 | 0 | 30 | 117 | 5108 | 4732.8377 | -375.1623 | 375.1623 | 0 | 615604.9044
2030-05-17 03:00 | 1597 | 2142.4678 | 713.5952 | 0 | 31 | 116 | 5060 | 4600.063 | -459.937 | 459.937 | 0 | 615144.9674
2030-05-17 04:00 | 1742 | 2142.4678 | 551.58 | 0 | 29 | 118 | 5170 | 4583.0478 | -586.9522 | 586.9522 | 0 | 614558.0152
2030-05-17 05:00 | 2112 | 2142.4678 | 436.895 | 0 | 30 | 118 | 5717 | 4839.3628 | -877.6372 | 877.6372 | 0 | 613680.378
2030-05-17 06:00 | 2906 | 2139.0233 | 313.1081 | 0 | 31 | 118 | 6907 | 5507.1314 | -1399.8686 | 1399.8686 | 0 | 612280.5095
2030-05-17 07:00 | 3619 | 2137.3011 | 285.8022 | 74.7694 | 31 | 118 | 7993 | 6265.8726 | -1727.1274 | 1727.1274 | 0 | 610553.3821
2030-05-17 08:00 | 3735 | 2130.4121 | 245.7535 | 1340.8641 | 33 | 118 | 8151 | 7603.0297 | -547.9703 | 547.9703 | 0 | 610005.4118
2030-05-17 09:00 | 3571 | 2126.9676 | 225.7291 | 1595.08 | 33 | 121 | 7926 | 7672.7767 | -253.2233 | 253.2233 | 0 | 609752.1885
2030-05-17 10:00 | 3268 | 2116.6342 | 291.2634 | 1664.8647 | 33 | 121 | 7508 | 7494.7623 | -13.2377 | 13.2377 | 0 | 609738.9507
2030-05-17 11:00 | 2944 | 2109.7452 | 389.5647 | 1560.1876 | 32 | 122 | 7194 | 7157.4976 | -36.5024 | 36.5024 | 0 | 609702.4483
2030-05-17 12:00 | 2895 | 2102.8563 | 484.2253 | 1525.2952 | 33 | 123 | 7007 | 7163.3768 | 156.3768 | 0 | 0 | 609858.8251
2030-05-17 13:00 | 2699 | 2097.6895 | 638.959 | 1644.9262 | 33 | 123 | 6833 | 7236.5747 | 403.5747 | 0 | 0 | 610262.3998
2030-05-17 14:00 | 2478 | 2095.9673 | 815.5374 | 1585.1107 | 33 | 123 | 6721 | 7130.6154 | 409.6154 | 0 | 0 | 610672.0152
2030-05-17 15:00 | 2460 | 2101.134 | 966.6303 | 1400.6796 | 32 | 123 | 6760 | 7083.4439 | 323.4439 | 0 | 0 | 610995.4591
2030-05-17 16:00 | 2699 | 2104.5785 | 1088.5968 | 548.3087 | 33 | 122 | 7118 | 6595.484 | -522.516 | 522.516 | 522.516 | 610472.9431
2030-05-17 17:00 | 3103 | 2111.4675 | 1101.3396 | 0 | 33 | 121 | 7797 | 6469.807 | -1327.193 | 1327.193 | 0 | 609145.7502
2030-05-17 18:00 | 3086 | 2125.2454 | 1237.8693 | 0 | 33 | 121 | 7990 | 6603.1147 | -1386.8853 | 1386.8853 | 0 | 607758.8648
2030-05-17 19:00 | 2899 | 2128.6899 | 1383.5009 | 0 | 33 | 120 | 7699 | 6564.1908 | -1134.8092 | 1134.8092 | 0 | 606624.0556
2030-05-17 20:00 | 2702 | 2130.4121 | 1423.5496 | 0 | 34 | 122 | 7360 | 6411.9618 | -948.0382 | 948.0382 | 0 | 605676.0174
2030-05-17 21:00 | 2614 | 2135.5788 | 1445.3944 | 0 | 33 | 112 | 7118 | 6339.9732 | -778.0268 | 778.0268 | 0 | 604897.9906
2030-05-17 22:00 | 2308 | 2139.0233 | 1563.7201 | 0 | 33 | 109 | 6527 | 6152.7435 | -374.2565 | 374.2565 | 0 | 604523.7341
2030-05-17 23:00 | 1954 | 2142.4678 | 1607.4096 | 0 | 33 | 110 | 6071 | 5846.8774 | -224.1226 | 224.1226 | 0 | 604299.6115
2030-05-18 | 1580 | 2145.9123 | 1643.8176 | 0 | 33 | 120 | 5578 | 5522.7298 | -55.2702 | 55.2702 | 0 | 604244.3414
2030-05-18 01:00 | 1403 | 2151.079 | 1591.0261 | 0 | 34 | 121 | 5288 | 5300.1051 | 12.1051 | 0 | 0 | 604256.4465
2030-05-18 02:00 | 1324 | 2156.2457 | 1580.1037 | 0 | 33 | 120 | 5118 | 5213.3494 | 95.3494 | 0 | 0 | 604351.7959
2030-05-18 03:00 | 1318 | 2152.8012 | 1651.0991 | 0 | 34 | 107 | 5031 | 5262.9004 | 231.9004 | 0 | 0 | 604583.6963
2030-05-18 04:00 | 1313 | 2151.079 | 1643.8176 | 0 | 33 | 95 | 5059 | 5235.8966 | 176.8966 | 0 | 0 | 604760.5928
2030-05-18 05:00 | 1443 | 2145.9123 | 1658.3807 | 0 | 31 | 103 | 5308 | 5381.293 | 73.293 | 0 | 0 | 604833.8859
2030-05-18 06:00 | 1821 | 2144.19 | 1720.2742 | 0 | 28 | 118 | 5873 | 5831.4642 | -41.5358 | 41.5358 | 41.5358 | 604792.3501
2030-05-18 07:00 | 2216 | 2142.4678 | 1745.7597 | 59.8155 | 32 | 118 | 6600 | 6314.043 | -285.957 | 285.957 | 0 | 604506.3931
2030-05-18 08:00 | 2613 | 2137.3011 | 1734.8374 | 1246.1562 | 34 | 116 | 7182 | 7881.2947 | 699.2947 | 0 | 0 | 605205.6878
2030-05-18 09:00 | 2685 | 2125.2454 | 1763.9637 | 1500.3721 | 34 | 118 | 7232 | 8226.5812 | 994.5812 | 0 | 0 | 606200.269
2030-05-18 10:00 | 2465 | 2116.6342 | 1696.609 | 1385.7257 | 34 | 118 | 6960 | 7815.969 | 855.969 | 0 | 0 | 607056.2379
2030-05-18 11:00 | 2289 | 2108.023 | 1749.4005 | 1241.1716 | 34 | 120 | 6687 | 7541.5951 | 854.5951 | 0 | 0 | 607910.833
2030-05-18 12:00 | 2242 | 2106.3007 | 1647.4584 | 1315.941 | 34 | 119 | 6467 | 7464.7001 | 997.7001 | 0 | 0 | 608908.5331
2030-05-18 13:00 | 2202 | 2106.3007 | 1587.3853 | 1375.7565 | 34 | 120 | 6359 | 7425.4425 | 1066.4425 | 0 | 0 | 609974.9756
2030-05-18 14:00 | 2205 | 2104.5785 | 1547.3366 | 1300.9871 | 33 | 119 | 6339 | 7309.9022 | 970.9022 | 0 | 0 | 610945.8778
2030-05-18 15:00 | 2278 | 2108.023 | 1527.3122 | 1425.6027 | 33 | 120 | 6493 | 7491.9379 | 998.9379 | 0 | 0 | 611944.8157
2030-05-18 16:00 | 2608 | 2109.7452 | 1268.816 | 488.4932 | 34 | 120 | 6913 | 6629.0545 | -283.9455 | 283.9455 | 283.9455 | 611660.8701
2030-05-18 17:00 | 3205 | 2113.1897 | 986.6546 | 0 | 33 | 117 | 7650 | 6454.8443 | -1195.1557 | 1195.1557 | 0 | 610465.7145
2030-05-18 18:00 | 3183 | 2120.0787 | 1028.5237 | 0 | 33 | 119 | 7766 | 6483.6024 | -1282.3976 | 1282.3976 | 0 | 609183.3168
2030-05-18 19:00 | 3141 | 2123.5232 | 527.9148 | 0 | 33 | 120 | 7417 | 5945.438 | -1471.562 | 1471.562 | 0 | 607711.7548
2030-05-18 20:00 | 3017 | 2126.9676 | 365.8996 | 0 | 33 | 120 | 7074 | 5662.8672 | -1411.1328 | 1411.1328 | 0 | 606300.6221
2030-05-18 21:00 | 2841 | 2135.5788 | 435.0746 | 0 | 33 | 112 | 6884 | 5556.6535 | -1327.3465 | 1327.3465 | 0 | 604973.2755
2030-05-18 22:00 | 2479 | 2137.3011 | 380.4628 | 0 | 32 | 108 | 6390 | 5136.7638 | -1253.2362 | 1253.2362 | 0 | 603720.0394
2030-05-18 23:00 | 2256 | 2137.3011 | 225.7291 | 0 | 29 | 107 | 5987 | 4755.0302 | -1231.9698 | 1231.9698 | 0 | 602488.0696
2030-05-19 | 1973 | 2137.3011 | 125.6073 | 0 | 29 | 118 | 5489 | 4382.9084 | -1106.0916 | 1106.0916 | 0 | 601381.978
2030-05-19 01:00 | 1752 | 2132.1344 | 203.8843 | 0 | 29 | 120 | 5174 | 4237.0187 | -936.9813 | 936.9813 | 0 | 600444.9967
2030-05-19 02:00 | 1628 | 2137.3011 | 242.1127 | 0 | 29 | 120 | 4995 | 4156.4137 | -838.5863 | 838.5863 | 0 | 599606.4104
2030-05-19 03:00 | 1576 | 2142.4678 | 269.4186 | 0 | 29 | 110 | 4914 | 4126.8864 | -787.1136 | 787.1136 | 0 | 598819.2968
2030-05-19 04:00 | 1564 | 2145.9123 | 311.2877 | 0 | 30 | 109 | 4923 | 4160.2 | -762.8 | 762.8 | 0 | 598056.4968
2030-05-19 05:00 | 1733 | 2145.9123 | 302.1857 | 0 | 31 | 110 | 5142 | 4322.098 | -819.902 | 819.902 | 0 | 597236.5948
2030-05-19 06:00 | 2018 | 2145.9123 | 371.3608 | 0 | 31 | 119 | 5597 | 4685.2731 | -911.7269 | 911.7269 | 0 | 596324.8679
2030-05-19 07:00 | 2323 | 2142.4678 | 471.4826 | 64.8001 | 32 | 121 | 6163 | 5154.7505 | -1008.2495 | 1008.2495 | 0 | 595316.6184
2030-05-19 08:00 | 2734 | 2133.8566 | 458.7398 | 1016.8635 | 31 | 122 | 6793 | 6496.4599 | -296.5401 | 296.5401 | 0 | 595020.0782
2030-05-19 09:00 | 2925 | 2121.8009 | 455.099 | 1505.3567 | 31 | 121 | 7046 | 7159.2566 | 113.2566 | 0 | 0 | 595133.3349
2030-05-19 10:00 | 2946 | 2114.9119 | 362.2588 | 1475.449 | 30 | 119 | 6942 | 7047.6197 | 105.6197 | 0 | 0 | 595238.9546
2030-05-19 11:00 | 2830 | 2108.023 | 249.3942 | 1520.3106 | 30 | 120 | 6724 | 6857.7278 | 133.7278 | 0 | 0 | 595372.6824
2030-05-19 12:00 | 2727 | 2097.6895 | 178.3988 | 1480.4336 | 30 | 119 | 6573 | 6632.5219 | 59.5219 | 0 | 0 | 595432.2043
2030-05-19 13:00 | 2664 | 2092.5228 | 152.9133 | 1350.8333 | 30 | 119 | 6436 | 6409.2694 | -26.7306 | 26.7306 | 26.7306 | 595405.4738
2030-05-19 14:00 | 2645 | 2089.0783 | 105.583 | 1435.572 | 29 | 119 | 6369 | 6423.2333 | 54.2333 | 0 | 0 | 595459.707
2030-05-19 15:00 | 2732 | 2087.3561 | 78.277 | 667.9397 | 30 | 120 | 6478 | 5715.5729 | -762.4271 | 762.4271 | 762.4271 | 594697.2799
2030-05-19 16:00 | 3037 | 2092.5228 | 100.1218 | 463.5701 | 30 | 121 | 6894 | 5844.2147 | -1049.7853 | 1049.7853 | 0 | 593647.4946
2030-05-19 17:00 | 3524 | 2109.7452 | 196.6028 | 0 | 30 | 122 | 7726 | 5982.348 | -1743.652 | 1743.652 | 0 | 591903.8426
2030-05-19 18:00 | 3649 | 2120.0787 | 256.6758 | 0 | 30 | 122 | 7966 | 6177.7545 | -1788.2455 | 1788.2455 | 0 | 590115.5971
2030-05-19 19:00 | 3389 | 2126.9676 | 378.6424 | 0 | 31 | 123 | 7638 | 6048.61 | -1589.39 | 1589.39 | 0 | 588526.2071
2030-05-19 20:00 | 3138 | 2132.1344 | 398.6667 | 0 | 32 | 123 | 7276 | 5823.8011 | -1452.1989 | 1452.1989 | 0 | 587074.0082
2030-05-19 21:00 | 2897 | 2133.8566 | 340.414 | 0 | 33 | 123 | 6934 | 5527.2706 | -1406.7294 | 1406.7294 | 0 | 585667.2788
2030-05-19 22:00 | 2473 | 2133.8566 | 267.5982 | 0 | 33 | 123 | 6233 | 5030.4548 | -1202.5452 | 1202.5452 | 0 | 584464.7336
2030-05-19 23:00 | 2192 | 2137.3011 | 189.3212 | 0 | 33 | 123 | 5750 | 4674.6223 | -1075.3777 | 1075.3777 | 0 | 583389.3559
2030-05-20 | 1911 | 2140.7456 | 167.4764 | 0 | 29 | 121 | 5280 | 4369.222 | -910.778 | 910.778 | 0 | 582478.5779
2030-05-20 01:00 | 1796 | 2126.9676 | 58.2527 | 0 | 31 | 123 | 5063 | 4135.2203 | -927.7797 | 927.7797 | 0 | 581550.7982
2030-05-20 02:00 | 1722 | 2123.5232 | 78.277 | 0 | 31 | 123 | 4940 | 4077.8002 | -862.1998 | 862.1998 | 0 | 580688.5983
2030-05-20 03:00 | 1713 | 2123.5232 | 116.5053 | 0 | 33 | 123 | 4918 | 4109.0285 | -808.9715 | 808.9715 | 0 | 579879.6268
2030-05-20 04:00 | 1780 | 2121.8009 | 187.5008 | 0 | 33 | 123 | 5078 | 4245.3017 | -832.6983 | 832.6983 | 0 | 579046.9285
2030-05-20 05:00 | 2242 | 2118.3564 | 209.3455 | 0 | 33 | 123 | 5697 | 4725.702 | -971.298 | 971.298 | 0 | 578075.6305
2030-05-20 06:00 | 3097 | 2116.6342 | 171.1172 | 0 | 33 | 123 | 7001 | 5540.7514 | -1460.2486 | 1460.2486 | 0 | 576615.3819
2030-05-20 07:00 | 3838 | 2111.4675 | 114.6849 | 49.8462 | 32 | 120 | 8225 | 6265.9987 | -1959.0013 | 1959.0013 | 0 | 574656.3806
2030-05-20 08:00 | 3968 | 2108.023 | 194.7824 | 1121.5406 | 31 | 120 | 8492 | 7543.346 | -948.654 | 948.654 | 0 | 573707.7265
2030-05-20 09:00 | 3836 | 2099.4118 | 236.6515 | 1360.8026 | 33 | 123 | 8298 | 7688.8659 | -609.1341 | 609.1341 | 0 | 573098.5924
2030-05-20 10:00 | 3678 | 2085.6339 | 209.3455 | 1216.2485 | 33 | 120 | 8023 | 7342.2279 | -680.7721 | 680.7721 | 0 | 572417.8202
2030-05-20 11:00 | 3579 | 2085.6339 | 189.3212 | 1415.6335 | 34 | 118 | 7846 | 7421.5885 | -424.4115 | 424.4115 | 0 | 571993.4087
2030-05-20 12:00 | 3485 | 2080.4671 | 151.0929 | 1296.0025 | 34 | 117 | 7681 | 7163.5625 | -517.4375 | 517.4375 | 0 | 571475.9712
2030-05-20 13:00 | 3361 | 2087.3561 | 216.6271 | 1340.8641 | 33 | 117 | 7542 | 7155.8473 | -386.1527 | 386.1527 | 0 | 571089.8185
2030-05-20 14:00 | 3334 | 2073.5782 | 311.2877 | 1380.7411 | 32 | 118 | 7537 | 7249.607 | -287.393 | 287.393 | 0 | 570802.4255
2030-05-20 15:00 | 3372 | 2080.4671 | 475.1233 | 1310.9563 | 33 | 119 | 7654 | 7390.5468 | -263.4532 | 263.4532 | 0 | 570538.9723
2030-05-20 16:00 | 3602 | 2092.5228 | 697.2117 | 498.4625 | 36 | 121 | 8133 | 7047.197 | -1085.803 | 1085.803 | 0 | 569453.1693
2030-05-20 17:00 | 4031 | 2099.4118 | 766.3867 | 0 | 34 | 122 | 8808 | 7052.7985 | -1755.2015 | 1755.2015 | 0 | 567697.9678
2030-05-20 18:00 | 4020 | 2099.4118 | 890.1736 | 0 | 35 | 123 | 8847 | 7167.5854 | -1679.4146 | 1679.4146 | 0 | 566018.5532
2030-05-20 19:00 | 3672 | 2099.4118 | 1030.3441 | 0 | 35 | 122 | 8463 | 6958.7559 | -1504.2441 | 1504.2441 | 0 | 564514.3091
2030-05-20 20:00 | 3311 | 2094.2451 | 1083.1356 | 0 | 34 | 120 | 7965 | 6642.3807 | -1322.6193 | 1322.6193 | 0 | 563191.6897
2030-05-20 21:00 | 2876 | 2095.9673 | 1303.4035 | 0 | 35 | 121 | 7428 | 6431.3708 | -996.6292 | 996.6292 | 0 | 562195.0605
2030-05-20 22:00 | 2349 | 2106.3007 | 1383.5009 | 0 | 35 | 121 | 6606 | 5994.8017 | -611.1983 | 611.1983 | 0 | 561583.8622
2030-05-20 23:00 | 1889 | 2111.4675 | 1505.4675 | 0 | 31 | 121 | 6032 | 5657.9349 | -374.0651 | 374.0651 | 0 | 561209.7971
2030-05-21 | 1573 | 2108.023 | 1523.6714 | 0 | 31 | 120 | 5521 | 5355.6944 | -165.3056 | 165.3056 | 0 | 561044.4915
2030-05-21 01:00 | 1411 | 2104.5785 | 1478.1615 | 0 | 33 | 120 | 5241 | 5146.74 | -94.26 | 94.26 | 0 | 560950.2316
2030-05-21 02:00 | 1320 | 2092.5228 | 1485.4431 | 0 | 33 | 120 | 5073 | 5050.9659 | -22.0341 | 22.0341 | 0 | 560928.1975
2030-05-21 03:00 | 1311 | 2083.9116 | 1487.2635 | 0 | 33 | 101 | 5008 | 5016.1751 | 8.1751 | 0 | 0 | 560936.3726
2030-05-21 04:00 | 1380 | 2089.0783 | 1356.195 | 0 | 33 | 97 | 5107 | 4955.2733 | -151.7267 | 151.7267 | 151.7267 | 560784.6459
2030-05-21 05:00 | 1632 | 2095.9673 | 1601.9485 | 0 | 33 | 100 | 5599 | 5462.9157 | -136.0843 | 136.0843 | 0 | 560648.5617
2030-05-21 06:00 | 2165 | 2087.3561 | 1953.2849 | 0 | 34 | 105 | 6694 | 6344.641 | -349.359 | 349.359 | 0 | 560299.2026
2030-05-21 07:00 | 2897 | 2080.4671 | 1869.5467 | 4.9846 | 33 | 114 | 7792 | 6998.9984 | -793.0016 | 793.0016 | 0 | 559506.2011
2030-05-21 08:00 | 3061 | 2080.4671 | 1782.1677 | 712.8014 | 32 | 118 | 7992 | 7786.4361 | -205.5639 | 205.5639 | 0 | 559300.6372
2030-05-21 09:00 | 3049 | 2073.5782 | 1678.4051 | 822.4631 | 32 | 118 | 7867 | 7773.4464 | -93.5536 | 93.5536 | 0 | 559207.0836
2030-05-21 10:00 | 3042 | 2066.6892 | 1691.1479 | 1021.8481 | 32 | 115 | 7738 | 7968.6852 | 230.6852 | 0 | 0 | 559437.7687
2030-05-21 11:00 | 3094 | 2070.1337 | 1636.536 | 1201.2946 | 29 | 117 | 7649 | 8147.9643 | 498.9643 | 0 | 0 | 559936.733
2030-05-21 12:00 | 3121 | 2077.0226 | 1550.9774 | 917.171 | 29 | 111 | 7554 | 7806.171 | 252.171 | 0 | 0 | 560188.904
2030-05-21 13:00 | 2992 | 2078.7449 | 1747.5801 | 1051.7559 | 30 | 107 | 7388 | 8007.0809 | 619.0809 | 0 | 0 | 560807.9848
2030-05-21 14:00 | 2930 | 2078.7449 | 1851.3427 | 1166.4022 | 30 | 109 | 7309 | 8165.4898 | 856.4898 | 0 | 0 | 561664.4746
2030-05-21 15:00 | 2958 | 2080.4671 | 1860.4447 | 1116.556 | 30 | 112 | 7374 | 8157.4678 | 783.4678 | 0 | 0 | 562447.9424
2030-05-21 16:00 | 3131 | 2080.4671 | 1891.3914 | 433.6624 | 30 | 115 | 7753 | 7681.5209 | -71.4791 | 71.4791 | 71.4791 | 562376.4633
2030-05-21 17:00 | 3487 | 2089.0783 | 1854.9835 | 0 | 30 | 118 | 8369 | 7579.0618 | -789.9382 | 789.9382 | 0 | 561586.5251
2030-05-21 18:00 | 3588 | 2090.8006 | 1743.9393 | 0 | 30 | 120 | 8504 | 7572.7399 | -931.2601 | 931.2601 | 0 | 560655.2651
2030-05-21 19:00 | 3442 | 2092.5228 | 1680.2255 | 0 | 30 | 122 | 8188 | 7366.7483 | -821.2517 | 821.2517 | 0 | 559834.0133
2030-05-21 20:00 | 3157 | 2094.2451 | 1658.3807 | 0 | 31 | 122 | 7709 | 7062.6258 | -646.3742 | 646.3742 | 0 | 559187.6391
2030-05-21 21:00 | 2903 | 2097.6895 | 1456.3168 | 0 | 32 | 121 | 7240 | 6610.0063 | -629.9937 | 629.9937 | 0 | 558557.6454
2030-05-21 22:00 | 2521 | 2095.9673 | 1281.5588 | 0 | 32 | 111 | 6488 | 6041.5261 | -446.4739 | 446.4739 | 0 | 558111.1715
2030-05-21 23:00 | 2225 | 2099.4118 | 1245.1508 | 0 | 32 | 110 | 5954 | 5711.5626 | -242.4374 | 242.4374 | 0 | 557868.7341
2030-05-22 | 1928 | 2101.134 | 1179.6166 | 0 | 31 | 110 | 5453 | 5349.7506 | -103.2494 | 103.2494 | 0 | 557765.4847
2030-05-22 01:00 | 1730 | 2097.6895 | 1125.0047 | 0 | 31 | 110 | 5189 | 5093.6942 | -95.3058 | 95.3058 | 0 | 557670.179
2030-05-22 02:00 | 1630 | 2095.9673 | 1265.1752 | 0 | 32 | 110 | 5045 | 5133.1425 | 88.1425 | 0 | 0 | 557758.3215
2030-05-22 03:00 | 1585 | 2092.5228 | 1359.8358 | 0 | 32 | 111 | 4983 | 5180.3586 | 197.3586 | 0 | 0 | 557955.6801
2030-05-22 04:00 | 1633 | 2092.5228 | 1370.7582 | 0 | 32 | 111 | 5108 | 5239.281 | 131.281 | 0 | 0 | 558086.961
2030-05-22 05:00 | 1884 | 2087.3561 | 1580.1037 | 0 | 32 | 111 | 5625 | 5694.4598 | 69.4598 | 0 | 0 | 558156.4208
2030-05-22 06:00 | 2535 | 2087.3561 | 1591.0261 | 0 | 30 | 120 | 6754 | 6363.3822 | -390.6178 | 390.6178 | 390.6178 | 557765.803
2030-05-22 07:00 | 3472 | 2089.0783 | 1243.3304 | 9.9692 | 28 | 122 | 7895 | 6964.378 | -930.622 | 930.622 | 0 | 556835.181
2030-05-22 08:00 | 3564 | 2087.3561 | 1221.4857 | 383.8161 | 28 | 123 | 8068 | 7407.6579 | -660.3421 | 660.3421 | 0 | 556174.8389
2030-05-22 09:00 | 3339 | 2075.3004 | 1214.2041 | 722.7706 | 26 | 122 | 7781 | 7499.2751 | -281.7249 | 281.7249 | 0 | 555893.1141
2030-05-22 10:00 | 3156 | 2064.967 | 1248.7916 | 722.7706 | 25 | 123 | 7504 | 7340.5292 | -163.4708 | 163.4708 | 0 | 555729.6433
2030-05-22 11:00 | 3051 | 2059.8002 | 1263.3548 | 737.7245 | 24 | 123 | 7312 | 7258.8795 | -53.1205 | 53.1205 | 0 | 555676.5228
2030-05-22 12:00 | 2933 | 2059.8002 | 1279.7384 | 623.0781 | 24 | 125 | 7177 | 7044.6167 | -132.3833 | 132.3833 | 0 | 555544.1395
2030-05-22 13:00 | 2833 | 1999.5218 | 1449.0352 | 633.0474 | 24 | 123 | 7078 | 7061.6044 | -16.3956 | 16.3956 | 0 | 555527.7439
2030-05-22 14:00 | 2725 | 2042.5778 | 1459.9576 | 498.4625 | 23 | 118 | 6964 | 6866.9979 | -97.0021 | 97.0021 | 0 | 555430.7417
2030-05-22 15:00 | 2563 | 2059.8002 | 1492.7247 | 403.7546 | 25 | 117 | 6869 | 6661.2795 | -207.7205 | 207.7205 | 0 | 555223.0213
2030-05-22 16:00 | 2891 | 2066.6892 | 1461.778 | 164.4926 | 24 | 124 | 7364 | 6731.9598 | -632.0402 | 632.0402 | 0 | 554590.9811
2030-05-22 17:00 | 3351 | 2082.1894 | 1498.1859 | 0 | 24 | 124 | 8122 | 7079.3753 | -1042.6247 | 1042.6247 | 0 | 553548.3563
2030-05-22 18:00 | 3429 | 2085.6339 | 1554.6182 | 0 | 23 | 123 | 8288 | 7215.252 | -1072.748 | 1072.748 | 0 | 552475.6083
2030-05-22 19:00 | 3366 | 2094.2451 | 1301.5831 | 0 | 23 | 122 | 8020 | 6906.8282 | -1113.1718 | 1113.1718 | 0 | 551362.4365
2030-05-22 20:00 | 3233 | 2099.4118 | 1052.1889 | 0 | 24 | 123 | 7641 | 6531.6006 | -1109.3994 | 1109.3994 | 0 | 550253.0371
2030-05-22 21:00 | 2971 | 2102.8563 | 972.0914 | 0 | 27 | 124 | 7277 | 6196.9477 | -1080.0523 | 1080.0523 | 0 | 549172.9848
2030-05-22 22:00 | 2373 | 2104.5785 | 1046.7277 | 0 | 25 | 124 | 6534 | 5673.3062 | -860.6938 | 860.6938 | 0 | 548312.291
2030-05-22 23:00 | 2016 | 2109.7452 | 1057.6501 | 0 | 27 | 124 | 5991 | 5334.3953 | -656.6047 | 656.6047 | 0 | 547655.6863
2030-05-23 | 1686 | 2108.023 | 1086.7764 | 0 | 28 | 124 | 5506 | 5032.7994 | -473.2006 | 473.2006 | 0 | 547182.4857
2030-05-23 01:00 | 1515 | 2101.134 | 941.1447 | 0 | 26 | 123 | 5251 | 4706.2787 | -544.7213 | 544.7213 | 0 | 546637.7644
2030-05-23 02:00 | 1449 | 2101.134 | 901.096 | 0 | 26 | 123 | 5073 | 4600.23 | -472.77 | 472.77 | 0 | 546164.9944
2030-05-23 03:00 | 1427 | 2097.6895 | 935.6835 | 0 | 24 | 124 | 5035 | 4608.3731 | -426.6269 | 426.6269 | 0 | 545738.3675
2030-05-23 04:00 | 1530 | 2094.2451 | 824.6394 | 0 | 27 | 124 | 5156 | 4599.8844 | -556.1156 | 556.1156 | 0 | 545182.2519
2030-05-23 05:00 | 1894 | 2082.1894 | 926.5815 | 0 | 26 | 121 | 5641 | 5049.7709 | -591.2291 | 591.2291 | 0 | 544591.0229
2030-05-23 06:00 | 2631 | 2075.3004 | 972.0914 | 0 | 26 | 117 | 6803 | 5821.3919 | -981.6081 | 981.6081 | 0 | 543609.4147
2030-05-23 07:00 | 3511 | 2070.1337 | 935.6835 | 29.9077 | 25 | 116 | 7995 | 6687.725 | -1307.275 | 1307.275 | 0 | 542302.1397
2030-05-23 08:00 | 3635 | 2027.0777 | 933.8631 | 543.3241 | 27 | 116 | 8181 | 7282.2649 | -898.7351 | 898.7351 | 0 | 541403.4046
2030-05-23 09:00 | 3464 | 2025.3554 | 897.4552 | 892.2479 | 30 | 115 | 7916 | 7424.0585 | -491.9415 | 491.9415 | 0 | 540911.4631
2030-05-23 10:00 | 3341 | 1994.3551 | 744.542 | 822.4631 | 33 | 113 | 7666 | 7048.3601 | -617.6399 | 617.6399 | 0 | 540293.8232
2030-05-23 11:00 | 3270 | 2016.7442 | 469.6622 | 1036.802 | 34 | 109 | 7404 | 6936.2083 | -467.7917 | 467.7917 | 0 | 539826.0315
2030-05-23 12:00 | 3197 | 2013.2997 | 291.2634 | 1345.8487 | 28 | 114 | 7227 | 6989.4118 | -237.5882 | 237.5882 | 0 | 539588.4433
2030-05-23 13:00 | 3114 | 1992.6328 | 283.9818 | 1595.08 | 30 | 115 | 7093 | 7130.6946 | 37.6946 | 0 | 0 | 539626.1379
2030-05-23 14:00 | 3041 | 2013.2997 | 283.9818 | 1560.1876 | 26 | 118 | 6996 | 7042.4691 | 46.4691 | 0 | 0 | 539672.607
2030-05-23 15:00 | 3086 | 2013.2997 | 309.4673 | 1639.9416 | 27 | 116 | 7060 | 7191.7086 | 131.7086 | 0 | 0 | 539804.3156
2030-05-23 16:00 | 3316 | 2015.022 | 353.1568 | 563.2626 | 30 | 116 | 7434 | 6393.4414 | -1040.5586 | 1040.5586 | 1040.5586 | 538763.757
2030-05-23 17:00 | 3853 | 2033.9666 | 362.2588 | 0 | 30 | 115 | 8218 | 6394.2254 | -1823.7746 | 1823.7746 | 0 | 536939.9825
2030-05-23 18:00 | 4063 | 2044.3001 | 305.8265 | 0 | 29 | 116 | 8504 | 6558.1266 | -1945.8734 | 1945.8734 | 0 | 534994.1091
2030-05-23 19:00 | 3957 | 2085.6339 | 185.6804 | 0 | 30 | 117 | 8301 | 6375.3142 | -1925.6858 | 1925.6858 | 0 | 533068.4233
2030-05-23 20:00 | 3693 | 2104.5785 | 152.9133 | 0 | 29 | 118 | 7921 | 6097.4918 | -1823.5082 | 1823.5082 | 0 | 531244.9151
2030-05-23 21:00 | 3513 | 2106.3007 | 103.7626 | 0 | 29 | 118 | 7576 | 5870.0633 | -1705.9367 | 1705.9367 | 0 | 529538.9784
2030-05-23 22:00 | 2983 | 2111.4675 | 114.6849 | 0 | 30 | 117 | 6792 | 5356.1524 | -1435.8476 | 1435.8476 | 0 | 528103.1308
2030-05-23 23:00 | 2585 | 2113.1897 | 89.1994 | 0 | 32 | 118 | 6209 | 4937.3891 | -1271.6109 | 1271.6109 | 0 | 526831.5199
2030-05-24 | 2219 | 2120.0787 | 94.6606 | 0 | 32 | 119 | 5678 | 4584.7393 | -1093.2607 | 1093.2607 | 0 | 525738.2592
2030-05-24 01:00 | 1936 | 2125.2454 | 114.6849 | 0 | 31 | 114 | 5338 | 4320.9303 | -1017.0697 | 1017.0697 | 0 | 524721.1895
2030-05-24 02:00 | 1833 | 2121.8009 | 194.7824 | 0 | 31 | 102 | 5198 | 4282.5833 | -915.4167 | 915.4167 | 0 | 523805.7728
2030-05-24 03:00 | 1774 | 2114.9119 | 218.4475 | 0 | 31 | 98 | 5122 | 4236.3595 | -885.6405 | 885.6405 | 0 | 522920.1322
2030-05-24 04:00 | 1856 | 2114.9119 | 203.8843 | 0 | 33 | 98 | 5231 | 4305.7963 | -925.2037 | 925.2037 | 0 | 521994.9285
2030-05-24 05:00 | 2259 | 2118.3564 | 180.2192 | 0 | 31 | 98 | 5758 | 4686.5756 | -1071.4244 | 1071.4244 | 0 | 520923.5042
2030-05-24 06:00 | 3069 | 2120.0787 | 152.9133 | 0 | 33 | 99 | 6983 | 5473.9919 | -1509.0081 | 1509.0081 | 0 | 519414.4961
2030-05-24 07:00 | 3821 | 2120.0787 | 111.0442 | 24.9231 | 35 | 98 | 8117 | 6210.0459 | -1906.9541 | 1906.9541 | 0 | 517507.542
2030-05-24 08:00 | 3929 | 2116.6342 | 78.277 | 1196.31 | 33 | 98 | 8291 | 7451.2212 | -839.7788 | 839.7788 | 0 | 516667.7632
2030-05-24 09:00 | 3729 | 2111.4675 | 52.7915 | 1634.957 | 31 | 98 | 8042 | 7657.2159 | -384.7841 | 384.7841 | 0 | 516282.9792
2030-05-24 10:00 | 3645 | 2101.134 | 58.2527 | 1624.9877 | 31 | 97 | 7824 | 7557.3744 | -266.6256 | 266.6256 | 0 | 516016.3536
2030-05-24 11:00 | 3519 | 2094.2451 | 85.5586 | 1455.5105 | 27 | 100 | 7600 | 7281.3141 | -318.6859 | 318.6859 | 0 | 515697.6677
2030-05-24 12:00 | 3335 | 2090.8006 | 129.2481 | 1375.7565 | 29 | 103 | 7412 | 7062.8052 | -349.1948 | 349.1948 | 0 | 515348.4729
2030-05-24 13:00 | 3257 | 2087.3561 | 182.0396 | 1445.5412 | 28 | 105 | 7256 | 7104.9369 | -151.0631 | 151.0631 | 0 | 515197.4098
2030-05-24 14:00 | 3206 | 2083.9116 | 269.4186 | 1525.2952 | 27 | 108 | 7217 | 7219.6254 | 2.6254 | 0 | 0 | 515200.0352
2030-05-24 15:00 | 3232 | 2082.1894 | 425.9727 | 1480.4336 | 28 | 106 | 7320 | 7354.5956 | 34.5956 | 0 | 0 | 515234.6308
2030-05-24 16:00 | 3402 | 2090.8006 | 629.857 | 328.9852 | 29 | 107 | 7670 | 6587.6428 | -1082.3572 | 1082.3572 | 1082.3572 | 514152.2736
2030-05-24 17:00 | 3845 | 2104.5785 | 660.8037 | 0 | 28 | 106 | 8339 | 6744.3822 | -1594.6178 | 1594.6178 | 0 | 512557.6559
2030-05-24 18:00 | 3835 | 2113.1897 | 722.6972 | 0 | 21 | 114 | 8419 | 6805.8869 | -1613.1131 | 1613.1131 | 0 | 510944.5428
2030-05-24 19:00 | 3705 | 2113.1897 | 611.653 | 0 | 0 | 119 | 8118 | 6548.8428 | -1569.1572 | 1569.1572 | 0 | 509375.3855
2030-05-24 20:00 | 3428 | 2116.6342 | 669.9057 | 0 | 2 | 118 | 7707 | 6334.5399 | -1372.4601 | 1372.4601 | 0 | 508002.9254
2030-05-24 21:00 | 3162 | 2123.5232 | 799.1538 | 0 | 16 | 103 | 7359 | 6203.677 | -1155.323 | 1155.323 | 0 | 506847.6024
2030-05-24 22:00 | 2798 | 2133.8566 | 669.9057 | 0 | 0 | 93 | 6710 | 5694.7623 | -1015.2377 | 1015.2377 | 0 | 505832.3647
2030-05-24 23:00 | 2447 | 2139.0233 | 606.1919 | 0 | 0 | 95 | 6211 | 5287.2152 | -923.7848 | 923.7848 | 0 | 504908.5799
2030-05-25 | 2115 | 2142.4678 | 455.099 | 0 | 6 | 109 | 5664 | 4827.5668 | -836.4332 | 836.4332 | 0 | 504072.1467
2030-05-25 01:00 | 1859 | 2144.19 | 380.4628 | 0 | 20 | 117 | 5336 | 4520.6528 | -815.3472 | 815.3472 | 0 | 503256.7995
2030-05-25 02:00 | 1789 | 2142.4678 | 276.7002 | 0 | 22 | 117 | 5147 | 4347.168 | -799.832 | 799.832 | 0 | 502456.9675
2030-05-25 03:00 | 1790 | 2145.9123 | 231.1903 | 0 | 25 | 118 | 5051 | 4310.1026 | -740.8974 | 740.8974 | 0 | 501716.0701
2030-05-25 04:00 | 1784 | 2149.3568 | 209.3455 | 0 | 26 | 119 | 5096 | 4287.7023 | -808.2977 | 808.2977 | 0 | 500907.7724
2030-05-25 05:00 | 1938 | 2151.079 | 220.2679 | 0 | 26 | 118 | 5351 | 4453.3469 | -897.6531 | 897.6531 | 0 | 500010.1193
2030-05-25 06:00 | 2272 | 2147.6345 | 222.0883 | 0 | 27 | 116 | 5850 | 4784.7228 | -1065.2772 | 1065.2772 | 0 | 498944.8421
2030-05-25 07:00 | 2696 | 2132.1344 | 367.72 | 19.9385 | 26 | 117 | 6514 | 5358.7928 | -1155.2072 | 1155.2072 | 0 | 497789.635
2030-05-25 08:00 | 3065 | 2128.6899 | 420.5115 | 1186.3407 | 28 | 118 | 7174 | 6946.5421 | -227.4579 | 227.4579 | 0 | 497562.177
2030-05-25 09:00 | 3076 | 2120.0787 | 489.6865 | 1689.7878 | 25 | 118 | 7310 | 7518.553 | 208.553 | 0 | 0 | 497770.7301
2030-05-25 10:00 | 2865 | 2120.0787 | 598.9103 | 1654.8955 | 23 | 119 | 7057 | 7380.8844 | 323.8844 | 0 | 0 | 498094.6145
2030-05-25 11:00 | 2641 | 2123.5232 | 788.2315 | 1500.3721 | 23 | 120 | 6813 | 7196.1267 | 383.1267 | 0 | 0 | 498477.7412
2030-05-25 12:00 | 2393 | 2120.0787 | 1272.4568 | 1400.6796 | 23 | 119 | 6622 | 7328.215 | 706.215 | 0 | 0 | 499183.9562
2030-05-25 13:00 | 2149 | 2118.3564 | 1525.4918 | 1585.1107 | 26 | 106 | 6409 | 7509.959 | 1100.959 | 0 | 0 | 500284.9152
2030-05-25 14:00 | 1966 | 2116.6342 | 1873.1874 | 1644.9262 | 29 | 110 | 6370 | 7739.7479 | 1369.7479 | 0 | 0 | 501654.6631
2030-05-25 15:00 | 2059 | 2121.8009 | 1973.3092 | 1146.4637 | 33 | 110 | 6518 | 7443.5739 | 925.5739 | 0 | 0 | 502580.2369
2030-05-25 16:00 | 2346 | 2118.3564 | 1935.0809 | 388.8007 | 35 | 118 | 6989 | 6941.2381 | -47.7619 | 47.7619 | 47.7619 | 502532.475
2030-05-25 17:00 | 2764 | 2123.5232 | 1966.0276 | 0 | 35 | 116 | 7800 | 7004.5508 | -795.4492 | 795.4492 | 0 | 501737.0258
2030-05-25 18:00 | 2831 | 2116.6342 | 1922.3381 | 0 | 33 | 116 | 7901 | 7018.9723 | -882.0277 | 882.0277 | 0 | 500854.9981
2030-05-25 19:00 | 2634 | 2120.0787 | 1858.6243 | 0 | 33 | 118 | 7522 | 6763.703 | -758.297 | 758.297 | 0 | 500096.7011
2030-05-25 20:00 | 2379 | 2121.8009 | 1814.9348 | 0 | 32 | 112 | 7147 | 6459.7357 | -687.2643 | 687.2643 | 0 | 499409.4368
2030-05-25 21:00 | 2268 | 2120.0787 | 1796.7308 | 0 | 30 | 109 | 6898 | 6323.8095 | -574.1905 | 574.1905 | 0 | 498835.2463
2030-05-25 22:00 | 1865 | 2120.0787 | 1856.8039 | 0 | 31 | 110 | 6390 | 5982.8826 | -407.1174 | 407.1174 | 0 | 498428.1288
2030-05-25 23:00 | 1641 | 2120.0787 | 1935.0809 | 0 | 30 | 112 | 5973 | 5838.1596 | -134.8404 | 134.8404 | 0 | 498293.2884
2030-05-26 | 1402 | 2118.3564 | 1864.0855 | 0 | 32 | 111 | 5485 | 5527.4419 | 42.4419 | 0 | 0 | 498335.7303
2030-05-26 01:00 | 1304 | 2114.9119 | 1833.1387 | 0 | 32 | 111 | 5184 | 5395.0507 | 211.0507 | 0 | 0 | 498546.781
2030-05-26 02:00 | 1247 | 2113.1897 | 1804.0124 | 0 | 32 | 112 | 5018 | 5308.2021 | 290.2021 | 0 | 0 | 498836.9831
2030-05-26 03:00 | 1233 | 2111.4675 | 1671.1235 | 0 | 32 | 113 | 4929 | 5160.591 | 231.591 | 0 | 0 | 499068.5741
2030-05-26 04:00 | 1236 | 2113.1897 | 1680.2255 | 0 | 32 | 113 | 4931 | 5174.4152 | 243.4152 | 0 | 0 | 499311.9893
2030-05-26 05:00 | 1299 | 2114.9119 | 1769.4249 | 0 | 31 | 112 | 5115 | 5326.3368 | 211.3368 | 0 | 0 | 499523.3261
2030-05-26 06:00 | 1564 | 2118.3564 | 1722.0946 | 0 | 32 | 123 | 5483 | 5559.451 | 76.451 | 0 | 0 | 499599.7771
2030-05-26 07:00 | 1938 | 2113.1897 | 1563.7201 | 19.9385 | 33 | 122 | 5984 | 5789.8483 | -194.1517 | 194.1517 | 194.1517 | 499405.6254
2030-05-26 08:00 | 2219 | 2109.7452 | 1520.0306 | 1211.2639 | 32 | 122 | 6639 | 7214.0397 | 575.0397 | 0 | 0 | 499980.6651
2030-05-26 09:00 | 2379 | 2104.5785 | 1572.8221 | 1550.2183 | 32 | 124 | 6981 | 7762.619 | 781.619 | 0 | 0 | 500762.2841
2030-05-26 10:00 | 2279 | 2101.134 | 1647.4584 | 1400.6796 | 33 | 125 | 6847 | 7586.272 | 739.272 | 0 | 0 | 501501.5561
2030-05-26 11:00 | 2099 | 2099.4118 | 1707.5314 | 1405.6642 | 33 | 127 | 6632 | 7471.6074 | 839.6074 | 0 | 0 | 502341.1635
2030-05-26 12:00 | 2011 | 2090.8006 | 1672.9439 | 1430.5873 | 33 | 126 | 6493 | 7364.3318 | 871.3318 | 0 | 0 | 503212.4953
2030-05-26 13:00 | 1885 | 2087.3561 | 1689.3275 | 1530.2798 | 32 | 118 | 6334 | 7341.9634 | 1007.9634 | 0 | 0 | 504220.4587
2030-05-26 14:00 | 1652 | 2085.6339 | 1734.8374 | 1176.3715 | 32 | 119 | 6043 | 6799.8427 | 756.8427 | 0 | 0 | 504977.3014
2030-05-26 15:00 | 1883 | 2083.9116 | 1682.0459 | 1649.9108 | 31 | 129 | 6340 | 7458.8683 | 1118.8683 | 0 | 0 | 506096.1697
2030-05-26 16:00 | 2411 | 2090.8006 | 1647.4584 | 508.4317 | 31 | 131 | 6982 | 6819.6907 | -162.3093 | 162.3093 | 162.3093 | 505933.8604
2030-05-26 17:00 | 3115 | 2097.6895 | 1341.6318 | 0 | 31 | 131 | 7948 | 6716.3214 | -1231.6786 | 1231.6786 | 0 | 504702.1817
2030-05-26 18:00 | 3306 | 2095.9673 | 1048.5481 | 0 | 31 | 131 | 8093 | 6612.5154 | -1480.4846 | 1480.4846 | 0 | 503221.6971
2030-05-26 19:00 | 3099 | 2102.8563 | 993.9362 | 0 | 29 | 134 | 7724 | 6358.7925 | -1365.2075 | 1365.2075 | 0 | 501856.4896
2030-05-26 20:00 | 2858 | 2109.7452 | 961.1691 | 0 | 28 | 134 | 7371 | 6090.9143 | -1280.0857 | 1280.0857 | 0 | 500576.4039
2030-05-26 21:00 | 2635 | 2116.6342 | 988.475 | 0 | 28 | 130 | 6999 | 5898.1092 | -1100.8908 | 1100.8908 | 0 | 499475.5131
2030-05-26 22:00 | 2294 | 2116.6342 | 668.0853 | 0 | 29 | 130 | 6279 | 5237.7195 | -1041.2805 | 1041.2805 | 0 | 498434.2326
2030-05-26 23:00 | 1962 | 2120.0787 | 469.6622 | 0 | 28 | 131 | 5737 | 4710.7408 | -1026.2592 | 1026.2592 | 0 | 497407.9734
2030-05-27 | 1836 | 2126.9676 | 362.2588 | 0 | 30 | 134 | 5284 | 4489.2264 | -794.7736 | 794.7736 | 0 | 496613.1998
2030-05-27 01:00 | 1767 | 2133.8566 | 251.2146 | 0 | 30 | 135 | 5097 | 4317.0712 | -779.9288 | 779.9288 | 0 | 495833.2711
2030-05-27 02:00 | 1676 | 2133.8566 | 243.9331 | 0 | 31 | 135 | 4986 | 4219.7897 | -766.2103 | 766.2103 | 0 | 495067.0607
2030-05-27 03:00 | 1630 | 2137.3011 | 245.7535 | 0 | 31 | 133 | 4950 | 4177.0545 | -772.9455 | 772.9455 | 0 | 494294.1153
2030-05-27 04:00 | 1686 | 2133.8566 | 296.7245 | 0 | 30 | 133 | 5097 | 4279.5811 | -817.4189 | 817.4189 | 0 | 493476.6964
2030-05-27 05:00 | 1983 | 2132.1344 | 526.0944 | 0 | 30 | 134 | 5685 | 4805.2288 | -879.7712 | 879.7712 | 0 | 492596.9252
2030-05-27 06:00 | 2714 | 2109.7452 | 544.2984 | 0 | 30 | 134 | 6909 | 5532.0436 | -1376.9564 | 1376.9564 | 0 | 491219.9688
2030-05-27 07:00 | 3448 | 2068.4114 | 571.6043 | 9.9692 | 31 | 131 | 8053 | 6259.985 | -1793.015 | 1793.015 | 0 | 489426.9539
2030-05-27 08:00 | 3489 | 2064.967 | 793.6926 | 897.2325 | 31 | 129 | 8263 | 7404.8921 | -858.1079 | 858.1079 | 0 | 488568.8459
2030-05-27 09:00 | 3335 | 2054.6335 | 962.9895 | 1575.1415 | 31 | 128 | 8048 | 8086.7644 | 38.7644 | 0 | 0 | 488607.6104
2030-05-27 10:00 | 3183 | 2046.0223 | 1119.5435 | 1440.5566 | 30 | 129 | 7844 | 7948.1224 | 104.1224 | 0 | 0 | 488711.7328
2030-05-27 11:00 | 3038 | 2040.8556 | 1237.8693 | 1380.7411 | 30 | 128 | 7601 | 7855.4659 | 254.4659 | 0 | 0 | 488966.1987
2030-05-27 12:00 | 2912 | 2037.4111 | 1252.4324 | 1415.6335 | 31 | 128 | 7368 | 7776.477 | 408.477 | 0 | 0 | 489374.6757
2030-05-27 13:00 | 2843 | 2044.3001 | 1208.7429 | 1485.4182 | 30 | 127 | 7211 | 7738.4612 | 527.4612 | 0 | 0 | 489902.1369
2030-05-27 14:00 | 2784 | 2044.3001 | 1163.233 | 1495.3875 | 31 | 131 | 7123 | 7648.9206 | 525.9206 | 0 | 0 | 490428.0575
2030-05-27 15:00 | 2835 | 2046.0223 | 1168.6942 | 1096.6175 | 31 | 133 | 7219 | 7310.334 | 91.334 | 0 | 0 | 490519.3915
2030-05-27 16:00 | 3124 | 2049.4668 | 1163.233 | 358.893 | 28 | 135 | 7741 | 6858.5928 | -882.4072 | 882.4072 | 882.4072 | 489636.9843
2030-05-27 17:00 | 3763 | 2059.8002 | 952.0671 | 0 | 30 | 135 | 8638 | 6939.8673 | -1698.1327 | 1698.1327 | 0 | 487938.8516
2030-05-27 18:00 | 4051 | 2064.967 | 779.1295 | 0 | 31 | 135 | 8817 | 7061.0964 | -1755.9036 | 1755.9036 | 0 | 486182.9481
2030-05-27 19:00 | 3871 | 2064.967 | 731.7992 | 0 | 32 | 127 | 8534 | 6826.7661 | -1707.2339 | 1707.2339 | 0 | 484475.7142
2030-05-27 20:00 | 3572 | 2066.6892 | 719.0564 | 0 | 32 | 123 | 8130 | 6512.7456 | -1617.2544 | 1617.2544 | 0 | 482858.4598
2030-05-27 21:00 | 3311 | 2068.4114 | 691.7505 | 0 | 31 | 122 | 7711 | 6224.1619 | -1486.8381 | 1486.8381 | 0 | 481371.6217
2030-05-27 22:00 | 2759 | 2070.1337 | 686.2893 | 0 | 31 | 123 | 6873 | 5669.423 | -1203.577 | 1203.577 | 0 | 480168.0447
2030-05-27 23:00 | 2371 | 2071.8559 | 675.3669 | 0 | 30 | 123 | 6261 | 5271.2228 | -989.7772 | 989.7772 | 0 | 479178.2675
2030-05-28 | 2117 | 2071.8559 | 668.0853 | 0 | 31 | 123 | 5746 | 5010.9412 | -735.0588 | 735.0588 | 0 | 478443.2088
2030-05-28 01:00 | 1870 | 2071.8559 | 733.6196 | 0 | 32 | 121 | 5474 | 4828.4755 | -645.5245 | 645.5245 | 0 | 477797.6843
2030-05-28 02:00 | 1746 | 2078.7449 | 790.0518 | 0 | 31 | 121 | 5302 | 4766.7967 | -535.2033 | 535.2033 | 0 | 477262.481
2030-05-28 03:00 | 1698 | 2083.9116 | 839.2025 | 0 | 31 | 122 | 5270 | 4774.1142 | -495.8858 | 495.8858 | 0 | 476766.5951
2030-05-28 04:00 | 1760 | 2087.3561 | 932.0427 | 0 | 31 | 122 | 5412 | 4932.3988 | -479.6012 | 479.6012 | 0 | 476286.994
2030-05-28 05:00 | 2023 | 2082.1894 | 1066.752 | 0 | 32 | 127 | 5992 | 5330.9414 | -661.0586 | 661.0586 | 0 | 475625.9354
2030-05-28 06:00 | 2827 | 2075.3004 | 1175.9758 | 0 | 31 | 133 | 7301 | 6242.2762 | -1058.7238 | 1058.7238 | 0 | 474567.2116
2030-05-28 07:00 | 3542 | 2073.5782 | 1206.9225 | 9.9692 | 34 | 132 | 8416 | 6998.4699 | -1417.5301 | 1417.5301 | 0 | 473149.6815
2030-05-28 08:00 | 3617 | 2071.8559 | 1117.7231 | 314.0314 | 33 | 130 | 8514 | 7283.6104 | -1230.3896 | 1230.3896 | 0 | 471919.2919
2030-05-28 09:00 | 3428 | 2066.6892 | 1094.058 | 697.8475 | 32 | 129 | 8246 | 7447.5947 | -798.4053 | 798.4053 | 0 | 471120.8866
2030-05-28 10:00 | 3153 | 2052.9113 | 1232.4081 | 727.7552 | 33 | 127 | 7942 | 7326.0746 | -615.9254 | 615.9254 | 0 | 470504.9612
2030-05-28 11:00 | 3088 | 2051.189 | 1287.0199 | 807.5092 | 32 | 130 | 7781 | 7395.7182 | -385.2818 | 385.2818 | 0 | 470119.6794
2030-05-28 12:00 | 2841 | 2066.6892 | 1421.7293 | 677.909 | 32 | 131 | 7509 | 7170.3274 | -338.6726 | 338.6726 | 0 | 469781.0068
2030-05-28 13:00 | 2695 | 2075.3004 | 1403.5253 | 692.8629 | 33 | 132 | 7295 | 7031.6886 | -263.3114 | 263.3114 | 0 | 469517.6954
2030-05-28 14:00 | 2627 | 2077.0226 | 1401.7049 | 672.9244 | 31 | 131 | 7193 | 6940.6519 | -252.3481 | 252.3481 | 0 | 469265.3473
2030-05-28 15:00 | 2818 | 2089.0783 | 1106.8007 | 682.8936 | 33 | 132 | 7299 | 6861.7727 | -437.2273 | 437.2273 | 0 | 468828.12
2030-05-28 16:00 | 3218 | 2108.023 | 733.6196 | 194.4004 | 32 | 132 | 7742 | 6418.0429 | -1323.9571 | 1323.9571 | 0 | 467504.1629
2030-05-28 17:00 | 3800 | 2123.5232 | 464.201 | 0 | 31 | 132 | 8590 | 6550.7241 | -2039.2759 | 2039.2759 | 0 | 465464.887
2030-05-28 18:00 | 3957 | 2126.9676 | 384.1035 | 0 | 29 | 134 | 8822 | 6631.0712 | -2190.9288 | 2190.9288 | 0 | 463273.9582
2030-05-28 19:00 | 3815 | 2135.5788 | 449.6378 | 0 | 29 | 134 | 8631 | 6563.2166 | -2067.7834 | 2067.7834 | 0 | 461206.1748
2030-05-28 20:00 | 3588 | 2139.0233 | 278.5206 | 0 | 32 | 134 | 8263 | 6171.5439 | -2091.4561 | 2091.4561 | 0 | 459114.7188
2030-05-28 21:00 | 3325 | 2139.0233 | 218.4475 | 0 | 33 | 134 | 7821 | 5849.4708 | -1971.5292 | 1971.5292 | 0 | 457143.1896
2030-05-28 22:00 | 2739 | 2142.4678 | 203.8843 | 0 | 33 | 134 | 6948 | 5252.3522 | -1695.6478 | 1695.6478 | 0 | 455447.5417
2030-05-28 23:00 | 2350 | 2142.4678 | 231.1903 | 0 | 33 | 134 | 6321 | 4890.6581 | -1430.3419 | 1430.3419 | 0 | 454017.1998
2030-05-29 | 2096 | 2140.7456 | 274.8798 | 0 | 33 | 133 | 5772 | 4677.6254 | -1094.3746 | 1094.3746 | 0 | 452922.8252
2030-05-29 01:00 | 1875 | 2144.19 | 334.9529 | 0 | 33 | 132 | 5482 | 4519.1429 | -962.8571 | 962.8571 | 0 | 451959.9681
2030-05-29 02:00 | 1736 | 2142.4678 | 415.0503 | 0 | 32 | 131 | 5289 | 4456.5181 | -832.4819 | 832.4819 | 0 | 451127.4862
2030-05-29 03:00 | 1688 | 2140.7456 | 482.4049 | 0 | 32 | 130 | 5233 | 4473.1505 | -759.8495 | 759.8495 | 0 | 450367.6367
2030-05-29 04:00 | 1564 | 2144.19 | 1008.4994 | 0 | 32 | 130 | 5361 | 4878.6894 | -482.3106 | 482.3106 | 0 | 449885.3261
2030-05-29 05:00 | 1770 | 2140.7456 | 1507.2879 | 0 | 32 | 131 | 5941 | 5581.0334 | -359.9666 | 359.9666 | 0 | 449525.3595
2030-05-29 06:00 | 2576 | 2142.4678 | 1612.8708 | 0 | 31 | 132 | 7193 | 6494.3386 | -698.6614 | 698.6614 | 0 | 448826.6981
2030-05-29 07:00 | 3376 | 2111.4675 | 1456.3168 | 0 | 31 | 131 | 8333 | 7105.7842 | -1227.2158 | 1227.2158 | 0 | 447599.4824
2030-05-29 08:00 | 3507 | 2085.6339 | 1337.991 | 239.262 | 29 | 130 | 8479 | 7328.8869 | -1150.1131 | 1150.1131 | 0 | 446449.3693
2030-05-29 09:00 | 3413 | 2073.5782 | 1314.3259 | 448.6162 | 24 | 127 | 8324 | 7400.5203 | -923.4797 | 923.4797 | 0 | 445525.8895
2030-05-29 10:00 | 3388 | 1968.5215 | 1246.9712 | 438.647 | 24 | 120 | 8254 | 7186.1397 | -1067.8603 | 1067.8603 | 0 | 444458.0292
2030-05-29 11:00 | 3233 | 2004.6885 | 977.5526 | 568.2472 | 25 | 119 | 7944 | 6927.4884 | -1016.5116 | 1016.5116 | 0 | 443441.5176
2030-05-29 12:00 | 3052 | 2082.1894 | 1023.0625 | 976.9865 | 28 | 122 | 7858 | 7284.2384 | -573.7616 | 573.7616 | 0 | 442867.756
2030-05-29 13:00 | 3025 | 2104.5785 | 1081.3152 | 981.9711 | 25 | 128 | 7891 | 7345.8648 | -545.1352 | 545.1352 | 0 | 442322.6208
2030-05-29 14:00 | 3102 | 2104.5785 | 1048.5481 | 568.2472 | 23 | 130 | 7865 | 6976.3738 | -888.6262 | 888.6262 | 0 | 441433.9946
2030-05-29 15:00 | 3174 | 2106.3007 | 1139.5679 | 194.4004 | 24 | 130 | 7984 | 6768.269 | -1215.731 | 1215.731 | 0 | 440218.2636
2030-05-29 16:00 | 3633 | 2111.4675 | 828.2802 | 44.8616 | 27 | 131 | 8557 | 6775.6093 | -1781.3907 | 1781.3907 | 0 | 438436.8729
2030-05-29 17:00 | 4015 | 2116.6342 | 913.8388 | 0 | 31 | 131 | 9218 | 7207.473 | -2010.527 | 2010.527 | 0 | 436426.3459
2030-05-29 18:00 | 3920 | 2121.8009 | 1188.7186 | 0 | 31 | 131 | 9276 | 7392.5195 | -1883.4805 | 1883.4805 | 0 | 434542.8653
2030-05-29 19:00 | 3609 | 2121.8009 | 1452.676 | 0 | 30 | 134 | 8977 | 7347.4769 | -1629.5231 | 1629.5231 | 0 | 432913.3422
2030-05-29 20:00 | 3413 | 2126.9676 | 1175.9758 | 0 | 29 | 133 | 8555 | 6877.9434 | -1677.0566 | 1677.0566 | 0 | 431236.2857
2030-05-29 21:00 | 3142 | 2128.6899 | 926.5815 | 0 | 30 | 137 | 8096 | 6364.2714 | -1731.7286 | 1731.7286 | 0 | 429504.5571
2030-05-29 22:00 | 2569 | 2130.4121 | 795.513 | 0 | 30 | 138 | 7125 | 5662.9252 | -1462.0748 | 1462.0748 | 0 | 428042.4822
2030-05-29 23:00 | 2206 | 2128.6899 | 699.0321 | 0 | 30 | 138 | 6460 | 5201.7219 | -1258.2781 | 1258.2781 | 0 | 426784.2042
2030-05-30 | 1858 | 2128.6899 | 666.2649 | 0 | 30 | 135 | 5884 | 4817.9548 | -1066.0452 | 1066.0452 | 0 | 425718.159
2030-05-30 01:00 | 1736 | 2128.6899 | 542.478 | 0 | 30 | 134 | 5559 | 4571.1679 | -987.8321 | 987.8321 | 0 | 424730.3268
2030-05-30 02:00 | 1635 | 2128.6899 | 464.201 | 0 | 28 | 135 | 5384 | 4390.8908 | -993.1092 | 993.1092 | 0 | 423737.2177
2030-05-30 03:00 | 1592 | 2125.2454 | 447.8174 | 0 | 27 | 135 | 5328 | 4327.0628 | -1000.9372 | 1000.9372 | 0 | 422736.2805
2030-05-30 04:00 | 1720 | 2130.4121 | 344.0548 | 0 | 28 | 135 | 5467 | 4357.467 | -1109.533 | 1109.533 | 0 | 421626.7474
2030-05-30 05:00 | 2122 | 2132.1344 | 291.2634 | 0 | 30 | 135 | 6040 | 4710.3977 | -1329.6023 | 1329.6023 | 0 | 420297.1452
2030-05-30 06:00 | 2989 | 2128.6899 | 296.7245 | 0 | 30 | 130 | 7289 | 5574.4144 | -1714.5856 | 1714.5856 | 0 | 418582.5596
2030-05-30 07:00 | 3831 | 2116.6342 | 229.3699 | 0 | 30 | 130 | 8422 | 6337.0041 | -2084.9959 | 2084.9959 | 0 | 416497.5637
2030-05-30 08:00 | 3858 | 2097.6895 | 267.5982 | 39.877 | 29 | 128 | 8550 | 6420.1647 | -2129.8353 | 2129.8353 | 0 | 414367.7284
2030-05-30 09:00 | 3654 | 2090.8006 | 274.8798 | 214.3389 | 29 | 122 | 8205 | 6385.0192 | -1819.9808 | 1819.9808 | 0 | 412547.7476
2030-05-30 10:00 | 3409 | 2085.6339 | 334.9529 | 224.3081 | 30 | 119 | 7886 | 6202.8948 | -1683.1052 | 1683.1052 | 0 | 410864.6425
2030-05-30 11:00 | 3251 | 2083.9116 | 504.2497 | 264.1851 | 29 | 118 | 7616 | 6250.3464 | -1365.6536 | 1365.6536 | 0 | 409498.9889
2030-05-30 12:00 | 3044 | 2073.5782 | 555.2208 | 962.0326 | 30 | 121 | 7330 | 6785.8315 | -544.1685 | 544.1685 | 0 | 408954.8204
2030-05-30 13:00 | 2862 | 2080.4671 | 759.1051 | 1226.2177 | 30 | 124 | 7173 | 7081.79 | -91.21 | 91.21 | 0 | 408863.6104
2030-05-30 14:00 | 2658 | 2089.0783 | 1030.3441 | 608.1242 | 30 | 124 | 7011 | 6539.5467 | -471.4533 | 471.4533 | 0 | 408392.1571
2030-05-30 15:00 | 2643 | 2089.0783 | 1155.9514 | 687.8782 | 28 | 113 | 7046 | 6716.908 | -329.092 | 329.092 | 0 | 408063.0651
2030-05-30 16:00 | 2809 | 2094.2451 | 1332.5298 | 259.2005 | 29 | 114 | 7394 | 6637.9754 | -756.0246 | 756.0246 | 0 | 407307.0405
2030-05-30 17:00 | 3265 | 2114.9119 | 1470.8799 | 0 | 27 | 112 | 8340 | 6989.7919 | -1350.2081 | 1350.2081 | 0 | 405956.8324
2030-05-30 18:00 | 3469 | 2113.1897 | 1343.4522 | 0 | 27 | 111 | 8572 | 7063.6419 | -1508.3581 | 1508.3581 | 0 | 404448.4743
2030-05-30 19:00 | 3333 | 2108.023 | 1232.4081 | 0 | 27 | 111 | 8342 | 6811.4311 | -1530.5689 | 1530.5689 | 0 | 402917.9054
2030-05-30 20:00 | 3060 | 2109.7452 | 1266.9956 | 0 | 27 | 111 | 8016 | 6574.7408 | -1441.2592 | 1441.2592 | 0 | 401476.6462
2030-05-30 21:00 | 2744 | 2113.1897 | 1419.9089 | 0 | 28 | 112 | 7599 | 6417.0986 | -1181.9014 | 1181.9014 | 0 | 400294.7447
2030-05-30 22:00 | 2330 | 2114.9119 | 1505.4675 | 0 | 28 | 118 | 6808 | 6096.3794 | -711.6206 | 711.6206 | 0 | 399583.1241
2030-05-30 23:00 | 1859 | 2121.8009 | 1641.9972 | 0 | 28 | 120 | 6189 | 5770.7981 | -418.2019 | 418.2019 | 0 | 399164.9222
2030-05-31 | 1430 | 2126.9676 | 1794.9104 | 0 | 28 | 120 | 5652 | 5499.8781 | -152.1219 | 152.1219 | 0 | 399012.8003
2030-05-31 01:00 | 1199 | 2133.8566 | 1887.7506 | 0 | 29 | 131 | 5351 | 5380.6072 | 29.6072 | 0 | 0 | 399042.4075
2030-05-31 02:00 | 1124 | 2132.1344 | 1973.3092 | 0 | 28 | 131 | 5172 | 5388.4436 | 216.4436 | 0 | 0 | 399258.8511
2030-05-31 03:00 | 1138 | 2135.5788 | 1949.6441 | 0 | 28 | 130 | 5117 | 5381.2229 | 264.2229 | 0 | 0 | 399523.074
2030-05-31 04:00 | 1197 | 2126.9676 | 1958.7461 | 0 | 28 | 130 | 5206 | 5440.7137 | 234.7137 | 0 | 0 | 399757.7877
2030-05-31 05:00 | 1389 | 2123.5232 | 1986.052 | 0 | 27 | 135 | 5658 | 5660.5752 | 2.5752 | 0 | 0 | 399760.3628
2030-05-31 06:00 | 2071 | 2128.6899 | 1989.6928 | 0 | 28 | 134 | 6700 | 6351.3827 | -348.6173 | 348.6173 | 348.6173 | 399411.7455
2030-05-31 07:00 | 2835 | 2123.5232 | 1953.2849 | 0 | 28 | 135 | 7753 | 7074.808 | -678.192 | 678.192 | 0 | 398733.5535
2030-05-31 08:00 | 3038 | 2111.4675 | 1909.5954 | 99.6925 | 20 | 134 | 8008 | 7312.7553 | -695.2447 | 695.2447 | 0 | 398038.3089
2030-05-31 09:00 | 2997 | 2102.8563 | 1891.3914 | 468.5547 | 23 | 136 | 7859 | 7618.8024 | -240.1976 | 240.1976 | 0 | 397798.1113
2030-05-31 10:00 | 2769 | 2092.5228 | 1900.4934 | 443.6316 | 27 | 137 | 7509 | 7369.6478 | -139.3522 | 139.3522 | 0 | 397658.7591
2030-05-31 11:00 | 2583 | 2085.6339 | 1947.8237 | 643.0166 | 27 | 136 | 7251 | 7422.4741 | 171.4741 | 0 | 0 | 397830.2333
2030-05-31 12:00 | 2412 | 2082.1894 | 1933.2605 | 608.1242 | 28 | 135 | 6992 | 7198.5741 | 206.5741 | 0 | 0 | 398036.8074
2030-05-31 13:00 | 2321 | 2078.7449 | 1804.0124 | 498.4625 | 28 | 133 | 6787 | 6863.2198 | 76.2198 | 0 | 0 | 398113.0272
2030-05-31 14:00 | 2237 | 2077.0226 | 1820.396 | 727.7552 | 27 | 132 | 6698 | 7021.1738 | 323.1738 | 0 | 0 | 398436.201
2030-05-31 15:00 | 2263 | 2087.3561 | 1862.2651 | 493.4779 | 28 | 133 | 6711 | 6867.099 | 156.099 | 0 | 0 | 398592.3
2030-05-31 16:00 | 2489 | 2095.9673 | 1769.4249 | 29.9077 | 27 | 130 | 7007 | 6541.2999 | -465.7001 | 465.7001 | 465.7001 | 398126.6
2030-05-31 17:00 | 2884 | 2097.6895 | 1851.3427 | 0 | 27 | 120 | 7680 | 6980.0322 | -699.9678 | 699.9678 | 0 | 397426.6322
2030-05-31 18:00 | 2905 | 2106.3007 | 1902.3138 | 0 | 29 | 121 | 7818 | 7063.6145 | -754.3855 | 754.3855 | 0 | 396672.2467
2030-05-31 19:00 | 2678 | 2116.6342 | 1862.2651 | 0 | 27 | 119 | 7527 | 6802.8993 | -724.1007 | 724.1007 | 0 | 395948.146
2030-05-31 20:00 | 2470 | 2126.9676 | 1742.1189 | 0 | 27 | 118 | 7148 | 6484.0866 | -663.9134 | 663.9134 | 0 | 395284.2326
2030-05-31 21:00 | 2229 | 2133.8566 | 1807.6532 | 0 | 28 | 115 | 6820 | 6313.5098 | -506.4902 | 506.4902 | 0 | 394777.7424
2030-05-31 22:00 | 1809 | 2135.5788 | 1834.9591 | 0 | 28 | 117 | 6275 | 5924.538 | -350.462 | 350.462 | 0 | 394427.2803
2030-05-31 23:00 | 1534 | 2139.0233 | 1833.1387 | 0 | 29 | 116 | 5814 | 5651.1621 | -162.8379 | 162.8379 | 0 | 394264.4424
2030-06-01 | 1332 | 2144.19 | 1845.8815 | 0 | 29 | 121 | 5322 | 5472.0716 | 150.0716 | 0 | 0 | 394414.514
2030-06-01 01:00 | 1163 | 2145.9123 | 1813.1144 | 0 | 29 | 121 | 5044 | 5272.0267 | 228.0267 | 0 | 0 | 394642.5406
2030-06-01 02:00 | 1082 | 2145.9123 | 1767.6045 | 0 | 30 | 114 | 4852 | 5139.5168 | 287.5168 | 0 | 0 | 394930.0574
2030-06-01 03:00 | 1034 | 2142.4678 | 1749.4005 | 0 | 30 | 113 | 4741 | 5068.8683 | 327.8683 | 0 | 0 | 395257.9257
2030-06-01 04:00 | 1037 | 2144.19 | 1707.5314 | 0 | 30 | 115 | 4737 | 5033.7215 | 296.7215 | 0 | 0 | 395554.6472
2030-06-01 05:00 | 1150 | 2145.9123 | 1736.6578 | 0 | 30 | 117 | 4891 | 5179.57 | 288.57 | 0 | 0 | 395843.2172
2030-06-01 06:00 | 1341 | 2151.079 | 1734.8374 | 0 | 29 | 118 | 5297 | 5373.9164 | 76.9164 | 0 | 0 | 395920.1336
2030-06-01 07:00 | 1722 | 2154.5235 | 1749.4005 | 9.9692 | 26 | 118 | 5820 | 5779.8933 | -40.1067 | 40.1067 | 40.1067 | 395880.0269
2030-06-01 08:00 | 2053 | 2152.8012 | 1827.6776 | 1016.8635 | 27 | 123 | 6297 | 7200.3423 | 903.3423 | 0 | 0 | 396783.3691
2030-06-01 09:00 | 2256 | 2142.4678 | 1844.0611 | 1505.3567 | 28 | 118 | 6653 | 7893.8856 | 1240.8856 | 0 | 0 | 398024.2548
2030-06-01 10:00 | 2241 | 2123.5232 | 1738.4781 | 1615.0185 | 30 | 117 | 6572 | 7865.0198 | 1293.0198 | 0 | 0 | 399317.2745
2030-06-01 11:00 | 2157 | 2104.5785 | 1454.4964 | 1380.7411 | 29 | 123 | 6345 | 7248.816 | 903.816 | 0 | 0 | 400221.0905
2030-06-01 12:00 | 1941 | 2114.9119 | 1787.6288 | 1325.9102 | 31 | 126 | 6192 | 7326.451 | 1134.451 | 0 | 0 | 401355.5415
2030-06-01 13:00 | 1816 | 2108.023 | 1942.3625 | 1181.3561 | 30 | 120 | 6098 | 7197.7416 | 1099.7416 | 0 | 0 | 402455.2831
2030-06-01 14:00 | 1708 | 2106.3007 | 2113.4797 | 1206.2792 | 28 | 115 | 6005 | 7277.0597 | 1272.0597 | 0 | 0 | 403727.3428
2030-06-01 15:00 | 1691 | 2101.134 | 2007.8968 | 1166.4022 | 30 | 116 | 6023 | 7112.433 | 1089.433 | 0 | 0 | 404816.7758
2030-06-01 16:00 | 1996 | 2108.023 | 2027.9211 | 338.9545 | 30 | 117 | 6432 | 6617.8986 | 185.8986 | 0 | 0 | 405002.6744
2030-06-01 17:00 | 2488 | 2114.9119 | 2020.6395 | 0 | 28 | 125 | 7174 | 6776.5515 | -397.4485 | 397.4485 | 397.4485 | 404605.2258
2030-06-01 18:00 | 2492 | 2125.2454 | 2084.3534 | 0 | 28 | 128 | 7208 | 6857.5988 | -350.4012 | 350.4012 | 0 | 404254.8246
2030-06-01 19:00 | 2307 | 2130.4121 | 2087.9942 | 0 | 28 | 127 | 6877 | 6680.4063 | -196.5937 | 196.5937 | 0 | 404058.2309
2030-06-01 20:00 | 2192 | 2135.5788 | 2051.5863 | 0 | 28 | 119 | 6582 | 6526.1651 | -55.8349 | 55.8349 | 0 | 404002.396
2030-06-01 21:00 | 2100 | 2133.8566 | 2006.0764 | 0 | 28 | 117 | 6398 | 6384.933 | -13.067 | 13.067 | 0 | 403989.329
2030-06-01 22:00 | 1819 | 2128.6899 | 1891.3914 | 0 | 28 | 117 | 5959 | 5984.0813 | 25.0813 | 0 | 0 | 404014.4102
2030-06-01 23:00 | 1578 | 2126.9676 | 1793.09 | 0 | 27 | 120 | 5584 | 5645.0577 | 61.0577 | 0 | 0 | 404075.4679
2030-06-02 | 1231 | 2123.5232 | 1853.1631 | 0 | 27 | 117 | 5132 | 5351.6862 | 219.6862 | 0 | 0 | 404295.1542
2030-06-02 01:00 | 1119 | 2116.6342 | 1651.0991 | 0 | 27 | 118 | 4875 | 5031.7333 | 156.7333 | 0 | 0 | 404451.8875
2030-06-02 02:00 | 1065 | 2116.6342 | 1534.5938 | 0 | 28 | 120 | 4725 | 4864.228 | 139.228 | 0 | 0 | 404591.1155
2030-06-02 03:00 | 1066 | 2114.9119 | 1669.3031 | 0 | 27 | 119 | 4629 | 4996.215 | 367.215 | 0 | 0 | 404958.3305
2030-06-02 04:00 | 1040 | 2114.9119 | 1520.0306 | 0 | 26 | 120 | 4620 | 4820.9426 | 200.9426 | 0 | 0 | 405159.2731
2030-06-02 05:00 | 1301 | 2114.9119 | 1008.4994 | 0 | 28 | 120 | 4736 | 4572.4113 | -163.5887 | 163.5887 | 163.5887 | 404995.6844
2030-06-02 06:00 | 1725 | 2116.6342 | 577.0655 | 0 | 28 | 120 | 5056 | 4566.6997 | -489.3003 | 489.3003 | 0 | 404506.3841
2030-06-02 07:00 | 2059 | 2111.4675 | 557.0412 | 0 | 28 | 125 | 5488 | 4880.5086 | -607.4914 | 607.4914 | 0 | 403898.8928
2030-06-02 08:00 | 2443 | 2113.1897 | 473.303 | 179.4465 | 28 | 129 | 6081 | 5365.9392 | -715.0608 | 715.0608 | 0 | 403183.8319
2030-06-02 09:00 | 2632 | 2104.5785 | 440.5358 | 378.8315 | 28 | 124 | 6463 | 5707.9458 | -755.0542 | 755.0542 | 0 | 402428.7777
2030-06-02 10:00 | 2601 | 2101.134 | 409.5891 | 358.893 | 28 | 125 | 6431 | 5623.6161 | -807.3839 | 807.3839 | 0 | 401621.3938
2030-06-02 11:00 | 2534 | 2094.2451 | 362.2588 | 657.9705 | 28 | 129 | 6296 | 5805.4743 | -490.5257 | 490.5257 | 0 | 401130.8682
2030-06-02 12:00 | 2381 | 2094.2451 | 380.4628 | 842.4016 | 26 | 134 | 6087 | 5858.1094 | -228.8906 | 228.8906 | 0 | 400901.9776
2030-06-02 13:00 | 2237 | 2092.5228 | 402.3075 | 667.9397 | 27 | 142 | 5890 | 5568.7701 | -321.2299 | 321.2299 | 0 | 400580.7477
2030-06-02 14:00 | 2212 | 2027.0777 | 486.0457 | 792.5554 | 29 | 143 | 5804 | 5689.6787 | -114.3213 | 114.3213 | 0 | 400466.4264
2030-06-02 15:00 | 2336 | 1932.3544 | 338.5936 | 1286.0332 | 28 | 140 | 5882 | 6060.9813 | 178.9813 | 0 | 0 | 400645.4077
2030-06-02 16:00 | 2636 | 2080.4671 | 211.1659 | 194.4004 | 28 | 142 | 6340 | 5292.0334 | -1047.9666 | 1047.9666 | 1047.9666 | 399597.4411
2030-06-02 17:00 | 3141 | 2085.6339 | 369.5404 | 0 | 29 | 144 | 7168 | 5769.1742 | -1398.8258 | 1398.8258 | 0 | 398198.6153
2030-06-02 18:00 | 3158 | 2090.8006 | 362.2588 | 0 | 28 | 144 | 7190 | 5783.0594 | -1406.9406 | 1406.9406 | 0 | 396791.6747
2030-06-02 19:00 | 2945 | 2101.134 | 411.4095 | 0 | 27 | 143 | 6942 | 5627.5435 | -1314.4565 | 1314.4565 | 0 | 395477.2182
2030-06-02 20:00 | 2656 | 2109.7452 | 608.0123 | 0 | 26 | 143 | 6639 | 5542.7575 | -1096.2425 | 1096.2425 | 0 | 394380.9757
2030-06-02 21:00 | 2363 | 2114.9119 | 875.6105 | 0 | 25 | 140 | 6395 | 5518.5224 | -876.4776 | 876.4776 | 0 | 393504.4981
2030-06-02 22:00 | 1930 | 2121.8009 | 1135.9271 | 0 | 25 | 135 | 5898 | 5347.728 | -550.272 | 550.272 | 0 | 392954.2261
2030-06-02 23:00 | 1635 | 2126.9676 | 1501.8267 | 0 | 24 | 132 | 5542 | 5419.7943 | -122.2057 | 122.2057 | 0 | 392832.0204
2030-06-03 | 1375 | 2132.1344 | 1629.2544 | 0 | 23 | 128 | 5153 | 5287.3887 | 134.3887 | 0 | 0 | 392966.4092
2030-06-03 01:00 | 1193 | 2132.1344 | 1696.609 | 0 | 23 | 129 | 4928 | 5173.7434 | 245.7434 | 0 | 0 | 393212.1526
2030-06-03 02:00 | 1139 | 2130.4121 | 1703.8906 | 0 | 22 | 130 | 4759 | 5125.3027 | 366.3027 | 0 | 0 | 393578.4553
2030-06-03 03:00 | 1073 | 2132.1344 | 1756.6821 | 0 | 22 | 129 | 4698 | 5112.8165 | 414.8165 | 0 | 0 | 393993.2718
2030-06-03 04:00 | 1126 | 2130.4121 | 1631.0748 | 0 | 19 | 128 | 4710 | 5034.4869 | 324.4869 | 0 | 0 | 394317.7587
2030-06-03 05:00 | 1206 | 2126.9676 | 1682.0459 | 0 | 18 | 128 | 4897 | 5161.0135 | 264.0135 | 0 | 0 | 394581.7722
2030-06-03 06:00 | 1421 | 2123.5232 | 1876.8282 | 0 | 18 | 128 | 5318 | 5567.3514 | 249.3514 | 0 | 0 | 394831.1236
2030-06-03 07:00 | 1715 | 2120.0787 | 1834.9591 | 9.9692 | 18 | 131 | 5781 | 5829.0071 | 48.0071 | 0 | 0 | 394879.1306
2030-06-03 08:00 | 2089 | 2116.6342 | 1731.1966 | 1016.8635 | 17 | 139 | 6373 | 7109.6942 | 736.6942 | 0 | 0 | 395615.8249
2030-06-03 09:00 | 2267 | 2106.3007 | 1725.7354 | 1605.0492 | 18 | 141 | 6744 | 7863.0853 | 1119.0853 | 0 | 0 | 396734.9102
2030-06-03 10:00 | 2335 | 2087.3561 | 1592.8465 | 1206.2792 | 18 | 141 | 6721 | 7380.4818 | 659.4818 | 0 | 0 | 397394.392
2030-06-03 11:00 | 2253 | 2075.3004 | 1541.8754 | 1415.6335 | 16 | 140 | 6548 | 7441.8093 | 893.8093 | 0 | 0 | 398288.2012
2030-06-03 12:00 | 2139 | 2058.078 | 1543.6958 | 1335.8795 | 17 | 140 | 6374 | 7233.6532 | 859.6532 | 0 | 0 | 399147.8545
2030-06-03 13:00 | 2098 | 2054.6335 | 1374.399 | 1490.4028 | 17 | 141 | 6159 | 7175.4353 | 1016.4353 | 0 | 0 | 400164.2898
2030-06-03 14:00 | 2061 | 2054.6335 | 1128.6455 | 1649.9108 | 17 | 141 | 5989 | 7052.1899 | 1063.1899 | 0 | 0 | 401227.4797
2030-06-03 15:00 | 2322 | 2059.8002 | 762.7459 | 1555.203 | 18 | 142 | 6151 | 6859.7491 | 708.7491 | 0 | 0 | 401936.2288
2030-06-03 16:00 | 2804 | 2070.1337 | 415.0503 | 413.7239 | 18 | 143 | 6711 | 5863.9078 | -847.0922 | 847.0922 | 847.0922 | 401089.1366
2030-06-03 17:00 | 3388 | 2078.7449 | 280.341 | 0 | 17 | 143 | 7742 | 5907.0859 | -1834.9141 | 1834.9141 | 0 | 399254.2225
2030-06-03 18:00 | 3408 | 2089.0783 | 367.72 | 0 | 16 | 143 | 7846 | 6023.7983 | -1822.2017 | 1822.2017 | 0 | 397432.0208
2030-06-03 19:00 | 3149 | 2101.134 | 506.0701 | 0 | 14 | 143 | 7505 | 5913.2041 | -1591.7959 | 1591.7959 | 0 | 395840.2249
2030-06-03 20:00 | 2739 | 2108.023 | 771.8479 | 0 | 15 | 143 | 7139 | 5776.8709 | -1362.1291 | 1362.1291 | 0 | 394478.0958
2030-06-03 21:00 | 2500 | 2109.7452 | 824.6394 | 0 | 15 | 142 | 6784 | 5591.3846 | -1192.6154 | 1192.6154 | 0 | 393285.4804
2030-06-03 22:00 | 1994 | 2116.6342 | 811.8966 | 0 | 15 | 142 | 6139 | 5079.5308 | -1059.4692 | 1059.4692 | 0 | 392226.0111
2030-06-03 23:00 | 1606 | 2126.9676 | 1041.2665 | 0 | 17 | 142 | 5689 | 4933.2341 | -755.7659 | 755.7659 | 0 | 391470.2453
2030-06-04 | 1427 | 2132.1344 | 1003.0382 | 0 | 18 | 141 | 5233 | 4721.1725 | -511.8275 | 511.8275 | 0 | 390958.4178
2030-06-04 01:00 | 1318 | 2130.4121 | 946.6059 | 0 | 17 | 141 | 5026 | 4553.018 | -472.982 | 472.982 | 0 | 390485.4358
2030-06-04 02:00 | 1284 | 2132.1344 | 830.1006 | 0 | 15 | 140 | 4886 | 4401.2349 | -484.7651 | 484.7651 | 0 | 390000.6707
2030-06-04 03:00 | 1328 | 2135.5788 | 688.1097 | 0 | 17 | 140 | 4863 | 4308.6885 | -554.3115 | 554.3115 | 0 | 389446.3593
2030-06-04 04:00 | 1408 | 2133.8566 | 648.061 | 0 | 20 | 140 | 5012 | 4349.9176 | -662.0824 | 662.0824 | 0 | 388784.2768
2030-06-04 05:00 | 1827 | 2130.4121 | 606.1919 | 0 | 19 | 139 | 5561 | 4721.604 | -839.396 | 839.396 | 0 | 387944.8808
2030-06-04 06:00 | 2641 | 2123.5232 | 638.959 | 0 | 21 | 139 | 6827 | 5563.4821 | -1263.5179 | 1263.5179 | 0 | 386681.3629
2030-06-04 07:00 | 3537 | 2114.9119 | 651.7018 | 14.9539 | 24 | 139 | 8108 | 6481.5676 | -1626.4324 | 1626.4324 | 0 | 385054.9305
2030-06-04 08:00 | 3689 | 2111.4675 | 753.6439 | 563.2626 | 24 | 135 | 8396 | 7276.374 | -1119.626 | 1119.626 | 0 | 383935.3045
2030-06-04 09:00 | 3494 | 2101.134 | 850.1249 | 772.6169 | 24 | 134 | 8101 | 7375.8758 | -725.1242 | 725.1242 | 0 | 383210.1803
2030-06-04 10:00 | 3305 | 2099.4118 | 688.1097 | 1395.695 | 24 | 134 | 7695 | 7646.2164 | -48.7836 | 48.7836 | 0 | 383161.3967
2030-06-04 11:00 | 3063 | 2092.5228 | 660.8037 | 1181.3561 | 24 | 134 | 7314 | 7155.6827 | -158.3173 | 158.3173 | 0 | 383003.0794
2030-06-04 12:00 | 2841 | 2090.8006 | 715.4156 | 892.2479 | 26 | 133 | 7053 | 6698.464 | -354.536 | 354.536 | 0 | 382648.5434
2030-06-04 13:00 | 2811 | 2082.1894 | 628.0366 | 463.5701 | 28 | 133 | 6899 | 6145.7961 | -753.2039 | 753.2039 | 0 | 381895.3395
2030-06-04 14:00 | 2687 | 2090.8006 | 573.4247 | 1136.4945 | 28 | 132 | 6806 | 6647.7198 | -158.2802 | 158.2802 | 0 | 381737.0593
2030-06-04 15:00 | 2671 | 2089.0783 | 768.2071 | 1171.3869 | 29 | 130 | 6930 | 6858.6723 | -71.3277 | 71.3277 | 0 | 381665.7316
2030-06-04 16:00 | 2910 | 2095.9673 | 981.1934 | 264.1851 | 29 | 131 | 7457 | 6411.3458 | -1045.6542 | 1045.6542 | 0 | 380620.0774
2030-06-04 17:00 | 3591 | 2102.8563 | 999.3974 | 0 | 30 | 135 | 8491 | 6858.2536 | -1632.7464 | 1632.7464 | 0 | 378987.3311
2030-06-04 18:00 | 3784 | 2106.3007 | 904.7368 | 0 | 31 | 135 | 8729 | 6961.0375 | -1767.9625 | 1767.9625 | 0 | 377219.3686
2030-06-04 19:00 | 3654 | 2111.4675 | 626.2162 | 0 | 32 | 135 | 8412 | 6558.6837 | -1853.3163 | 1853.3163 | 0 | 375366.0523
2030-06-04 20:00 | 3464 | 2114.9119 | 482.4049 | 0 | 32 | 135 | 8045 | 6228.3169 | -1816.6831 | 1816.6831 | 0 | 373549.3692
2030-06-04 21:00 | 3205 | 2120.0787 | 466.0214 | 0 | 31 | 135 | 7648 | 5957.1 | -1690.9 | 1690.9 | 0 | 371858.4692
2030-06-04 22:00 | 2618 | 2126.9676 | 617.1142 | 0 | 31 | 139 | 6815 | 5532.0819 | -1282.9181 | 1282.9181 | 0 | 370575.5511
2030-06-04 23:00 | 2065 | 2130.4121 | 997.577 | 0 | 32 | 135 | 6214 | 5359.9891 | -854.0109 | 854.0109 | 0 | 369721.5402
2030-06-05 | 1681 | 2130.4121 | 1054.0093 | 0 | 32 | 134 | 5723 | 5031.4214 | -691.5786 | 691.5786 | 0 | 369029.9616
2030-06-05 01:00 | 1596 | 2132.1344 | 939.3243 | 0 | 31 | 138 | 5445 | 4836.4587 | -608.5413 | 608.5413 | 0 | 368421.4203
2030-06-05 02:00 | 1398 | 2132.1344 | 1108.6211 | 0 | 32 | 139 | 5294 | 4809.7555 | -484.2445 | 484.2445 | 0 | 367937.1758
2030-06-05 03:00 | 1269 | 2130.4121 | 1503.6471 | 0 | 31 | 138 | 5256 | 5072.0592 | -183.9408 | 183.9408 | 0 | 367753.2349
2030-06-05 04:00 | 1307 | 2128.6899 | 1607.4096 | 0 | 32 | 140 | 5414 | 5215.0995 | -198.9005 | 198.9005 | 0 | 367554.3345
2030-06-05 05:00 | 1796 | 2130.4121 | 1352.5542 | 0 | 34 | 137 | 5964 | 5449.9663 | -514.0337 | 514.0337 | 0 | 367040.3008
2030-06-05 06:00 | 2712 | 2125.2454 | 1175.9758 | 0 | 34 | 137 | 7231 | 6184.2212 | -1046.7788 | 1046.7788 | 0 | 365993.522
2030-06-05 07:00 | 3548 | 2120.0787 | 1039.4461 | 14.9539 | 34 | 137 | 8418 | 6893.4786 | -1524.5214 | 1524.5214 | 0 | 364469.0006
2030-06-05 08:00 | 3580 | 2116.6342 | 1290.6607 | 996.925 | 30 | 137 | 8591 | 8151.2199 | -439.7801 | 439.7801 | 0 | 364029.2205
2030-06-05 09:00 | 3493 | 2111.4675 | 1095.8784 | 1370.7718 | 29 | 136 | 8331 | 8236.1177 | -94.8823 | 94.8823 | 0 | 363934.3382
2030-06-05 10:00 | 3282 | 2087.3561 | 928.4019 | 1435.572 | 28 | 140 | 7941 | 7901.33 | -39.67 | 39.67 | 0 | 363894.6682
2030-06-05 11:00 | 3088 | 2090.8006 | 700.8524 | 1360.8026 | 29 | 141 | 7524 | 7410.4556 | -113.5444 | 113.5444 | 0 | 363781.1238
2030-06-05 12:00 | 2992 | 2083.9116 | 449.6378 | 1370.7718 | 30 | 132 | 7245 | 7058.3213 | -186.6787 | 186.6787 | 0 | 363594.4451
2030-06-05 13:00 | 2893 | 2023.6332 | 415.0503 | 1520.3106 | 30 | 117 | 7039 | 6998.994 | -40.006 | 40.006 | 0 | 363554.4391
2030-06-05 14:00 | 2785 | 2073.5782 | 504.2497 | 1550.2183 | 28 | 117 | 6958 | 7058.0462 | 100.0462 | 0 | 0 | 363654.4853
2030-06-05 15:00 | 2802 | 2077.0226 | 598.9103 | 1171.3869 | 30 | 115 | 7084 | 6794.3198 | -289.6802 | 289.6802 | 289.6802 | 363364.8051
2030-06-05 16:00 | 3093 | 2085.6339 | 671.7261 | 353.9084 | 27 | 118 | 7600 | 6349.2683 | -1250.7317 | 1250.7317 | 0 | 362114.0734
2030-06-05 17:00 | 3721 | 2097.6895 | 757.2847 | 0 | 29 | 118 | 8508 | 6722.9743 | -1785.0257 | 1785.0257 | 0 | 360329.0477
2030-06-05 18:00 | 3867 | 2099.4118 | 886.5328 | 0 | 33 | 122 | 8809 | 7007.9446 | -1801.0554 | 1801.0554 | 0 | 358527.9923
2030-06-05 19:00 | 3706 | 2102.8563 | 768.2071 | 0 | 34 | 123 | 8537 | 6734.0634 | -1802.9366 | 1802.9366 | 0 | 356725.0557
2030-06-05 20:00 | 3532 | 2109.7452 | 464.201 | 0 | 34 | 123 | 8163 | 6262.9462 | -1900.0538 | 1900.0538 | 0 | 354825.0019
2030-06-05 21:00 | 3283 | 2113.1897 | 380.4628 | 0 | 34 | 124 | 7765 | 5934.6525 | -1830.3475 | 1830.3475 | 0 | 352994.6543
2030-06-05 22:00 | 2778 | 2118.3564 | 291.2634 | 0 | 33 | 127 | 6952 | 5347.6198 | -1604.3802 | 1604.3802 | 0 | 351390.2741
2030-06-05 23:00 | 2407 | 2121.8009 | 273.0594 | 0 | 33 | 126 | 6307 | 4960.8603 | -1346.1397 | 1346.1397 | 0 | 350044.1344
2030-06-06 | 1976 | 2123.5232 | 354.9772 | 0 | 33 | 126 | 5733 | 4613.5004 | -1119.4996 | 1119.4996 | 0 | 348924.6348
2030-06-06 01:00 | 1704 | 2121.8009 | 535.1964 | 0 | 33 | 125 | 5420 | 4518.9973 | -901.0027 | 901.0027 | 0 | 348023.6321
2030-06-06 02:00 | 1465 | 2125.2454 | 873.7901 | 0 | 33 | 132 | 5244 | 4629.0355 | -614.9645 | 614.9645 | 0 | 347408.6676
2030-06-06 03:00 | 1367 | 2128.6899 | 981.1934 | 0 | 33 | 133 | 5183 | 4642.8833 | -540.1167 | 540.1167 | 0 | 346868.5509
2030-06-06 04:00 | 1337 | 2126.9676 | 1246.9712 | 0 | 32 | 134 | 5294 | 4876.9389 | -417.0611 | 417.0611 | 0 | 346451.4897
2030-06-06 05:00 | 1650 | 2121.8009 | 1328.8891 | 0 | 34 | 134 | 5817 | 5268.69 | -548.31 | 548.31 | 0 | 345903.1797
2030-06-06 06:00 | 2428 | 2116.6342 | 1245.1508 | 0 | 34 | 132 | 7015 | 5955.785 | -1059.215 | 1059.215 | 0 | 344843.9647
2030-06-06 07:00 | 3229 | 2111.4675 | 1287.0199 | 4.9846 | 34 | 132 | 8201 | 6798.472 | -1402.528 | 1402.528 | 0 | 343441.4368
2030-06-06 08:00 | 3376 | 2109.7452 | 1208.7429 | 423.6931 | 35 | 132 | 8359 | 7285.1813 | -1073.8187 | 1073.8187 | 0 | 342367.618
2030-06-06 09:00 | 3097 | 2104.5785 | 1359.8358 | 957.048 | 35 | 131 | 8014 | 7684.4623 | -329.5377 | 329.5377 | 0 | 342038.0803
2030-06-06 10:00 | 2827 | 2077.0226 | 1481.8023 | 1216.2485 | 35 | 135 | 7631 | 7772.0734 | 141.0734 | 0 | 0 | 342179.1538
2030-06-06 11:00 | 2649 | 2101.134 | 1325.2483 | 1211.2639 | 34 | 136 | 7360 | 7456.6461 | 96.6461 | 0 | 0 | 342275.7999
2030-06-06 12:00 | 2621 | 2101.134 | 1104.9804 | 907.2017 | 34 | 136 | 7188 | 6904.3161 | -283.6839 | 283.6839 | 283.6839 | 341992.116
2030-06-06 13:00 | 2572 | 2090.8006 | 1155.9514 | 792.5554 | 34 | 137 | 7043 | 6782.3074 | -260.6926 | 260.6926 | 0 | 341731.4234
2030-06-06 14:00 | 2505 | 2101.134 | 1339.8114 | 732.7399 | 34 | 137 | 6993 | 6849.6853 | -143.3147 | 143.3147 | 0 | 341588.1087
2030-06-06 15:00 | 2634 | 2099.4118 | 1075.854 | 807.5092 | 34 | 137 | 7069 | 6787.775 | -281.225 | 281.225 | 0 | 341306.8837
2030-06-06 16:00 | 2952 | 2108.023 | 968.4507 | 154.5234 | 33 | 134 | 7512 | 6349.997 | -1162.003 | 1162.003 | 0 | 340144.8807
2030-06-06 17:00 | 3507 | 2113.1897 | 820.9986 | 0 | 34 | 136 | 8301 | 6611.1883 | -1689.8117 | 1689.8117 | 0 | 338455.069
2030-06-06 18:00 | 3629 | 2118.3564 | 790.0518 | 0 | 33 | 141 | 8481 | 6711.4083 | -1769.5917 | 1769.5917 | 0 | 336685.4773
2030-06-06 19:00 | 3445 | 2120.0787 | 691.7505 | 0 | 33 | 147 | 8198 | 6436.8291 | -1761.1709 | 1761.1709 | 0 | 334924.3064
2030-06-06 20:00 | 3138 | 2120.0787 | 664.4445 | 0 | 32 | 148 | 7783 | 6102.5232 | -1680.4768 | 1680.4768 | 0 | 333243.8296
2030-06-06 21:00 | 2921 | 2120.0787 | 444.1766 | 0 | 33 | 147 | 7374 | 5665.2553 | -1708.7447 | 1708.7447 | 0 | 331535.0849
2030-06-06 22:00 | 2517 | 2121.8009 | 334.9529 | 0 | 32 | 146 | 6591 | 5151.7538 | -1439.2462 | 1439.2462 | 0 | 330095.8387
2030-06-06 23:00 | 2131 | 2128.6899 | 263.9574 | 0 | 29 | 137 | 5985 | 4689.6473 | -1295.3527 | 1295.3527 | 0 | 328800.486
2030-06-07 | 1870 | 2130.4121 | 233.0107 | 0 | 29 | 132 | 5460 | 4394.4228 | -1065.5772 | 1065.5772 | 0 | 327734.9088
2030-06-07 01:00 | 1785 | 2128.6899 | 180.2192 | 0 | 29 | 132 | 5191 | 4254.9091 | -936.0909 | 936.0909 | 0 | 326798.8178
2030-06-07 02:00 | 1679 | 2130.4121 | 202.064 | 0 | 31 | 132 | 5035 | 4174.4761 | -860.5239 | 860.5239 | 0 | 325938.2939
2030-06-07 03:00 | 1657 | 2133.8566 | 216.6271 | 0 | 33 | 132 | 5001 | 4172.4837 | -828.5163 | 828.5163 | 0 | 325109.7776
2030-06-07 04:00 | 1755 | 2132.1344 | 191.1416 | 0 | 33 | 132 | 5106 | 4243.2759 | -862.7241 | 862.7241 | 0 | 324247.0536
2030-06-07 05:00 | 2105 | 2130.4121 | 171.1172 | 0 | 33 | 131 | 5599 | 4570.5293 | -1028.4707 | 1028.4707 | 0 | 323218.5829
2030-06-07 06:00 | 2750 | 2126.9676 | 167.4764 | 0 | 33 | 134 | 6741 | 5211.4441 | -1529.5559 | 1529.5559 | 0 | 321689.027
2030-06-07 07:00 | 3507 | 2121.8009 | 176.5784 | 0 | 33 | 136 | 7881 | 5974.3793 | -1906.6207 | 1906.6207 | 0 | 319782.4063
2030-06-07 08:00 | 3637 | 2121.8009 | 180.2192 | 358.893 | 32 | 133 | 8070 | 6462.9131 | -1607.0869 | 1607.0869 | 0 | 318175.3194
2030-06-07 09:00 | 3592 | 2070.1337 | 196.6028 | 762.6476 | 32 | 135 | 7917 | 6788.3841 | -1128.6159 | 1128.6159 | 0 | 317046.7034
2030-06-07 10:00 | 3413 | 2015.022 | 194.7824 | 737.7245 | 33 | 135 | 7611 | 6528.5288 | -1082.4712 | 1082.4712 | 0 | 315964.2323
2030-06-07 11:00 | 3107 | 1994.3551 | 192.962 | 707.8167 | 29 | 120 | 7249 | 6151.1338 | -1097.8662 | 1097.8662 | 0 | 314866.3661
2030-06-07 12:00 | 2912 | 2025.3554 | 249.3942 | 573.2319 | 33 | 115 | 6983 | 5907.9815 | -1075.0185 | 1075.0185 | 0 | 313791.3476
2030-06-07 13:00 | 2775 | 2037.4111 | 309.4673 | 343.9391 | 32 | 118 | 6802 | 5615.8175 | -1186.1825 | 1186.1825 | 0 | 312605.1651
2030-06-07 14:00 | 2646 | 2033.9666 | 385.9239 | 314.0314 | 32 | 128 | 6679 | 5539.9219 | -1139.0781 | 1139.0781 | 0 | 311466.0871
2030-06-07 15:00 | 2626 | 2037.4111 | 396.8463 | 144.5541 | 32 | 135 | 6699 | 5371.8115 | -1327.1885 | 1327.1885 | 0 | 310138.8986
2030-06-07 16:00 | 2889 | 2039.1333 | 504.2497 | 24.9231 | 29 | 136 | 7084 | 5622.3062 | -1461.6938 | 1461.6938 | 0 | 308677.2048
2030-06-07 17:00 | 3386 | 2095.9673 | 509.7109 | 0 | 28 | 136 | 7828 | 6155.6782 | -1672.3218 | 1672.3218 | 0 | 307004.8829
2030-06-07 18:00 | 3442 | 2113.1897 | 531.5556 | 0 | 27 | 136 | 7963 | 6249.7453 | -1713.2547 | 1713.2547 | 0 | 305291.6282
2030-06-07 19:00 | 3214 | 2118.3564 | 615.2938 | 0 | 26 | 136 | 7690 | 6109.6503 | -1580.3497 | 1580.3497 | 0 | 303711.2785
2030-06-07 20:00 | 2901 | 2121.8009 | 748.1827 | 0 | 25 | 135 | 7325 | 5930.9837 | -1394.0163 | 1394.0163 | 0 | 302317.2622
2030-06-07 21:00 | 2652 | 2125.2454 | 680.8281 | 0 | 25 | 135 | 7031 | 5618.0735 | -1412.9265 | 1412.9265 | 0 | 300904.3357
2030-06-07 22:00 | 2245 | 2130.4121 | 668.0853 | 0 | 24 | 135 | 6430 | 5202.4974 | -1227.5026 | 1227.5026 | 0 | 299676.8331
2030-06-07 23:00 | 1993 | 2132.1344 | 615.2938 | 0 | 23 | 136 | 5963 | 4899.4282 | -1063.5718 | 1063.5718 | 0 | 298613.2613
2030-06-08 | 1768 | 2123.5232 | 542.478 | 0 | 24 | 136 | 5421 | 4594.0012 | -826.9988 | 826.9988 | 0 | 297786.2624
2030-06-08 01:00 | 1579 | 2116.6342 | 595.2695 | 0 | 24 | 135 | 5163 | 4449.9037 | -713.0963 | 713.0963 | 0 | 297073.1661
2030-06-08 02:00 | 1564 | 2114.9119 | 435.0746 | 0 | 24 | 135 | 4932 | 4272.9866 | -659.0134 | 659.0134 | 0 | 296414.1527
2030-06-08 03:00 | 1543 | 2116.6342 | 375.0016 | 0 | 24 | 135 | 4856 | 4193.6358 | -662.3642 | 662.3642 | 0 | 295751.7884
2030-06-08 04:00 | 1585 | 2104.5785 | 278.5206 | 0 | 24 | 136 | 4868 | 4128.0991 | -739.9009 | 739.9009 | 0 | 295011.8875
2030-06-08 05:00 | 1870 | 1934.0766 | 83.7382 | 0 | 23 | 135 | 5077 | 4045.8149 | -1031.1851 | 1031.1851 | 0 | 293980.7024
2030-06-08 06:00 | 2004 | 1878.9649 | 342.2344 | 0 | 23 | 135 | 5530 | 4383.1994 | -1146.8006 | 1146.8006 | 0 | 292833.9018
2030-06-08 07:00 | 2278 | 1875.5204 | 664.4445 | 4.9846 | 17 | 133 | 6190 | 4972.9496 | -1217.0504 | 1217.0504 | 0 | 291616.8514
2030-06-08 08:00 | 2706 | 1873.7982 | 609.8326 | 324.0006 | 13 | 131 | 6811 | 5657.6315 | -1153.3685 | 1153.3685 | 0 | 290463.4828
2030-06-08 09:00 | 2717 | 1866.9092 | 660.8037 | 573.2319 | 13 | 132 | 6971 | 5962.9448 | -1008.0552 | 1008.0552 | 0 | 289455.4277
2030-06-08 10:00 | 2529 | 1856.5758 | 830.1006 | 593.1704 | 12 | 133 | 6807 | 5953.8467 | -853.1533 | 853.1533 | 0 | 288602.2744
2030-06-08 11:00 | 2345 | 1851.4091 | 1052.1889 | 807.5092 | 11 | 133 | 6592 | 6200.1072 | -391.8928 | 391.8928 | 0 | 288210.3816
2030-06-08 12:00 | 2267 | 1841.0756 | 1103.16 | 1011.8789 | 11 | 129 | 6324 | 6363.1144 | 39.1144 | 0 | 0 | 288249.496
2030-06-08 13:00 | 2223 | 1830.7422 | 1099.5192 | 882.2786 | 12 | 129 | 6182 | 6176.54 | -5.46 | 5.46 | 5.46 | 288244.036
2030-06-08 14:00 | 2226 | 1827.2977 | 890.1736 | 847.3862 | 13 | 128 | 6060 | 5931.8576 | -128.1424 | 128.1424 | 0 | 288115.8935
2030-06-08 15:00 | 2292 | 1830.7422 | 811.8966 | 812.4939 | 13 | 130 | 6151 | 5890.1326 | -260.8674 | 260.8674 | 0 | 287855.0262
2030-06-08 16:00 | 2593 | 1839.3534 | 795.513 | 209.3542 | 13 | 129 | 6598 | 5579.2207 | -1018.7793 | 1018.7793 | 0 | 286836.2469
2030-06-08 17:00 | 3024 | 1851.4091 | 808.2558 | 0 | 12 | 131 | 7398 | 5826.6649 | -1571.3351 | 1571.3351 | 0 | 285264.9117
2030-06-08 18:00 | 3103 | 1854.8536 | 733.6196 | 0 | 12 | 132 | 7470 | 5835.4731 | -1634.5269 | 1634.5269 | 0 | 283630.3849
2030-06-08 19:00 | 2913 | 1861.7425 | 597.0899 | 0 | 10 | 126 | 7134 | 5507.8324 | -1626.1676 | 1626.1676 | 0 | 282004.2173
2030-06-08 20:00 | 2669 | 1872.076 | 549.7596 | 0 | 8 | 125 | 6781 | 5223.8355 | -1557.1645 | 1557.1645 | 0 | 280447.0528
2030-06-08 21:00 | 2495 | 1877.2427 | 531.5556 | 0 | 8 | 124 | 6565 | 5035.7983 | -1529.2017 | 1529.2017 | 0 | 278917.8511
2030-06-08 22:00 | 2215 | 1878.9649 | 387.7443 | 0 | 7 | 124 | 6085 | 4612.7093 | -1472.2907 | 1472.2907 | 0 | 277445.5604
2030-06-08 23:00 | 1996 | 1880.6872 | 369.5404 | 0 | 9 | 123 | 5694 | 4378.2276 | -1315.7724 | 1315.7724 | 0 | 276129.788
2030-06-09 | 1725 | 1916.8542 | 354.9772 | 0 | 8 | 129 | 5220 | 4133.8314 | -1086.1686 | 1086.1686 | 0 | 275043.6194
2030-06-09 01:00 | 1510 | 2068.4114 | 365.8996 | 0 | 8 | 131 | 4943 | 4083.311 | -859.689 | 859.689 | 0 | 274183.9304
2030-06-09 02:00 | 1362 | 2114.9119 | 467.8418 | 0 | 9 | 131 | 4796 | 4084.7537 | -711.2463 | 711.2463 | 0 | 273472.6841
2030-06-09 03:00 | 1304 | 2113.1897 | 484.2253 | 0 | 11 | 132 | 4701 | 4044.415 | -656.585 | 656.585 | 0 | 272816.0992
2030-06-09 04:00 | 1256 | 2113.1897 | 602.5511 | 0 | 10 | 132 | 4688 | 4113.7408 | -574.2592 | 574.2592 | 0 | 272241.8399
2030-06-09 05:00 | 1341 | 2109.7452 | 662.6241 | 0 | 9 | 132 | 4830 | 4254.3694 | -575.6306 | 575.6306 | 0 | 271666.2093
2030-06-09 06:00 | 1530 | 2108.023 | 699.0321 | 0 | 9 | 131 | 5136 | 4477.055 | -658.945 | 658.945 | 0 | 271007.2643
2030-06-09 07:00 | 1766 | 2109.7452 | 742.7216 | 0 | 10 | 131 | 5607 | 4759.4668 | -847.5332 | 847.5332 | 0 | 270159.7311
2030-06-09 08:00 | 2137 | 2106.3007 | 830.1006 | 338.9545 | 10 | 130 | 6245 | 5552.3558 | -692.6442 | 692.6442 | 0 | 269467.0869
2030-06-09 09:00 | 2520 | 2101.134 | 804.615 | 707.8167 | 9 | 130 | 6732 | 6272.5658 | -459.4342 | 459.4342 | 0 | 269007.6527
2030-06-09 10:00 | 2607 | 2094.2451 | 851.9453 | 782.5861 | 11 | 129 | 6825 | 6475.7765 | -349.2235 | 349.2235 | 0 | 268658.4292
2030-06-09 11:00 | 2536 | 2089.0783 | 868.3289 | 727.7552 | 11 | 130 | 6764 | 6362.1624 | -401.8376 | 401.8376 | 0 | 268256.5916
2030-06-09 12:00 | 2401 | 2082.1894 | 972.0914 | 643.0166 | 11 | 130 | 6656 | 6239.2974 | -416.7026 | 416.7026 | 0 | 267839.889
2030-06-09 13:00 | 2358 | 2080.4671 | 1023.0625 | 692.8629 | 12 | 130 | 6554 | 6296.3925 | -257.6075 | 257.6075 | 0 | 267582.2816
2030-06-09 14:00 | 2375 | 2077.0226 | 1033.9849 | 378.8315 | 13 | 131 | 6525 | 6008.839 | -516.161 | 516.161 | 0 | 267066.1206
2030-06-09 15:00 | 2412 | 2071.8559 | 1119.5435 | 179.4465 | 15 | 129 | 6687 | 5926.8459 | -760.1541 | 760.1541 | 0 | 266305.9665
2030-06-09 16:00 | 2711 | 2066.6892 | 1146.8495 | 34.8924 | 11 | 129 | 7137 | 6099.431 | -1037.569 | 1037.569 | 0 | 265268.3976
2030-06-09 17:00 | 3061 | 2070.1337 | 1303.4035 | 0 | 12 | 121 | 7753 | 6567.5372 | -1185.4628 | 1185.4628 | 0 | 264082.9348
2030-06-09 18:00 | 3036 | 2071.8559 | 1479.9819 | 0 | 11 | 111 | 7689 | 6709.8378 | -979.1622 | 979.1622 | 0 | 263103.7726
2030-06-09 19:00 | 2735 | 2070.1337 | 1401.7049 | 0 | 12 | 99 | 7277 | 6317.8386 | -959.1614 | 959.1614 | 0 | 262144.6112
2030-06-09 20:00 | 2365 | 2068.4114 | 1618.332 | 0 | 13 | 97 | 6887 | 6161.7435 | -725.2565 | 725.2565 | 0 | 261419.3547
2030-06-09 21:00 | 2052 | 2063.2447 | 1742.1189 | 0 | 14 | 99 | 6531 | 5970.3637 | -560.6363 | 560.6363 | 0 | 260858.7183
2030-06-09 22:00 | 1705 | 2059.8002 | 1898.673 | 0 | 12 | 103 | 5888 | 5778.4732 | -109.5268 | 109.5268 | 0 | 260749.1915
2030-06-09 23:00 | 1483 | 2056.3558 | 1731.1966 | 0 | 11 | 102 | 5386 | 5383.5523 | -2.4477 | 2.4477 | 0 | 260746.7439
2030-06-10 | 1274 | 2056.3558 | 1671.1235 | 0 | 10 | 101 | 4957 | 5112.4793 | 155.4793 | 0 | 0 | 260902.2231
2030-06-10 01:00 | 1142 | 2059.8002 | 1656.5603 | 0 | 9 | 97 | 4741 | 4964.3606 | 223.3606 | 0 | 0 | 261125.5837
2030-06-10 02:00 | 1045 | 2051.189 | 1671.1235 | 0 | 10 | 78 | 4576 | 4855.3125 | 279.3125 | 0 | 0 | 261404.8962
2030-06-10 03:00 | 1025 | 2037.4111 | 1807.6532 | 0 | 9 | 87 | 4531 | 4966.0643 | 435.0643 | 0 | 0 | 261839.9605
2030-06-10 04:00 | 1079 | 2033.9666 | 1867.7263 | 0 | 10 | 84 | 4619 | 5074.6929 | 455.6929 | 0 | 0 | 262295.6534
2030-06-10 05:00 | 1309 | 2042.5778 | 1947.8237 | 0 | 10 | 94 | 5085 | 5403.4015 | 318.4015 | 0 | 0 | 262614.0549
2030-06-10 06:00 | 1911 | 2032.2444 | 1978.7704 | 0 | 9 | 90 | 6045 | 6021.0148 | -23.9852 | 23.9852 | 23.9852 | 262590.0697
2030-06-10 07:00 | 2618 | 2015.022 | 2029.7415 | 0 | 9 | 89 | 7111 | 6760.7635 | -350.2365 | 350.2365 | 0 | 262239.8332
2030-06-10 08:00 | 2754 | 2008.133 | 2055.227 | 99.6925 | 9 | 91 | 7386 | 7017.0526 | -368.9474 | 368.9474 | 0 | 261870.8857
2030-06-10 09:00 | 2666 | 2008.133 | 2049.7659 | 498.4625 | 9 | 90 | 7247 | 7321.3614 | 74.3614 | 0 | 0 | 261945.2471
2030-06-10 10:00 | 2674 | 1999.5218 | 2002.4356 | 1031.8174 | 11 | 91 | 7151 | 7809.7747 | 658.7747 | 0 | 0 | 262604.0218
2030-06-10 11:00 | 2627 | 2001.244 | 1915.0566 | 667.9397 | 12 | 90 | 7082 | 7313.2403 | 231.2403 | 0 | 0 | 262835.2621
2030-06-10 12:00 | 2481 | 2004.6885 | 1938.7217 | 822.4631 | 12 | 89 | 6958 | 7347.8733 | 389.8733 | 0 | 0 | 263225.1355
2030-06-10 13:00 | 2439 | 2006.4108 | 1776.7065 | 1116.556 | 12 | 86 | 6842 | 7436.6732 | 594.6732 | 0 | 0 | 263819.8087
2030-06-10 14:00 | 2350 | 2011.5775 | 1561.8997 | 458.5855 | 12 | 74 | 6746 | 6468.0627 | -277.9373 | 277.9373 | 277.9373 | 263541.8714
2030-06-10 15:00 | 2317 | 2006.4108 | 1645.638 | 538.3395 | 12 | 73 | 6773 | 6592.3882 | -180.6118 | 180.6118 | 0 | 263361.2596
2030-06-10 16:00 | 2665 | 2018.4665 | 1612.8708 | 109.6617 | 12 | 72 | 7167 | 6489.999 | -677.001 | 677.001 | 0 | 262684.2586
2030-06-10 17:00 | 3204 | 2028.7999 | 1501.8267 | 0 | 11 | 71 | 7935 | 6816.6266 | -1118.3734 | 1118.3734 | 0 | 261565.8852
2030-06-10 18:00 | 3287 | 2035.6889 | 1390.7825 | 0 | 10 | 71 | 8034 | 6794.4714 | -1239.5286 | 1239.5286 | 0 | 260326.3566
2030-06-10 19:00 | 3169 | 2046.0223 | 1148.6699 | 0 | 10 | 71 | 7673 | 6444.6922 | -1228.3078 | 1228.3078 | 0 | 259098.0487
2030-06-10 20:00 | 3015 | 2054.6335 | 744.542 | 0 | 11 | 75 | 7245 | 5900.1755 | -1344.8245 | 1344.8245 | 0 | 257753.2242
2030-06-10 21:00 | 2786 | 2063.2447 | 506.0701 | 0 | 9 | 79 | 6869 | 5443.3148 | -1425.6852 | 1425.6852 | 0 | 256327.539
2030-06-10 22:00 | 2334 | 2070.1337 | 480.5845 | 0 | 9 | 82 | 6177 | 4975.7182 | -1201.2818 | 1201.2818 | 0 | 255126.2572
2030-06-10 23:00 | 2016 | 2073.5782 | 464.201 | 0 | 9 | 82 | 5648 | 4644.7791 | -1003.2209 | 1003.2209 | 0 | 254123.0363
2030-06-11 | 1750 | 2071.8559 | 606.1919 | 0 | 9 | 82 | 5192 | 4519.0478 | -672.9522 | 672.9522 | 0 | 253450.0841
2030-06-11 01:00 | 1502 | 2071.8559 | 842.8433 | 0 | 9 | 86 | 4957 | 4511.6993 | -445.3007 | 445.3007 | 0 | 253004.7834
2030-06-11 02:00 | 1318 | 2073.5782 | 1077.6744 | 0 | 8 | 86 | 4827 | 4563.2526 | -263.7474 | 263.7474 | 0 | 252741.036
2030-06-11 03:00 | 1203 | 2077.0226 | 1398.0641 | 0 | 9 | 82 | 4787 | 4769.0867 | -17.9133 | 17.9133 | 0 | 252723.1227
2030-06-11 04:00 | 1243 | 2082.1894 | 1516.3898 | 0 | 9 | 82 | 4914 | 4932.5792 | 18.5792 | 0 | 0 | 252741.7019
2030-06-11 05:00 | 1536 | 2087.3561 | 1532.7734 | 0 | 8 | 93 | 5398 | 5257.1295 | -140.8705 | 140.8705 | 140.8705 | 252600.8314
2030-06-11 06:00 | 2218 | 2082.1894 | 1707.5314 | 0 | 10 | 94 | 6509 | 6111.7208 | -397.2792 | 397.2792 | 0 | 252203.5522
2030-06-11 07:00 | 2949 | 2075.3004 | 1844.0611 | 0 | 11 | 93 | 7684 | 6972.3615 | -711.6385 | 711.6385 | 0 | 251491.9137
2030-06-11 08:00 | 3101 | 2066.6892 | 1776.7065 | 732.7399 | 10 | 93 | 7916 | 7780.1355 | -135.8645 | 135.8645 | 0 | 251356.0492
2030-06-11 09:00 | 3012 | 2058.078 | 1592.8465 | 1126.5252 | 11 | 95 | 7706 | 7895.4497 | 189.4497 | 0 | 0 | 251545.4989
2030-06-11 10:00 | 2830 | 2054.6335 | 1429.0108 | 1221.2331 | 11 | 95 | 7412 | 7640.8774 | 228.8774 | 0 | 0 | 251774.3764
2030-06-11 11:00 | 2711 | 2028.7999 | 1334.3502 | 1181.3561 | 11 | 97 | 7211 | 7363.5062 | 152.5062 | 0 | 0 | 251926.8826
2030-06-11 12:00 | 2601 | 2042.5778 | 1317.9667 | 1106.5867 | 11 | 96 | 6972 | 7175.1312 | 203.1312 | 0 | 0 | 252130.0139
2030-06-11 13:00 | 2482 | 2037.4111 | 1430.8312 | 1096.6175 | 11 | 95 | 6815 | 7152.8598 | 337.8598 | 0 | 0 | 252467.8737
2030-06-11 14:00 | 2503 | 2021.9109 | 1416.2681 | 1051.7559 | 12 | 95 | 6727 | 7099.9348 | 372.9348 | 0 | 0 | 252840.8085
2030-06-11 15:00 | 2694 | 2039.1333 | 1024.8829 | 493.4779 | 14 | 94 | 6821 | 6359.4941 | -461.5059 | 461.5059 | 461.5059 | 252379.3027
2030-06-11 16:00 | 3068 | 2047.7445 | 651.7018 | 169.4772 | 15 | 95 | 7361 | 6046.9236 | -1314.0764 | 1314.0764 | 0 | 251065.2262
2030-06-11 17:00 | 3712 | 2073.5782 | 456.9194 | 0 | 15 | 94 | 8367 | 6351.4976 | -2015.5024 | 2015.5024 | 0 | 249049.7238
2030-06-11 18:00 | 3914 | 2025.3554 | 302.1857 | 0 | 14 | 94 | 8588 | 6349.5411 | -2238.4589 | 2238.4589 | 0 | 246811.2649
2030-06-11 19:00 | 3739 | 2027.0777 | 265.7778 | 0 | 14 | 95 | 8337 | 6140.8555 | -2196.1445 | 2196.1445 | 0 | 244615.1204
2030-06-11 20:00 | 3416 | 2035.6889 | 240.2923 | 0 | 14 | 95 | 7904 | 5800.9811 | -2103.0189 | 2103.0189 | 0 | 242512.1015
2030-06-11 21:00 | 3161 | 2042.5778 | 183.86 | 0 | 14 | 95 | 7526 | 5496.4378 | -2029.5622 | 2029.5622 | 0 | 240482.5393
2030-06-11 22:00 | 2667 | 2051.189 | 220.2679 | 0 | 14 | 94 | 6730 | 5046.4569 | -1683.5431 | 1683.5431 | 0 | 238798.9963
2030-06-11 23:00 | 2228 | 2051.189 | 349.516 | 0 | 14 | 96 | 6135 | 4738.7051 | -1396.2949 | 1396.2949 | 0 | 237402.7013
2030-06-12 | 2007 | 2051.189 | 320.3897 | 0 | 14 | 96 | 5591 | 4488.5787 | -1102.4213 | 1102.4213 | 0 | 236300.28
2030-06-12 01:00 | 1823 | 2049.4668 | 293.0838 | 0 | 14 | 93 | 5343 | 4272.5505 | -1070.4495 | 1070.4495 | 0 | 235229.8306
2030-06-12 02:00 | 1772 | 2047.7445 | 280.341 | 0 | 14 | 93 | 5201 | 4207.0855 | -993.9145 | 993.9145 | 0 | 234235.9161
2030-06-12 03:00 | 1730 | 2049.4668 | 265.7778 | 0 | 14 | 93 | 5178 | 4152.2446 | -1025.7554 | 1025.7554 | 0 | 233210.1607
2030-06-12 04:00 | 1833 | 2049.4668 | 216.6271 | 0 | 14 | 93 | 5326 | 4206.0939 | -1119.9061 | 1119.9061 | 0 | 232090.2546
2030-06-12 05:00 | 2195 | 2049.4668 | 212.9863 | 0 | 14 | 94 | 5880 | 4565.4531 | -1314.5469 | 1314.5469 | 0 | 230775.7077
2030-06-12 06:00 | 3017 | 2044.3001 | 162.0152 | 0 | 14 | 94 | 7119 | 5331.3153 | -1787.6847 | 1787.6847 | 0 | 228988.0231
2030-06-12 07:00 | 3768 | 2042.5778 | 169.2968 | 0 | 14 | 92 | 8266 | 6085.8747 | -2180.1253 | 2180.1253 | 0 | 226807.8977
2030-06-12 08:00 | 3924 | 2042.5778 | 165.656 | 259.2005 | 14 | 89 | 8463 | 6494.4344 | -1968.5656 | 1968.5656 | 0 | 224839.3321
2030-06-12 09:00 | 3802 | 2037.4111 | 169.2968 | 518.401 | 14 | 88 | 8233 | 6629.1089 | -1603.8911 | 1603.8911 | 0 | 223235.441
2030-06-12 10:00 | 3539 | 2032.2444 | 149.2725 | 603.1396 | 14 | 88 | 7863 | 6425.6565 | -1437.3435 | 1437.3435 | 0 | 221798.0974
2030-06-12 11:00 | 3370 | 2030.5221 | 141.9909 | 842.4016 | 15 | 89 | 7597 | 6488.9146 | -1108.0854 | 1108.0854 | 0 | 220690.0121
2030-06-12 12:00 | 3201 | 2025.3554 | 132.8889 | 922.1556 | 15 | 90 | 7293 | 6386.3999 | -906.6001 | 906.6001 | 0 | 219783.412
2030-06-12 13:00 | 3086 | 2023.6332 | 165.656 | 907.2017 | 14 | 92 | 7089 | 6288.4909 | -800.5091 | 800.5091 | 0 | 218982.9029
2030-06-12 14:00 | 3092 | 2025.3554 | 136.5297 | 652.9859 | 14 | 94 | 7074 | 6014.871 | -1059.129 | 1059.129 | 0 | 217923.7739
2030-06-12 15:00 | 3234 | 2023.6332 | 132.8889 | 717.786 | 14 | 81 | 7275 | 6203.3081 | -1071.6919 | 1071.6919 | 0 | 216852.082
2030-06-12 16:00 | 3578 | 2018.4665 | 81.9178 | 249.2312 | 14 | 80 | 7814 | 6021.6155 | -1792.3845 | 1792.3845 | 0 | 215059.6975
2030-06-12 17:00 | 4039 | 2049.4668 | 74.6362 | 0 | 14 | 80 | 8630 | 6257.103 | -2372.897 | 2372.897 | 0 | 212686.8005
2030-06-12 18:00 | 4102 | 2077.0226 | 87.379 | 0 | 14 | 81 | 8776 | 6361.4017 | -2414.5983 | 2414.5983 | 0 | 210272.2022
2030-06-12 19:00 | 3966 | 2077.0226 | 58.2527 | 0 | 15 | 83 | 8582 | 6199.2753 | -2382.7247 | 2382.7247 | 0 | 207889.4775
2030-06-12 20:00 | 3733 | 2078.7449 | 83.7382 | 0 | 15 | 88 | 8199 | 5998.4831 | -2200.5169 | 2200.5169 | 0 | 205688.9606
2030-06-12 21:00 | 3402 | 2077.0226 | 125.6073 | 0 | 15 | 89 | 7736 | 5708.63 | -2027.37 | 2027.37 | 0 | 203661.5906
2030-06-12 22:00 | 2776 | 2080.4671 | 131.0685 | 0 | 15 | 90 | 6781 | 5092.5356 | -1688.4644 | 1688.4644 | 0 | 201973.1262
2030-06-12 23:00 | 2343 | 2085.6339 | 163.8356 | 0 | 15 | 105 | 6172 | 4712.4695 | -1459.5305 | 1459.5305 | 0 | 200513.5957
2030-06-13 | 2022 | 2083.9116 | 183.86 | 0 | 15 | 106 | 5623 | 4410.7716 | -1212.2284 | 1212.2284 | 0 | 199301.3673
2030-06-13 01:00 | 1842 | 2083.9116 | 214.8067 | 0 | 13 | 105 | 5343 | 4258.7183 | -1084.2817 | 1084.2817 | 0 | 198217.0856
2030-06-13 02:00 | 1713 | 2087.3561 | 231.1903 | 0 | 0 | 104 | 5150 | 4135.5464 | -1014.4536 | 1014.4536 | 0 | 197202.632
2030-06-13 03:00 | 1625 | 2089.0783 | 236.6515 | 0 | 0 | 102 | 5064 | 4052.7298 | -1011.2702 | 1011.2702 | 0 | 196191.3618
2030-06-13 04:00 | 1687 | 2089.0783 | 233.0107 | 0 | 0 | 104 | 5172 | 4113.089 | -1058.911 | 1058.911 | 0 | 195132.4508
2030-06-13 05:00 | 1993 | 2083.9116 | 256.6758 | 0 | 0 | 98 | 5643 | 4431.5874 | -1211.4126 | 1211.4126 | 0 | 193921.0383
2030-06-13 06:00 | 2845 | 2080.4671 | 223.9087 | 0 | 0 | 97 | 6835 | 5246.3758 | -1588.6242 | 1588.6242 | 0 | 192332.4141
2030-06-13 07:00 | 3685 | 2075.3004 | 172.9376 | 0 | 0 | 94 | 8077 | 6027.238 | -2049.762 | 2049.762 | 0 | 190282.6521
2030-06-13 08:00 | 3884 | 2073.5782 | 152.9133 | 239.262 | 0 | 77 | 8340 | 6426.7534 | -1913.2466 | 1913.2466 | 0 | 188369.4055
2030-06-13 09:00 | 3724 | 2068.4114 | 176.5784 | 393.7854 | 0 | 72 | 8078 | 6434.7752 | -1643.2248 | 1643.2248 | 0 | 186726.1808
2030-06-13 10:00 | 3469 | 2064.967 | 223.9087 | 438.647 | 0 | 74 | 7774 | 6270.5227 | -1503.4773 | 1503.4773 | 0 | 185222.7034
2030-06-13 11:00 | 3244 | 2071.8559 | 249.3942 | 403.7546 | 0 | 77 | 7548 | 6046.0048 | -1501.9952 | 1501.9952 | 0 | 183720.7082
2030-06-13 12:00 | 3044 | 2089.0783 | 269.4186 | 488.4932 | 0 | 79 | 7304 | 5969.9902 | -1334.0098 | 1334.0098 | 0 | 182386.6984
2030-06-13 13:00 | 2961 | 2083.9116 | 231.1903 | 458.5855 | 0 | 78 | 7141 | 5812.6874 | -1328.3126 | 1328.3126 | 0 | 181058.3858
2030-06-13 14:00 | 2973 | 2075.3004 | 260.3166 | 483.5086 | 0 | 77 | 7104 | 5869.1256 | -1234.8744 | 1234.8744 | 0 | 179823.5114
2030-06-13 15:00 | 3008 | 2083.9116 | 243.9331 | 314.0314 | 0 | 78 | 7254 | 5727.876 | -1526.124 | 1526.124 | 0 | 178297.3874
2030-06-13 16:00 | 3263 | 2085.6339 | 345.8752 | 84.7386 | 0 | 82 | 7706 | 5861.2477 | -1844.7523 | 1844.7523 | 0 | 176452.6351
2030-06-13 17:00 | 3744 | 2083.9116 | 520.6332 | 0 | 0 | 83 | 8482 | 6431.5449 | -2050.4551 | 2050.4551 | 0 | 174402.18
2030-06-13 18:00 | 3820 | 2083.9116 | 587.9879 | 0 | 0 | 84 | 8608 | 6575.8995 | -2032.1005 | 2032.1005 | 0 | 172370.0795
2030-06-13 19:00 | 3581 | 2089.0783 | 618.9346 | 0 | 0 | 83 | 8314 | 6372.013 | -1941.987 | 1941.987 | 0 | 170428.0925
2030-06-13 20:00 | 3206 | 2089.0783 | 649.8814 | 0 | 0 | 88 | 7856 | 6032.9597 | -1823.0403 | 1823.0403 | 0 | 168605.0522
2030-06-13 21:00 | 2945 | 2087.3561 | 507.8905 | 0 | 0 | 98 | 7394 | 5638.2466 | -1755.7534 | 1755.7534 | 0 | 166849.2987
2030-06-13 22:00 | 2447 | 2089.0783 | 425.9727 | 0 | 0 | 99 | 6576 | 5061.051 | -1514.949 | 1514.949 | 0 | 165334.3497
2030-06-13 23:00 | 2113 | 2092.5228 | 334.9529 | 0 | 0 | 101 | 6013 | 4641.4757 | -1371.5243 | 1371.5243 | 0 | 163962.8254
2030-06-14 | 1880 | 2089.0783 | 349.516 | 0 | 0 | 101 | 5456 | 4419.5944 | -1036.4056 | 1036.4056 | 0 | 162926.4198
2030-06-14 01:00 | 1665 | 2078.7449 | 384.1035 | 0 | 0 | 101 | 5169 | 4228.8484 | -940.1516 | 940.1516 | 0 | 161986.2682
2030-06-14 02:00 | 1571 | 2080.4671 | 356.7976 | 0 | 0 | 102 | 4990 | 4110.2647 | -879.7353 | 879.7353 | 0 | 161106.5329
2030-06-14 03:00 | 1530 | 2078.7449 | 351.3364 | 0 | 0 | 102 | 4934 | 4062.0813 | -871.9187 | 871.9187 | 0 | 160234.6142
2030-06-14 04:00 | 1575 | 2077.0226 | 389.5647 | 0 | 0 | 101 | 5016 | 4142.5874 | -873.4126 | 873.4126 | 0 | 159361.2016
2030-06-14 05:00 | 1722 | 2077.0226 | 507.8905 | 0 | 0 | 93 | 5451 | 4399.9131 | -1051.0869 | 1051.0869 | 0 | 158310.1147
2030-06-14 06:00 | 2289 | 2071.8559 | 664.4445 | 0 | 0 | 78 | 6424 | 5103.3005 | -1320.6995 | 1320.6995 | 0 | 156989.4152
2030-06-14 07:00 | 2997 | 2066.6892 | 770.0275 | 0 | 0 | 80 | 7481 | 5913.7167 | -1567.2833 | 1567.2833 | 0 | 155422.1319
2030-06-14 08:00 | 3176 | 2061.5225 | 757.2847 | 189.4157 | 0 | 83 | 7803 | 6267.2229 | -1535.7771 | 1535.7771 | 0 | 153886.3548
2030-06-14 09:00 | 3117 | 2027.0777 | 750.0031 | 418.7085 | 0 | 84 | 7764 | 6396.7893 | -1367.2107 | 1367.2107 | 0 | 152519.1441
2030-06-14 10:00 | 3088 | 1930.6322 | 724.5176 | 398.77 | 0 | 89 | 7615 | 6230.9197 | -1384.0803 | 1384.0803 | 0 | 151135.0639
2030-06-14 11:00 | 2997 | 1928.9099 | 817.3578 | 568.2472 | 0 | 94 | 7550 | 6405.5149 | -1144.4851 | 1144.4851 | 0 | 149990.5788
2030-06-14 12:00 | 2998 | 1928.9099 | 791.8722 | 458.5855 | 0 | 94 | 7480 | 6271.3677 | -1208.6323 | 1208.6323 | 0 | 148781.9465
2030-06-14 13:00 | 2834 | 1932.3544 | 846.4841 | 513.4164 | 0 | 94 | 7276 | 6220.2549 | -1055.7451 | 1055.7451 | 0 | 147726.2014
2030-06-14 14:00 | 2736 | 1928.9099 | 919.3 | 682.8936 | 0 | 98 | 7214 | 6365.1035 | -848.8965 | 848.8965 | 0 | 146877.3049
2030-06-14 15:00 | 2751 | 1928.9099 | 944.7855 | 284.1236 | 0 | 100 | 7278 | 6008.819 | -1269.181 | 1269.181 | 0 | 145608.1239
2030-06-14 16:00 | 2909 | 1934.0766 | 953.8875 | 34.8924 | 0 | 100 | 7570 | 5931.8565 | -1638.1435 | 1638.1435 | 0 | 143969.9804
2030-06-14 17:00 | 3243 | 1946.1323 | 1088.5968 | 0 | 0 | 96 | 8056 | 6373.7291 | -1682.2709 | 1682.2709 | 0 | 142287.7095
2030-06-14 18:00 | 3301 | 1961.6325 | 979.373 | 0 | 0 | 91 | 8024 | 6333.0055 | -1690.9945 | 1690.9945 | 0 | 140596.7151
2030-06-14 19:00 | 3157 | 1959.9103 | 511.5313 | 0 | 0 | 90 | 7625 | 5718.4415 | -1906.5585 | 1906.5585 | 0 | 138690.1566
2030-06-14 20:00 | 2963 | 1949.5768 | 644.4202 | 0 | 0 | 91 | 7191 | 5647.997 | -1543.003 | 1543.003 | 0 | 137147.1536
2030-06-14 21:00 | 2935 | 1887.5761 | 580.7063 | 0 | 0 | 94 | 6904 | 5497.2824 | -1406.7176 | 1406.7176 | 0 | 135740.436
2030-06-14 22:00 | 2508 | 1887.5761 | 735.44 | 0 | 0 | 103 | 6340 | 5234.0161 | -1105.9839 | 1105.9839 | 0 | 134634.4521
2030-06-14 23:00 | 2240 | 1884.1317 | 546.1188 | 0 | 0 | 103 | 5868 | 4773.2504 | -1094.7496 | 1094.7496 | 0 | 133539.7026
2030-06-15 | 1870 | 1884.1317 | 688.1097 | 0 | 0 | 100 | 5338 | 4542.2413 | -795.7587 | 795.7587 | 0 | 132743.9439
2030-06-15 01:00 | 1616 | 1891.0206 | 671.7261 | 0 | 0 | 101 | 5033 | 4279.7467 | -753.2533 | 753.2533 | 0 | 131990.6906
2030-06-15 02:00 | 1508 | 1891.0206 | 677.1873 | 0 | 0 | 102 | 4839 | 4178.2079 | -660.7921 | 660.7921 | 0 | 131329.8985
2030-06-15 03:00 | 1283 | 1891.0206 | 1347.093 | 0 | 0 | 102 | 4753 | 4623.1136 | -129.8864 | 129.8864 | 0 | 131200.0122
2030-06-15 04:00 | 1229 | 1894.4651 | 1627.434 | 0 | 0 | 102 | 4782 | 4852.8991 | 70.8991 | 0 | 0 | 131270.9113
2030-06-15 05:00 | 1255 | 1897.9096 | 1827.6776 | 0 | 0 | 102 | 4938 | 5082.5871 | 144.5871 | 0 | 0 | 131415.4984
2030-06-15 06:00 | 1459 | 1901.3541 | 1798.5512 | 0 | 0 | 101 | 5349 | 5259.9053 | -89.0947 | 89.0947 | 89.0947 | 131326.4037
2030-06-15 07:00 | 1879 | 1877.2427 | 1645.638 | 0 | 0 | 101 | 5943 | 5502.8806 | -440.1194 | 440.1194 | 0 | 130886.2843
2030-06-15 08:00 | 2222 | 1815.242 | 1578.2833 | 403.7546 | 0 | 101 | 6569 | 6120.2799 | -448.7201 | 448.7201 | 0 | 130437.5643
2030-06-15 09:00 | 2339 | 1777.3527 | 1550.9774 | 578.2165 | 0 | 101 | 6794 | 6346.5466 | -447.4534 | 447.4534 | 0 | 129990.1108
2030-06-15 10:00 | 2253 | 1772.186 | 1691.1479 | 852.3709 | 0 | 98 | 6703 | 6666.7047 | -36.2953 | 36.2953 | 0 | 129953.8155
2030-06-15 11:00 | 2111 | 1768.7415 | 1769.4249 | 837.417 | 0 | 102 | 6538 | 6588.5834 | 50.5834 | 0 | 0 | 130004.3989
2030-06-15 12:00 | 2014 | 1767.0193 | 1936.9013 | 897.2325 | 0 | 94 | 6395 | 6709.1531 | 314.1531 | 0 | 0 | 130318.5519
2030-06-15 13:00 | 1977 | 1768.7415 | 1854.9835 | 902.2171 | 0 | 91 | 6203 | 6593.9421 | 390.9421 | 0 | 0 | 130709.494
2030-06-15 14:00 | 1970 | 1768.7415 | 1840.4203 | 1031.8174 | 0 | 90 | 6127 | 6700.9792 | 573.9792 | 0 | 0 | 131283.4732
2030-06-15 15:00 | 2069 | 1772.186 | 1594.6669 | 1156.433 | 0 | 91 | 6206 | 6683.2858 | 477.2858 | 0 | 0 | 131760.7591
2030-06-15 16:00 | 2399 | 1773.9082 | 1259.714 | 104.6771 | 0 | 96 | 6568 | 5633.2994 | -934.7006 | 934.7006 | 934.7006 | 130826.0584
2030-06-15 17:00 | 2961 | 1775.6305 | 1061.2908 | 0 | 0 | 105 | 7389 | 5902.9213 | -1486.0787 | 1486.0787 | 0 | 129339.9797
2030-06-15 18:00 | 3045 | 1775.6305 | 1121.3639 | 0 | 0 | 110 | 7525 | 6051.9944 | -1473.0056 | 1473.0056 | 0 | 127866.9741
2030-06-15 19:00 | 2858 | 1777.3527 | 953.8875 | 0 | 0 | 112 | 7261 | 5701.2402 | -1559.7598 | 1559.7598 | 0 | 126307.2143
2030-06-15 20:00 | 2701 | 1780.7972 | 922.9408 | 0 | 0 | 112 | 6914 | 5516.7379 | -1397.2621 | 1397.2621 | 0 | 124909.9523
2030-06-15 21:00 | 2596 | 1782.5194 | 866.5085 | 0 | 0 | 104 | 6659 | 5349.0279 | -1309.9721 | 1309.9721 | 0 | 123599.9802
2030-06-15 22:00 | 2232 | 1784.2417 | 1004.8586 | 0 | 0 | 106 | 6198 | 5127.1003 | -1070.8998 | 1070.8998 | 0 | 122529.0804
2030-06-15 23:00 | 1959 | 1784.2417 | 946.6059 | 0 | 0 | 106 | 5769 | 4795.8476 | -973.1524 | 973.1524 | 0 | 121555.928
2030-06-16 | 1701 | 1784.2417 | 1057.6501 | 0 | 0 | 110 | 5265 | 4652.8917 | -612.1083 | 612.1083 | 0 | 120943.8198
2030-06-16 01:00 | 1492 | 1782.5194 | 1112.2619 | 0 | 0 | 111 | 4989 | 4497.7814 | -491.2186 | 491.2186 | 0 | 120452.6011
2030-06-16 02:00 | 1356 | 1784.2417 | 1312.5055 | 0 | 6 | 111 | 4825 | 4569.7472 | -255.2528 | 255.2528 | 0 | 120197.3483
2030-06-16 03:00 | 1341 | 1782.5194 | 1094.058 | 0 | 9 | 112 | 4747 | 4338.5774 | -408.4226 | 408.4226 | 0 | 119788.9257
2030-06-16 04:00 | 1397 | 1782.5194 | 937.5039 | 0 | 10 | 113 | 4747 | 4240.0234 | -506.9766 | 506.9766 | 0 | 119281.9491
2030-06-16 05:00 | 1442 | 1782.5194 | 1114.0823 | 0 | 10 | 113 | 4909 | 4461.6018 | -447.3982 | 447.3982 | 0 | 118834.5508
2030-06-16 06:00 | 1601 | 1784.2417 | 1470.8799 | 0 | 9 | 114 | 5285 | 4979.1216 | -305.8784 | 305.8784 | 0 | 118528.6724
2030-06-16 07:00 | 1868 | 1785.9639 | 1742.1189 | 0 | 8 | 113 | 5823 | 5517.0829 | -305.9171 | 305.9171 | 0 | 118222.7553
2030-06-16 08:00 | 2226 | 1784.2417 | 1833.1387 | 852.3709 | 10 | 104 | 6484 | 6809.7513 | 325.7513 | 0 | 0 | 118548.5066
2030-06-16 09:00 | 2390 | 1779.075 | 1804.0124 | 1291.0178 | 10 | 99 | 6825 | 7373.1052 | 548.1052 | 0 | 0 | 119096.6118
2030-06-16 10:00 | 2414 | 1756.6858 | 1550.9774 | 1101.6021 | 10 | 99 | 6703 | 6932.2653 | 229.2653 | 0 | 0 | 119325.8771
2030-06-16 11:00 | 2278 | 1684.3517 | 1525.4918 | 1291.0178 | 8 | 103 | 6404 | 6889.8614 | 485.8614 | 0 | 0 | 119811.7384
2030-06-16 12:00 | 2290 | 1682.6295 | 1052.1889 | 1101.6021 | 7 | 104 | 6257 | 6237.4204 | -19.5796 | 19.5796 | 19.5796 | 119792.1589
2030-06-16 13:00 | 2166 | 1708.4631 | 1101.3396 | 1256.1255 | 7 | 98 | 6101 | 6336.9281 | 235.9281 | 0 | 0 | 120028.087
2030-06-16 14:00 | 2202 | 1782.5194 | 977.5526 | 1236.187 | 7 | 98 | 6109 | 6303.259 | 194.259 | 0 | 0 | 120222.346
2030-06-16 15:00 | 2191 | 1823.8532 | 1030.3441 | 1151.4484 | 7 | 103 | 6287 | 6306.6457 | 19.6457 | 0 | 0 | 120241.9917
2030-06-16 16:00 | 2475 | 1865.187 | 1150.4903 | 239.262 | 7 | 107 | 6836 | 5843.9392 | -992.0608 | 992.0608 | 992.0608 | 119249.931
2030-06-16 17:00 | 3050 | 1889.2984 | 1192.3594 | 0 | 7 | 107 | 7714 | 6245.6577 | -1468.3423 | 1468.3423 | 0 | 117781.5887
2030-06-16 18:00 | 3122 | 1892.7429 | 1103.16 | 0 | 8 | 106 | 7767 | 6231.9028 | -1535.0972 | 1535.0972 | 0 | 116246.4915
2030-06-16 19:00 | 2963 | 1892.7429 | 902.9164 | 0 | 9 | 106 | 7401 | 5873.6593 | -1527.3407 | 1527.3407 | 0 | 114719.1508
2030-06-16 20:00 | 2745 | 1892.7429 | 810.0762 | 0 | 11 | 106 | 7001 | 5564.8191 | -1436.1809 | 1436.1809 | 0 | 113282.9698
2030-06-16 21:00 | 2606 | 1894.4651 | 589.8083 | 0 | 10 | 106 | 6653 | 5206.2734 | -1446.7266 | 1446.7266 | 0 | 111836.2432
2030-06-16 22:00 | 2229 | 1892.7429 | 413.2299 | 0 | 10 | 100 | 5949 | 4644.9727 | -1304.0273 | 1304.0273 | 0 | 110532.216
2030-06-16 23:00 | 1996 | 1892.7429 | 336.7733 | 0 | 10 | 98 | 5496 | 4333.5161 | -1162.4839 | 1162.4839 | 0 | 109369.7321
2030-06-17 | 1694 | 1892.7429 | 425.9727 | 0 | 11 | 109 | 5012 | 4132.7155 | -879.2845 | 879.2845 | 0 | 108490.4476
2030-06-17 01:00 | 1508 | 1891.0206 | 458.7398 | 0 | 11 | 110 | 4797 | 3978.7604 | -818.2396 | 818.2396 | 0 | 107672.208
2030-06-17 02:00 | 1448 | 1884.1317 | 415.0503 | 0 | 11 | 111 | 4659 | 3869.1819 | -789.8181 | 789.8181 | 0 | 106882.3899
2030-06-17 03:00 | 1464 | 1884.1317 | 324.0305 | 0 | 11 | 111 | 4640 | 3794.1621 | -845.8379 | 845.8379 | 0 | 106036.5521
2030-06-17 04:00 | 1499 | 1889.2984 | 424.1523 | 0 | 11 | 111 | 4753 | 3934.4506 | -818.5494 | 818.5494 | 0 | 105218.0027
2030-06-17 05:00 | 1758 | 1887.5761 | 635.3182 | 0 | 11 | 111 | 5260 | 4402.8943 | -857.1057 | 857.1057 | 0 | 104360.897
2030-06-17 06:00 | 2453 | 1878.9649 | 644.4202 | 0 | 12 | 109 | 6354 | 5097.3851 | -1256.6149 | 1256.6149 | 0 | 103104.2821
2030-06-17 07:00 | 3330 | 1789.4084 | 376.822 | 0 | 12 | 109 | 7501 | 5617.2304 | -1883.7696 | 1883.7696 | 0 | 101220.5125
2030-06-17 08:00 | 3585 | 1808.353 | 103.7626 | 154.5234 | 14 | 107 | 7824 | 5772.639 | -2051.361 | 2051.361 | 0 | 99169.1515
2030-06-17 09:00 | 3472 | 1801.4641 | 70.9954 | 319.016 | 14 | 103 | 7657 | 5780.4755 | -1876.5245 | 1876.5245 | 0 | 97292.627
2030-06-17 10:00 | 3355 | 1798.0196 | 87.379 | 448.6162 | 16 | 104 | 7508 | 5809.0149 | -1698.9851 | 1698.9851 | 0 | 95593.6419
2030-06-17 11:00 | 3232 | 1796.2974 | 125.6073 | 578.2165 | 15 | 107 | 7398 | 5854.1212 | -1543.8788 | 1543.8788 | 0 | 94049.763
2030-06-17 12:00 | 3077 | 1792.8529 | 152.9133 | 453.6009 | 16 | 100 | 7159 | 5592.367 | -1566.633 | 1566.633 | 0 | 92483.13
2030-06-17 13:00 | 3074 | 1794.5751 | 163.8356 | 328.9852 | 15 | 87 | 7043 | 5463.396 | -1579.604 | 1579.604 | 0 | 90903.526
2030-06-17 14:00 | 3065 | 1823.8532 | 123.7869 | 229.2927 | 13 | 81 | 6991 | 5335.9329 | -1655.0671 | 1655.0671 | 0 | 89248.4589
2030-06-17 15:00 | 3068 | 1841.0756 | 165.656 | 89.7232 | 10 | 81 | 7067 | 5255.4549 | -1811.5451 | 1811.5451 | 0 | 87436.9138
2030-06-17 16:00 | 3287 | 1842.7979 | 245.7535 | 9.9692 | 12 | 87 | 7519 | 5484.5206 | -2034.4794 | 2034.4794 | 0 | 85402.4344
2030-06-17 17:00 | 3699 | 1844.5201 | 327.6713 | 0 | 13 | 98 | 8256 | 5982.1914 | -2273.8086 | 2273.8086 | 0 | 83128.6258
2030-06-17 18:00 | 3732 | 1846.2424 | 393.2055 | 0 | 11 | 107 | 8332 | 6089.4479 | -2242.5521 | 2242.5521 | 0 | 80886.0737
2030-06-17 19:00 | 3557 | 1846.2424 | 431.4338 | 0 | 10 | 107 | 8020 | 5951.6762 | -2068.3238 | 2068.3238 | 0 | 78817.7499
2030-06-17 20:00 | 3299 | 1860.0203 | 436.895 | 0 | 10 | 91 | 7536 | 5696.9153 | -1839.0847 | 1839.0847 | 0 | 76978.6652
2030-06-17 21:00 | 2936 | 1861.7425 | 507.8905 | 0 | 11 | 90 | 7062 | 5406.633 | -1655.367 | 1655.367 | 0 | 75323.2982
2030-06-17 22:00 | 2342 | 1870.3537 | 817.3578 | 0 | 11 | 92 | 6272 | 5132.7115 | -1139.2885 | 1139.2885 | 0 | 74184.0097
2030-06-17 23:00 | 1889 | 1875.5204 | 1006.679 | 0 | 11 | 91 | 5698 | 4873.1994 | -824.8006 | 824.8006 | 0 | 73359.2091
2030-06-18 | 1659 | 1872.076 | 1050.3685 | 0 | 11 | 76 | 5206 | 4668.4444 | -537.5556 | 537.5556 | 0 | 72821.6536
2030-06-18 01:00 | 1464 | 1872.076 | 1166.8738 | 0 | 11 | 74 | 4955 | 4587.9498 | -367.0502 | 367.0502 | 0 | 72454.6033
2030-06-18 02:00 | 1262 | 1873.7982 | 1358.0154 | 0 | 11 | 74 | 4835 | 4578.8136 | -256.1864 | 256.1864 | 0 | 72198.4169
2030-06-18 03:00 | 1208 | 1870.3537 | 1476.3411 | 0 | 11 | 75 | 4777 | 4640.6949 | -136.3051 | 136.3051 | 0 | 72062.1118
2030-06-18 04:00 | 1235 | 1872.076 | 1516.3898 | 0 | 11 | 74 | 4890 | 4708.4658 | -181.5342 | 181.5342 | 0 | 71880.5776
2030-06-18 05:00 | 1515 | 1870.3537 | 1598.3077 | 0 | 11 | 75 | 5376 | 5069.6614 | -306.3386 | 306.3386 | 0 | 71574.239
2030-06-18 06:00 | 2145 | 1863.4648 | 1796.7308 | 0 | 11 | 74 | 6503 | 5890.1956 | -612.8044 | 612.8044 | 0 | 70961.4346
2030-06-18 07:00 | 2916 | 1861.7425 | 1800.3716 | 0 | 11 | 72 | 7703 | 6661.1141 | -1041.8859 | 1041.8859 | 0 | 69919.5487
2030-06-18 08:00 | 3115 | 1861.7425 | 1672.9439 | 24.9231 | 11 | 69 | 7917 | 6754.6095 | -1162.3905 | 1162.3905 | 0 | 68757.1582
2030-06-18 09:00 | 2965 | 1813.5198 | 1638.3564 | 159.508 | 12 | 70 | 7632 | 6658.3841 | -973.6159 | 973.6159 | 0 | 67783.5424
2030-06-18 10:00 | 2790 | 1827.2977 | 1625.6136 | 343.9391 | 11 | 73 | 7293 | 6670.8504 | -622.1496 | 622.1496 | 0 | 67161.3928
2030-06-18 11:00 | 2698 | 1842.7979 | 1603.7688 | 742.7091 | 10 | 75 | 7093 | 6972.2758 | -120.7242 | 120.7242 | 0 | 67040.6686
2030-06-18 12:00 | 2654 | 1832.4644 | 1587.3853 | 812.4939 | 10 | 76 | 6977 | 6972.3436 | -4.6564 | 4.6564 | 0 | 67036.0122
2030-06-18 13:00 | 2560 | 1830.7422 | 1603.7688 | 1296.0025 | 10 | 77 | 6874 | 7377.5135 | 503.5135 | 0 | 0 | 67539.5257
2030-06-18 14:00 | 2501 | 1796.2974 | 1592.8465 | 1181.3561 | 10 | 79 | 6782 | 7160.4999 | 378.4999 | 0 | 0 | 67918.0256
2030-06-18 15:00 | 2504 | 1813.5198 | 1716.6334 | 907.2017 | 10 | 78 | 6853 | 7029.3549 | 176.3549 | 0 | 0 | 68094.3805
2030-06-18 16:00 | 2795 | 1839.3534 | 1636.536 | 59.8155 | 10 | 77 | 7347 | 6417.7049 | -929.2951 | 929.2951 | 929.2951 | 67165.0854
2030-06-18 17:00 | 3243 | 1844.5201 | 1707.5314 | 0 | 10 | 77 | 8185 | 6882.0515 | -1302.9485 | 1302.9485 | 0 | 65862.1369
2030-06-18 18:00 | 3294 | 1860.0203 | 1845.8815 | 0 | 10 | 78 | 8349 | 7087.9018 | -1261.0982 | 1261.0982 | 0 | 64601.0387
2030-06-18 19:00 | 3075 | 1863.4648 | 1860.4447 | 0 | 10 | 76 | 8054 | 6884.9094 | -1169.0906 | 1169.0906 | 0 | 63431.9481
2030-06-18 20:00 | 2787 | 1868.6315 | 1816.7552 | 0 | 10 | 77 | 7607 | 6559.3867 | -1047.6133 | 1047.6133 | 0 | 62384.3348
2030-06-18 21:00 | 2462 | 1870.3537 | 1807.6532 | 0 | 10 | 82 | 7206 | 6232.0069 | -973.9931 | 973.9931 | 0 | 61410.3417
2030-06-18 22:00 | 2072 | 1873.7982 | 1776.7065 | 0 | 10 | 80 | 6457 | 5812.5047 | -644.4953 | 644.4953 | 0 | 60765.8464
2030-06-18 23:00 | 1704 | 1875.5204 | 1842.2407 | 0 | 10 | 79 | 5882 | 5510.7612 | -371.2388 | 371.2388 | 0 | 60394.6076
2030-06-19 | 1481 | 1875.5204 | 1791.2696 | 0 | 10 | 88 | 5375 | 5245.7901 | -129.2099 | 129.2099 | 0 | 60265.3976
2030-06-19 01:00 | 1368 | 1878.9649 | 1705.711 | 0 | 10 | 97 | 5108 | 5059.676 | -48.324 | 48.324 | 0 | 60217.0736
2030-06-19 02:00 | 1284 | 1880.6872 | 1683.8663 | 0 | 10 | 94 | 4965 | 4952.5534 | -12.4466 | 12.4466 | 0 | 60204.6271
2030-06-19 03:00 | 1278 | 1878.9649 | 1643.8176 | 0 | 10 | 87 | 4922 | 4897.7825 | -24.2175 | 24.2175 | 0 | 60180.4095
2030-06-19 04:00 | 1309 | 1878.9649 | 1804.0124 | 0 | 10 | 93 | 5040 | 5094.9773 | 54.9773 | 0 | 0 | 60235.3869
2030-06-19 05:00 | 1558 | 1877.2427 | 1787.6288 | 0 | 10 | 112 | 5531 | 5344.8715 | -186.1285 | 186.1285 | 186.1285 | 60049.2584
2030-06-19 06:00 | 2267 | 1875.5204 | 1854.9835 | 0 | 10 | 111 | 6708 | 6118.5039 | -589.4961 | 589.4961 | 0 | 59459.7623
2030-06-19 07:00 | 3130 | 1875.5204 | 1804.0124 | 0 | 10 | 113 | 7923 | 6932.5329 | -990.4671 | 990.4671 | 0 | 58469.2952
2030-06-19 08:00 | 3328 | 1877.2427 | 1714.813 | 403.7546 | 10 | 112 | 8164 | 7445.8103 | -718.1897 | 718.1897 | 0 | 57751.1055
2030-06-19 09:00 | 3172 | 1873.7982 | 1631.0748 | 309.0467 | 11 | 113 | 7921 | 7109.9197 | -811.0803 | 811.0803 | 0 | 56940.0252
2030-06-19 10:00 | 2982 | 1868.6315 | 1565.5405 | 588.1857 | 11 | 115 | 7562 | 7130.3578 | -431.6422 | 431.6422 | 0 | 56508.383
2030-06-19 11:00 | 2872 | 1863.4648 | 1578.2833 | 762.6476 | 11 | 114 | 7378 | 7201.3957 | -176.6043 | 176.6043 | 0 | 56331.7787
2030-06-19 12:00 | 2775 | 1860.0203 | 1547.3366 | 692.8629 | 11 | 113 | 7272 | 6999.2197 | -272.7803 | 272.7803 | 0 | 56058.9984
2030-06-19 13:00 | 2628 | 1834.1867 | 1492.7247 | 1091.6329 | 11 | 112 | 7047 | 7169.5442 | 122.5442 | 0 | 0 | 56181.5426
2030-06-19 14:00 | 2554 | 1858.298 | 1474.5207 | 488.4932 | 11 | 111 | 6958 | 6497.312 | -460.688 | 460.688 | 460.688 | 55720.8546
2030-06-19 15:00 | 2636 | 1863.4648 | 1620.1524 | 433.6624 | 11 | 112 | 7200 | 6676.2795 | -523.7205 | 523.7205 | 0 | 55197.1341
2030-06-19 16:00 | 2877 | 1872.076 | 1665.6623 | 169.4772 | 11 | 106 | 7712 | 6701.2155 | -1010.7845 | 1010.7845 | 0 | 54186.3497
2030-06-19 17:00 | 3403 | 1885.8539 | 1576.4629 | 0 | 11 | 108 | 8549 | 6984.3168 | -1564.6832 | 1564.6832 | 0 | 52621.6665
2030-06-19 18:00 | 3525 | 1892.7429 | 1367.1174 | 0 | 12 | 110 | 8671 | 6906.8602 | -1764.1398 | 1764.1398 | 0 | 50857.5267
2030-06-19 19:00 | 3384 | 1901.3541 | 1219.6653 | 0 | 12 | 108 | 8384 | 6625.0194 | -1758.9806 | 1758.9806 | 0 | 49098.5461
2030-06-19 20:00 | 3072 | 1906.5208 | 1285.1996 | 0 | 12 | 109 | 7943 | 6384.7203 | -1558.2797 | 1558.2797 | 0 | 47540.2664
2030-06-19 21:00 | 2759 | 1904.7985 | 1276.0976 | 0 | 12 | 110 | 7495 | 6061.8961 | -1433.1039 | 1433.1039 | 0 | 46107.1625
2030-06-19 22:00 | 2158 | 1908.243 | 1412.6273 | 0 | 12 | 109 | 6676 | 5599.8703 | -1076.1297 | 1076.1297 | 0 | 45031.0328
2030-06-19 23:00 | 1797 | 1916.8542 | 1388.9621 | 0 | 12 | 107 | 6069 | 5221.8164 | -847.1836 | 847.1836 | 0 | 44183.8492
2030-06-20 | 1493 | 1915.132 | 1456.3168 | 0 | 12 | 111 | 5529 | 4987.4488 | -541.5512 | 541.5512 | 0 | 43642.2979
2030-06-20 01:00 | 1357 | 1920.2987 | 1405.3457 | 0 | 12 | 97 | 5271 | 4791.6444 | -479.3556 | 479.3556 | 0 | 43162.9423
2030-06-20 02:00 | 1267 | 1899.6318 | 1523.6714 | 0 | 12 | 95 | 5109 | 4797.3032 | -311.6968 | 311.6968 | 0 | 42851.2456
2030-06-20 03:00 | 1258 | 1894.4651 | 1558.2589 | 0 | 12 | 96 | 5065 | 4818.724 | -246.276 | 246.276 | 0 | 42604.9696
2030-06-20 04:00 | 1333 | 1891.0206 | 1447.2148 | 0 | 12 | 96 | 5177 | 4779.2354 | -397.7646 | 397.7646 | 0 | 42207.205
2030-06-20 05:00 | 1639 | 1894.4651 | 1401.7049 | 0 | 13 | 77 | 5682 | 5025.17 | -656.83 | 656.83 | 0 | 41550.375
2030-06-20 06:00 | 2442 | 1889.2984 | 1256.0732 | 0 | 13 | 68 | 6824 | 5668.3716 | -1155.6284 | 1155.6284 | 0 | 40394.7466
2030-06-20 07:00 | 3301 | 1885.8539 | 1084.956 | 0 | 13 | 67 | 8049 | 6351.8099 | -1697.1901 | 1697.1901 | 0 | 38697.5565
2030-06-20 08:00 | 3512 | 1887.5761 | 1021.2421 | 613.1089 | 13 | 68 | 8295 | 7114.9271 | -1180.0729 | 1180.0729 | 0 | 37517.4837
2030-06-20 09:00 | 3345 | 1884.1317 | 979.373 | 1176.3715 | 13 | 69 | 7969 | 7466.8762 | -502.1238 | 502.1238 | 0 | 37015.3598
2030-06-20 10:00 | 3138 | 1798.0196 | 850.1249 | 1415.6335 | 13 | 69 | 7602 | 7283.778 | -318.222 | 318.222 | 0 | 36697.1378
2030-06-20 11:00 | 2900 | 1699.8519 | 795.513 | 1340.8641 | 11 | 69 | 7104 | 6816.229 | -287.771 | 287.771 | 0 | 36409.3668
2030-06-20 12:00 | 2810 | 1746.3524 | 746.3623 | 1305.9717 | 10 | 69 | 6934 | 6687.6864 | -246.3136 | 246.3136 | 0 | 36163.0533
2030-06-20 13:00 | 2776 | 1725.6855 | 680.8281 | 1320.9256 | 10 | 68 | 6840 | 6581.4392 | -258.5608 | 258.5608 | 0 | 35904.4924
2030-06-20 14:00 | 2725 | 1746.3524 | 680.8281 | 1365.7872 | 10 | 68 | 6778 | 6595.9677 | -182.0323 | 182.0323 | 0 | 35722.4601
2030-06-20 15:00 | 2791 | 1813.5198 | 646.2406 | 1325.9102 | 12 | 68 | 6935 | 6656.6706 | -278.3294 | 278.3294 | 0 | 35444.1307
2030-06-20 16:00 | 3093 | 1860.0203 | 673.5465 | 269.1697 | 13 | 66 | 7477 | 5974.7365 | -1502.2635 | 1502.2635 | 0 | 33941.8672
2030-06-20 17:00 | 3636 | 1877.2427 | 795.513 | 0 | 13 | 66 | 8376 | 6387.7557 | -1988.2443 | 1988.2443 | 0 | 31953.6229
2030-06-20 18:00 | 3754 | 1878.9649 | 673.5465 | 0 | 13 | 67 | 8540 | 6386.5114 | -2153.4886 | 2153.4886 | 0 | 29800.1344
2030-06-20 19:00 | 3578 | 1878.9649 | 595.2695 | 0 | 13 | 67 | 8233 | 6132.2344 | -2100.7656 | 2100.7656 | 0 | 27699.3688
2030-06-20 20:00 | 3298 | 1882.4094 | 571.6043 | 0 | 13 | 67 | 7805 | 5832.0137 | -1972.9863 | 1972.9863 | 0 | 25726.3825
2030-06-20 21:00 | 2982 | 1885.8539 | 680.8281 | 0 | 13 | 66 | 7426 | 5627.682 | -1798.318 | 1798.318 | 0 | 23928.0645
2030-06-20 22:00 | 2461 | 1891.0206 | 733.6196 | 0 | 13 | 65 | 6634 | 5163.6402 | -1470.3598 | 1470.3598 | 0 | 22457.7047
2030-06-20 23:00 | 2058 | 1892.7429 | 766.3867 | 0 | 12 | 65 | 6039 | 4794.1296 | -1244.8704 | 1244.8704 | 0 | 21212.8343
2030-06-21 | 1722 | 1896.1873 | 628.0366 | 0 | 12 | 72 | 5456 | 4330.2239 | -1125.776 | 1125.776 | 0 | 20087.0582
2030-06-21 01:00 | 1595 | 1899.6318 | 511.5313 | 0 | 13 | 72 | 5183 | 4091.1631 | -1091.8369 | 1091.8369 | 0 | 18995.2213
2030-06-21 02:00 | 1544 | 1896.1873 | 425.9727 | 0 | 13 | 72 | 5014 | 3951.16 | -1062.84 | 1062.84 | 0 | 17932.3813
2030-06-21 03:00 | 1510 | 1896.1873 | 422.3319 | 0 | 13 | 71 | 4963 | 3912.5192 | -1050.4808 | 1050.4808 | 0 | 16881.9005
2030-06-21 04:00 | 1622 | 1897.9096 | 324.0305 | 0 | 12 | 72 | 5103 | 3927.9401 | -1175.0599 | 1175.0599 | 0 | 15706.8406
2030-06-21 05:00 | 1945 | 1896.1873 | 285.8022 | 0 | 12 | 77 | 5618 | 4215.9895 | -1402.0105 | 1402.0105 | 0 | 14304.8301
2030-06-21 06:00 | 2738 | 1894.4651 | 240.2923 | 0 | 12 | 87 | 6792 | 4971.7574 | -1820.2426 | 1820.2426 | 0 | 12484.5875
2030-06-21 07:00 | 3549 | 1894.4651 | 256.6758 | 0 | 12 | 89 | 8033 | 5801.1409 | -2231.8591 | 2231.8591 | 0 | 10252.7284
2030-06-21 08:00 | 3721 | 1892.7429 | 254.8554 | 762.6476 | 12 | 89 | 8327 | 6732.2459 | -1594.7541 | 1594.7541 | 0 | 8657.9743
2030-06-21 09:00 | 3526 | 1894.4651 | 344.0548 | 1246.1562 | 13 | 93 | 8012 | 7116.6762 | -895.3238 | 895.3238 | 0 | 7762.6505
2030-06-21 10:00 | 3302 | 1891.0206 | 413.2299 | 1435.572 | 13 | 95 | 7576 | 7149.8225 | -426.1775 | 426.1775 | 0 | 7336.4729
2030-06-21 11:00 | 3160 | 1875.5204 | 353.1568 | 1385.7257 | 13 | 94 | 7285 | 6881.403 | -403.597 | 403.597 | 0 | 6932.8759
2030-06-21 12:00 | 2964 | 1829.0199 | 304.0061 | 1310.9563 | 13 | 93 | 6964 | 6513.9824 | -450.0176 | 450.0176 | 0 | 6482.8583
2030-06-21 13:00 | 2832 | 1844.5201 | 265.7778 | 1181.3561 | 13 | 92 | 6779 | 6228.654 | -550.346 | 550.346 | 0 | 5932.5124
2030-06-21 14:00 | 2710 | 1880.6872 | 251.2146 | 976.9865 | 13 | 89 | 6616 | 5920.8883 | -695.1117 | 695.1117 | 0 | 5237.4007
2030-06-21 15:00 | 2721 | 1880.6872 | 327.6713 | 707.8167 | 13 | 93 | 6691 | 5743.1752 | -947.8248 | 947.8248 | 0 | 4289.5758
2030-06-21 16:00 | 3104 | 1884.1317 | 345.8752 | 124.6156 | 13 | 104 | 7177 | 5575.6225 | -1601.3775 | 1601.3775 | 0 | 2688.1983
2030-06-21 17:00 | 3609 | 1887.5761 | 440.5358 | 0 | 13 | 113 | 8012 | 6063.112 | -1948.888 | 1948.888 | 0 | 739.3103
2030-06-21 18:00 | 3703 | 1884.1317 | 424.1523 | 0 | 13 | 123 | 8157 | 6147.2839 | -2009.7161 | 2009.7161 | 0 | -1270.4058
2030-06-21 19:00 | 3530 | 1887.5761 | 415.0503 | 0 | 13 | 122 | 7923 | 5967.6264 | -1955.3736 | 1955.3736 | 0 | -3225.7794
2030-06-21 20:00 | 3316 | 1889.2984 | 413.2299 | 0 | 13 | 123 | 7613 | 5754.5283 | -1858.4717 | 1858.4717 | 0 | -5084.2511
2030-06-21 21:00 | 3044 | 1887.5761 | 354.9772 | 0 | 13 | 124 | 7297 | 5423.5534 | -1873.4467 | 1873.4467 | 0 | -6957.6978
2030-06-21 22:00 | 2627 | 1889.2984 | 347.6956 | 0 | 13 | 115 | 6630 | 4991.994 | -1638.006 | 1638.006 | 0 | -8595.7037
2030-06-21 23:00 | 2301 | 1892.7429 | 313.1081 | 0 | 13 | 114 | 6098 | 4633.851 | -1464.149 | 1464.149 | 0 | -10059.8528
2030-06-22 | 1992 | 1894.4651 | 316.7489 | 0 | 13 | 114 | 5579 | 4330.214 | -1248.786 | 1248.786 | 0 | -11308.6388
2030-06-22 01:00 | 1797 | 1892.7429 | 251.2146 | 0 | 13 | 112 | 5268 | 4065.9575 | -1202.0425 | 1202.0425 | 0 | -12510.6813
2030-06-22 02:00 | 1696 | 1896.1873 | 216.6271 | 0 | 13 | 109 | 5080 | 3930.8145 | -1149.1855 | 1149.1855 | 0 | -13659.8668
2030-06-22 03:00 | 1597 | 1897.9096 | 256.6758 | 0 | 13 | 110 | 5001 | 3874.5854 | -1126.4146 | 1126.4146 | 0 | -14786.2814
2030-06-22 04:00 | 1595 | 1896.1873 | 293.0838 | 0 | 12 | 110 | 5012 | 3906.2711 | -1105.7289 | 1105.7289 | 0 | -15892.0103
2030-06-22 05:00 | 1739 | 1896.1873 | 285.8022 | 0 | 12 | 110 | 5221 | 4042.9895 | -1178.0105 | 1178.0105 | 0 | -17070.0208
2030-06-22 06:00 | 2018 | 1896.1873 | 316.7489 | 0 | 12 | 109 | 5719 | 4351.9362 | -1367.0638 | 1367.0638 | 0 | -18437.0846
2030-06-22 07:00 | 2478 | 1896.1873 | 345.8752 | 0 | 12 | 110 | 6402 | 4842.0626 | -1559.9374 | 1559.9374 | 0 | -19997.022
2030-06-22 08:00 | 2863 | 1896.1873 | 334.9529 | 692.8629 | 12 | 116 | 7066 | 5915.0031 | -1150.9969 | 1150.9969 | 0 | -21148.0189
2030-06-22 09:00 | 3019 | 1891.0206 | 263.9574 | 1475.449 | 12 | 113 | 7269 | 6774.427 | -494.573 | 494.573 | 0 | -21642.5919
2030-06-22 10:00 | 2873 | 1884.1317 | 236.6515 | 1116.556 | 12 | 111 | 7045 | 6233.3391 | -811.6609 | 811.6609 | 0 | -22454.2528
2030-06-22 11:00 | 2659 | 1882.4094 | 256.6758 | 1101.6021 | 12 | 110 | 6790 | 6021.6873 | -768.3127 | 768.3127 | 0 | -23222.5655
2030-06-22 12:00 | 2561 | 1880.6872 | 253.035 | 1091.6329 | 12 | 112 | 6586 | 5910.3551 | -675.6449 | 675.6449 | 0 | -23898.2104
2030-06-22 13:00 | 2421 | 1877.2427 | 240.2923 | 1156.433 | 12 | 108 | 6405 | 5814.9679 | -590.0321 | 590.0321 | 0 | -24488.2425
2030-06-22 14:00 | 2370 | 1875.5204 | 216.6271 | 1191.3254 | 12 | 107 | 6356 | 5772.4729 | -583.5271 | 583.5271 | 0 | -25071.7696
2030-06-22 15:00 | 2377 | 1875.5204 | 254.8554 | 942.0941 | 12 | 108 | 6375 | 5569.47 | -805.53 | 805.53 | 0 | -25877.2996
2030-06-22 16:00 | 2788 | 1877.2427 | 269.4186 | 269.1697 | 12 | 116 | 6987 | 5331.831 | -1655.169 | 1655.169 | 0 | -27532.4685
2030-06-22 17:00 | 3255 | 1873.7982 | 285.8022 | 0 | 12 | 119 | 7693 | 5545.6004 | -2147.3996 | 2147.3996 | 0 | -29679.8682
2030-06-22 18:00 | 3263 | 1872.076 | 294.9041 | 0 | 12 | 122 | 7700 | 5563.9801 | -2136.0199 | 2136.0199 | 0 | -31815.888
2030-06-22 19:00 | 3024 | 1872.076 | 334.9529 | 0 | 12 | 121 | 7335 | 5364.0288 | -1970.9712 | 1970.9712 | 0 | -33786.8592
2030-06-22 20:00 | 2820 | 1875.5204 | 338.5936 | 0 | 12 | 121 | 7039 | 5167.1141 | -1871.8859 | 1871.8859 | 0 | -35658.7451
2030-06-22 21:00 | 2615 | 1875.5204 | 380.4628 | 0 | 12 | 120 | 6794 | 5002.9832 | -1791.0168 | 1791.0168 | 0 | -37449.7619
2030-06-22 22:00 | 2246 | 1875.5204 | 407.7687 | 0 | 12 | 120 | 6277 | 4661.2891 | -1615.7109 | 1615.7109 | 0 | -39065.4728
2030-06-22 23:00 | 1942 | 1873.7982 | 462.3806 | 0 | 12 | 125 | 5862 | 4415.1788 | -1446.8212 | 1446.8212 | 0 | -40512.294
2030-06-23 | 1610 | 1873.7982 | 555.2208 | 0 | 12 | 124 | 5307 | 4175.019 | -1131.981 | 1131.981 | 0 | -41644.275
2030-06-23 01:00 | 1426 | 1873.7982 | 537.0168 | 0 | 11 | 125 | 5026 | 3972.815 | -1053.185 | 1053.185 | 0 | -42697.46
2030-06-23 02:00 | 1333 | 1875.5204 | 553.4004 | 0 | 11 | 126 | 4859 | 3898.9208 | -960.0792 | 960.0792 | 0 | -43657.5392
2030-06-23 03:00 | 1310 | 1875.5204 | 549.7596 | 0 | 11 | 125 | 4774 | 3871.28 | -902.72 | 902.72 | 0 | -44560.2591
2030-06-23 04:00 | 1347 | 1875.5204 | 498.7885 | 0 | 11 | 125 | 4747 | 3857.3089 | -889.6911 | 889.6911 | 0 | -45449.9502
2030-06-23 05:00 | 1426 | 1873.7982 | 547.9392 | 0 | 11 | 125 | 4902 | 3983.7374 | -918.2626 | 918.2626 | 0 | -46368.2128
2030-06-23 06:00 | 1683 | 1873.7982 | 518.8129 | 0 | 11 | 125 | 5237 | 4211.6111 | -1025.3889 | 1025.3889 | 0 | -47393.6017
2030-06-23 07:00 | 2016 | 1872.076 | 506.0701 | 0 | 11 | 126 | 5706 | 4531.146 | -1174.854 | 1174.854 | 0 | -48568.4557
2030-06-23 08:00 | 2421 | 1870.3537 | 668.0853 | 578.2165 | 12 | 125 | 6426 | 5674.6555 | -751.3445 | 751.3445 | 0 | -49319.8002
2030-06-23 09:00 | 2710 | 1868.6315 | 782.7703 | 1086.6482 | 12 | 125 | 6984 | 6585.05 | -398.95 | 398.95 | 0 | -49718.7502
2030-06-23 10:00 | 2816 | 1865.187 | 680.8281 | 1211.2639 | 12 | 125 | 7129 | 6710.2789 | -418.7211 | 418.7211 | 0 | -50137.4712
2030-06-23 11:00 | 2891 | 1861.7425 | 169.2968 | 1221.2331 | 10 | 128 | 7049 | 6281.2724 | -767.7276 | 767.7276 | 0 | -50905.1988
2030-06-23 12:00 | 2754 | 1856.5758 | 240.2923 | 1271.0793 | 10 | 127 | 6959 | 6258.9474 | -700.0526 | 700.0526 | 0 | -51605.2514
2030-06-23 13:00 | 2643 | 1861.7425 | 311.2877 | 1241.1716 | 9 | 130 | 6803 | 6196.2018 | -606.7982 | 606.7982 | 0 | -52212.0495
2030-06-23 14:00 | 2540 | 1767.0193 | 334.9529 | 1251.1408 | 9 | 128 | 6605 | 6030.113 | -574.887 | 574.887 | 0 | -52786.9366
2030-06-23 15:00 | 2587 | 1775.6305 | 344.0548 | 1276.064 | 9 | 129 | 6630 | 6120.7493 | -509.2507 | 509.2507 | 0 | -53296.1873
2030-06-23 16:00 | 2849 | 1813.5198 | 395.0259 | 383.8161 | 9 | 131 | 7025 | 5581.3618 | -1443.6382 | 1443.6382 | 0 | -54739.8255
2030-06-23 17:00 | 3360 | 1851.4091 | 313.1081 | 0 | 10 | 130 | 7744 | 5664.5172 | -2079.4828 | 2079.4828 | 0 | -56819.3083
2030-06-23 18:00 | 3470 | 1911.6875 | 245.7535 | 0 | 11 | 131 | 7901 | 5769.441 | -2131.559 | 2131.559 | 0 | -58950.8673
2030-06-23 19:00 | 3283 | 1939.2434 | 132.8889 | 0 | 11 | 133 | 7591 | 5499.1323 | -2091.8677 | 2091.8677 | 0 | -61042.7351
2030-06-23 20:00 | 3029 | 1944.4101 | 96.481 | 0 | 11 | 134 | 7210 | 5214.8911 | -1995.1089 | 1995.1089 | 0 | -63037.844
2030-06-23 21:00 | 2821 | 1949.5768 | 98.3014 | 0 | 11 | 133 | 6849 | 5012.8782 | -1836.1218 | 1836.1218 | 0 | -64873.9658
2030-06-23 22:00 | 2379 | 1953.0213 | 114.6849 | 0 | 11 | 133 | 6152 | 4590.7062 | -1561.2938 | 1561.2938 | 0 | -66435.2596
2030-06-23 23:00 | 2028 | 1956.4658 | 167.4764 | 0 | 11 | 129 | 5623 | 4291.9422 | -1331.0578 | 1331.0578 | 0 | -67766.3173
2030-06-24 | 1694 | 1958.188 | 238.4719 | 0 | 11 | 127 | 5151 | 4028.6599 | -1122.3401 | 1122.3401 | 0 | -68888.6574
2030-06-24 01:00 | 1526 | 1956.4658 | 227.5495 | 0 | 11 | 128 | 4944 | 3849.0153 | -1094.9847 | 1094.9847 | 0 | -69983.6422
2030-06-24 02:00 | 1445 | 1956.4658 | 220.2679 | 0 | 11 | 127 | 4791 | 3759.7337 | -1031.2663 | 1031.2663 | 0 | -71014.9085
2030-06-24 03:00 | 1403 | 1956.4658 | 263.9574 | 0 | 11 | 124 | 4763 | 3758.4232 | -1004.5768 | 1004.5768 | 0 | -72019.4853
2030-06-24 04:00 | 1522 | 1954.7435 | 220.2679 | 0 | 11 | 124 | 4901 | 3832.0114 | -1068.9886 | 1068.9886 | 0 | -73088.4738
2030-06-24 05:00 | 1864 | 1953.0213 | 271.239 | 0 | 11 | 124 | 5444 | 4223.2603 | -1220.7397 | 1220.7397 | 0 | -74309.2136
2030-06-24 06:00 | 2640 | 1951.2991 | 320.3897 | 0 | 11 | 127 | 6648 | 5049.6887 | -1598.3113 | 1598.3113 | 0 | -75907.5248
2030-06-24 07:00 | 3563 | 1942.6878 | 344.0548 | 0 | 11 | 128 | 7973 | 5988.7427 | -1984.2573 | 1984.2573 | 0 | -77891.7821
2030-06-24 08:00 | 3846 | 1939.2434 | 283.9818 | 289.1082 | 11 | 127 | 8352 | 6496.3334 | -1855.6666 | 1855.6666 | 0 | -79747.4487
2030-06-24 09:00 | 3757 | 1939.2434 | 233.0107 | 563.2626 | 12 | 122 | 8161 | 6626.5167 | -1534.4833 | 1534.4833 | 0 | -81281.9321
2030-06-24 10:00 | 3622 | 1944.4101 | 171.1172 | 772.6169 | 12 | 119 | 7884 | 6641.1442 | -1242.8558 | 1242.8558 | 0 | -82524.7879
2030-06-24 11:00 | 3543 | 1937.5211 | 156.5541 | 857.3555 | 12 | 116 | 7690 | 6622.4307 | -1067.5693 | 1067.5693 | 0 | -83592.3573
2030-06-24 12:00 | 3531 | 1927.1877 | 140.1705 | 782.5861 | 11 | 95 | 7520 | 6486.9443 | -1033.0557 | 1033.0557 | 0 | -84625.413
2030-06-24 13:00 | 3313 | 1927.1877 | 158.3744 | 722.7706 | 11 | 106 | 7264 | 6238.3327 | -1025.6673 | 1025.6673 | 0 | -85651.0802
2030-06-24 14:00 | 3188 | 1935.7989 | 167.4764 | 538.3395 | 11 | 106 | 7134 | 5946.6148 | -1187.3852 | 1187.3852 | 0 | -86838.4654
2030-06-24 15:00 | 3248 | 1939.2434 | 174.758 | 677.909 | 11 | 106 | 7264 | 6156.9104 | -1107.0896 | 1107.0896 | 0 | -87945.5551
2030-06-24 16:00 | 3591 | 1944.4101 | 243.9331 | 124.6156 | 11 | 107 | 7822 | 6021.9588 | -1800.0412 | 1800.0412 | 0 | -89745.5963
2030-06-24 17:00 | 4093 | 1927.1877 | 351.3364 | 0 | 11 | 107 | 8668 | 6489.5241 | -2178.4759 | 2178.4759 | 0 | -91924.0722
2030-06-24 18:00 | 4132 | 1875.5204 | 407.7687 | 0 | 11 | 109 | 8736 | 6535.2891 | -2200.7109 | 2200.7109 | 0 | -94124.7831
2030-06-24 19:00 | 3874 | 1942.6878 | 400.4871 | 0 | 11 | 115 | 8351 | 6343.175 | -2007.825 | 2007.825 | 0 | -96132.6081
2030-06-24 20:00 | 3536 | 1953.0213 | 433.2542 | 0 | 11 | 118 | 7879 | 6051.2755 | -1827.7245 | 1827.7245 | 0 | -97960.3326
2030-06-24 21:00 | 3158 | 1954.7435 | 500.6089 | 0 | 11 | 131 | 7431 | 5755.3524 | -1675.6476 | 1675.6476 | 0 | -99635.9801
2030-06-24 22:00 | 2463 | 1958.188 | 631.6774 | 0 | 11 | 133 | 6547 | 5196.8654 | -1350.1346 | 1350.1346 | 0 | -100986.1147
2030-06-24 23:00 | 2115 | 1959.9103 | 595.2695 | 0 | 11 | 135 | 5951 | 4816.1797 | -1134.8203 | 1134.8203 | 0 | -102120.935
2030-06-25 | 1821 | 1961.6325 | 537.0168 | 0 | 11 | 130 | 5414 | 4460.6493 | -953.3507 | 953.3507 | 0 | -103074.2857
2030-06-25 01:00 | 1602 | 1958.188 | 631.6774 | 0 | 11 | 129 | 5139 | 4331.8654 | -807.1346 | 807.1346 | 0 | -103881.4203
2030-06-25 02:00 | 1531 | 1956.4658 | 564.3227 | 0 | 11 | 130 | 4969 | 4192.7885 | -776.2115 | 776.2115 | 0 | -104657.6317
2030-06-25 03:00 | 1514 | 1953.0213 | 445.997 | 0 | 11 | 130 | 4912 | 4054.0183 | -857.9817 | 857.9817 | 0 | -105515.6134
2030-06-25 04:00 | 1614 | 1954.7435 | 380.4628 | 0 | 11 | 129 | 5024 | 4089.2063 | -934.7937 | 934.7937 | 0 | -106450.4071
2030-06-25 05:00 | 1949 | 1949.5768 | 473.303 | 0 | 11 | 128 | 5536 | 4510.8798 | -1025.1202 | 1025.1202 | 0 | -107475.5274
2030-06-25 06:00 | 2758 | 1946.1323 | 546.1188 | 0 | 11 | 131 | 6735 | 5392.2511 | -1342.7489 | 1342.7489 | 0 | -108818.2762
2030-06-25 07:00 | 3573 | 1946.1323 | 720.8768 | 0 | 11 | 132 | 7965 | 6383.0091 | -1581.9909 | 1581.9909 | 0 | -110400.2671
2030-06-25 08:00 | 3744 | 1944.4101 | 810.0762 | 64.8001 | 11 | 130 | 8260 | 6704.2864 | -1555.7136 | 1555.7136 | 0 | -111955.9807
2030-06-25 09:00 | 3541 | 1939.2434 | 828.2802 | 473.5394 | 11 | 132 | 8004 | 6925.0629 | -1078.9371 | 1078.9371 | 0 | -113034.9178
2030-06-25 10:00 | 3376 | 1930.6322 | 820.9986 | 598.155 | 11 | 130 | 7757 | 6866.7857 | -890.2143 | 890.2143 | 0 | -113925.1321
2030-06-25 11:00 | 3221 | 1935.7989 | 893.8144 | 578.2165 | 11 | 130 | 7576 | 6769.8298 | -806.1702 | 806.1702 | 0 | -114731.3023
2030-06-25 12:00 | 3075 | 1934.0766 | 1064.9316 | 573.2319 | 11 | 129 | 7449 | 6787.2401 | -661.7599 | 661.7599 | 0 | -115393.0621
2030-06-25 13:00 | 3021 | 1935.7989 | 1099.5192 | 573.2319 | 11 | 128 | 7373 | 6768.5499 | -604.4501 | 604.4501 | 0 | -115997.5122
2030-06-25 14:00 | 3011 | 1937.5211 | 1068.5724 | 388.8007 | 11 | 127 | 7308 | 6543.8943 | -764.1057 | 764.1057 | 0 | -116761.6179
2030-06-25 15:00 | 3007 | 1932.3544 | 1203.2817 | 249.2312 | 11 | 127 | 7429 | 6529.8674 | -899.1326 | 899.1326 | 0 | -117660.7505
2030-06-25 16:00 | 3244 | 1934.0766 | 1223.3061 | 34.8924 | 11 | 126 | 7877 | 6573.2751 | -1303.7249 | 1303.7249 | 0 | -118964.4754
2030-06-25 17:00 | 3677 | 1940.9656 | 1261.5344 | 0 | 11 | 124 | 8617 | 7014.5 | -1602.5 | 1602.5 | 0 | -120566.9754
2030-06-25 18:00 | 3753 | 1944.4101 | 1225.1265 | 0 | 11 | 126 | 8737 | 7059.5366 | -1677.4634 | 1677.4634 | 0 | -122244.4388
2030-06-25 19:00 | 3585 | 1944.4101 | 1139.5679 | 0 | 11 | 127 | 8372 | 6806.978 | -1565.022 | 1565.022 | 0 | -123809.4609
2030-06-25 20:00 | 3316 | 1942.6878 | 1248.7916 | 0 | 10 | 123 | 7929 | 6640.4795 | -1288.5205 | 1288.5205 | 0 | -125097.9814
2030-06-25 21:00 | 2985 | 1940.9656 | 1252.4324 | 0 | 10 | 123 | 7482 | 6311.398 | -1170.602 | 1170.602 | 0 | -126268.5834
2030-06-25 22:00 | 2393 | 1949.5768 | 1245.1508 | 0 | 10 | 123 | 6613 | 5720.7277 | -892.2723 | 892.2723 | 0 | -127160.8557
2030-06-25 23:00 | 1929 | 1953.0213 | 1237.8693 | 0 | 10 | 120 | 5947 | 5249.8906 | -697.1094 | 697.1094 | 0 | -127857.9652
2030-06-26 | 1605 | 1947.8546 | 1230.5877 | 0 | 10 | 119 | 5343 | 4912.4422 | -430.5578 | 430.5578 | 0 | -128288.5229
2030-06-26 01:00 | 1437 | 1947.8546 | 1130.4659 | 0 | 10 | 126 | 5127 | 4651.3205 | -475.6795 | 475.6795 | 0 | -128764.2025
2030-06-26 02:00 | 1378 | 1882.4094 | 1037.6257 | 0 | 10 | 117 | 4937 | 4425.0351 | -511.9649 | 511.9649 | 0 | -129276.1673
2030-06-26 03:00 | 1295 | 1889.2984 | 1159.5922 | 0 | 10 | 106 | 4840 | 4459.8906 | -380.1094 | 380.1094 | 0 | -129656.2767
2030-06-26 04:00 | 1296 | 1915.132 | 1374.399 | 0 | 10 | 106 | 4965 | 4701.5309 | -263.4691 | 263.4691 | 0 | -129919.7458
2030-06-26 05:00 | 1513 | 1930.6322 | 1609.23 | 0 | 10 | 106 | 5484 | 5168.8622 | -315.1378 | 315.1378 | 0 | -130234.8836
2030-06-26 06:00 | 2302 | 1927.1877 | 1490.9043 | 0 | 10 | 108 | 6591 | 5838.092 | -752.908 | 752.908 | 0 | -130987.7916
2030-06-26 07:00 | 3112 | 1922.021 | 1556.4386 | 0 | 10 | 109 | 7782 | 6709.4595 | -1072.5405 | 1072.5405 | 0 | -132060.3321
2030-06-26 08:00 | 3278 | 1922.021 | 1532.7734 | 129.6002 | 12 | 105 | 8043 | 6979.3946 | -1063.6054 | 1063.6054 | 0 | -133123.9375
2030-06-26 09:00 | 3078 | 1922.021 | 1492.7247 | 378.8315 | 13 | 91 | 7757 | 6975.5771 | -781.4229 | 781.4229 | 0 | -133905.3604
2030-06-26 10:00 | 2907 | 1835.9089 | 1505.4675 | 727.7552 | 13 | 88 | 7432 | 7077.1316 | -354.8684 | 354.8684 | 0 | -134260.2287
2030-06-26 11:00 | 2838 | 1808.353 | 1383.5009 | 777.6015 | 14 | 85 | 7203 | 6906.4555 | -296.5445 | 296.5445 | 0 | -134556.7733
2030-06-26 12:00 | 2728 | 1866.9092 | 1294.3015 | 942.0941 | 14 | 85 | 7030 | 6930.3049 | -99.6951 | 99.6951 | 0 | -134656.4684
2030-06-26 13:00 | 2650 | 1909.9653 | 1239.6897 | 802.5246 | 14 | 84 | 6901 | 6700.1795 | -200.8205 | 200.8205 | 0 | -134857.2889
2030-06-26 14:00 | 2598 | 1909.9653 | 1250.612 | 857.3555 | 12 | 85 | 6819 | 6712.9328 | -106.0672 | 106.0672 | 0 | -134963.3561
2030-06-26 15:00 | 2624 | 1913.4098 | 1303.4035 | 533.3549 | 14 | 84 | 6919 | 6472.1681 | -446.8319 | 446.8319 | 0 | -135410.188
2030-06-26 16:00 | 2884 | 1918.5765 | 1312.5055 | 144.5541 | 16 | 87 | 7336 | 6362.6361 | -973.3639 | 973.3639 | 0 | -136383.5519
2030-06-26 17:00 | 3363 | 1927.1877 | 1208.7429 | 0 | 17 | 96 | 8127 | 6611.9306 | -1515.0694 | 1515.0694 | 0 | -137898.6213
2030-06-26 18:00 | 3438 | 1937.5211 | 1290.6607 | 0 | 16 | 96 | 8344 | 6778.1819 | -1565.8181 | 1565.8181 | 0 | -139464.4394
2030-06-26 19:00 | 3295 | 1947.8546 | 1383.5009 | 0 | 18 | 97 | 8145 | 6741.3555 | -1403.6445 | 1403.6445 | 0 | -140868.0839
2030-06-26 20:00 | 3010 | 1953.0213 | 1379.8601 | 0 | 19 | 100 | 7792 | 6461.8814 | -1330.1186 | 1330.1186 | 0 | -142198.2025
2030-06-26 21:00 | 2720 | 1961.6325 | 1376.2194 | 0 | 18 | 115 | 7440 | 6190.8519 | -1249.1481 | 1249.1481 | 0 | -143447.3506
2030-06-26 22:00 | 2239 | 1963.3547 | 1441.7536 | 0 | 18 | 119 | 6675 | 5781.1083 | -893.8917 | 893.8917 | 0 | -144341.2423
2030-06-26 23:00 | 1889 | 1961.6325 | 1246.9712 | 0 | 20 | 116 | 6069 | 5233.6037 | -835.3963 | 835.3963 | 0 | -145176.6385
2030-06-27 | 1719 | 1965.077 | 1032.1645 | 0 | 17 | 113 | 5485 | 4846.2415 | -638.7585 | 638.7585 | 0 | -145815.397
2030-06-27 01:00 | 1562 | 1965.077 | 868.3289 | 0 | 19 | 114 | 5180 | 4528.4059 | -651.5941 | 651.5941 | 0 | -146466.9912
2030-06-27 02:00 | 1489 | 1966.7992 | 795.513 | 0 | 20 | 115 | 5048 | 4386.3123 | -661.6877 | 661.6877 | 0 | -147128.6789
2030-06-27 03:00 | 1494 | 1968.5215 | 679.0077 | 0 | 20 | 113 | 5011 | 4274.5292 | -736.4708 | 736.4708 | 0 | -147865.1498
2030-06-27 04:00 | 1548 | 1971.9659 | 711.7748 | 0 | 22 | 112 | 5128 | 4365.7408 | -762.2592 | 762.2592 | 0 | -148627.409
2030-06-27 05:00 | 1831 | 1966.7992 | 793.6926 | 0 | 19 | 113 | 5623 | 4723.4919 | -899.5081 | 899.5081 | 0 | -149526.9171
2030-06-27 06:00 | 2610 | 1963.3547 | 779.1295 | 0 | 16 | 113 | 6767 | 5481.4842 | -1285.5158 | 1285.5158 | 0 | -150812.4329
2030-06-27 07:00 | 3407 | 1965.077 | 706.3136 | 0 | 16 | 110 | 8003 | 6204.3906 | -1798.6094 | 1798.6094 | 0 | -152611.0423
2030-06-27 08:00 | 3679 | 1963.3547 | 518.8129 | 294.0929 | 17 | 117 | 8283 | 6589.2605 | -1693.7395 | 1693.7395 | 0 | -154304.7818
2030-06-27 09:00 | 3383 | 1963.3547 | 509.7109 | 897.2325 | 17 | 116 | 7908 | 6886.2981 | -1021.7019 | 1021.7019 | 0 | -155326.4837
2030-06-27 10:00 | 3076 | 1959.9103 | 562.5024 | 1515.326 | 17 | 116 | 7440 | 7246.7386 | -193.2614 | 193.2614 | 0 | -155519.7452
2030-06-27 11:00 | 2878 | 1953.0213 | 469.6622 | 737.7245 | 12 | 117 | 7074 | 6167.4079 | -906.5921 | 906.5921 | 0 | -156426.3372
2030-06-27 12:00 | 2781 | 1947.8546 | 407.7687 | 787.5707 | 10 | 115 | 6729 | 6049.194 | -679.806 | 679.806 | 0 | -157106.1432
2030-06-27 13:00 | 2821 | 1963.3547 | 391.3851 | 752.6784 | 10 | 112 | 6650 | 6050.4182 | -599.5818 | 599.5818 | 0 | -157705.725
2030-06-27 14:00 | 2664 | 2004.6885 | 405.9483 | 857.3555 | 12 | 116 | 6592 | 6059.9923 | -532.0077 | 532.0077 | 0 | -158237.7327
2030-06-27 15:00 | 2629 | 2035.6889 | 402.3075 | 249.2312 | 9 | 121 | 6686 | 5446.2276 | -1239.7724 | 1239.7724 | 0 | -159477.5051
2030-06-27 16:00 | 2851 | 2052.9113 | 425.9727 | 44.8616 | 12 | 121 | 7089 | 5507.7456 | -1581.2544 | 1581.2544 | 0 | -161058.7595
2030-06-27 17:00 | 3349 | 2068.4114 | 469.6622 | 0 | 16 | 123 | 7903 | 6026.0736 | -1876.9264 | 1876.9264 | 0 | -162935.6859
2030-06-27 18:00 | 3513 | 2070.1337 | 529.7352 | 0 | 27 | 124 | 8175 | 6263.8689 | -1911.1311 | 1911.1311 | 0 | -164846.817
2030-06-27 19:00 | 3346 | 2071.8559 | 629.857 | 0 | 28 | 127 | 7981 | 6202.7129 | -1778.2871 | 1778.2871 | 0 | -166625.1041
2030-06-27 20:00 | 3140 | 2078.7449 | 638.959 | 0 | 28 | 134 | 7677 | 6019.7039 | -1657.2961 | 1657.2961 | 0 | -168282.4002
2030-06-27 21:00 | 2863 | 2082.1894 | 770.0275 | 0 | 23 | 133 | 7394 | 5871.2169 | -1522.7831 | 1522.7831 | 0 | -169805.1833
2030-06-27 22:00 | 2395 | 2085.6339 | 879.2513 | 0 | 25 | 131 | 6736 | 5515.8851 | -1220.1149 | 1220.1149 | 0 | -171025.2982
2030-06-27 23:00 | 2054 | 2085.6339 | 753.6439 | 0 | 28 | 131 | 6197 | 5052.2778 | -1144.7222 | 1144.7222 | 0 | -172170.0205
2030-06-28 | 1768 | 2085.6339 | 717.236 | 0 | 29 | 135 | 5618 | 4734.8699 | -883.1301 | 883.1301 | 0 | -173053.1506
2030-06-28 01:00 | 1655 | 2090.8006 | 475.1233 | 0 | 30 | 135 | 5271 | 4385.9239 | -885.0761 | 885.0761 | 0 | -173938.2267
2030-06-28 02:00 | 1601 | 2092.5228 | 231.1903 | 0 | 29 | 135 | 5086 | 4088.7131 | -997.2869 | 997.2869 | 0 | -174935.5136
2030-06-28 03:00 | 1615 | 2097.6895 | 140.1705 | 0 | 24 | 135 | 5026 | 4011.86 | -1014.14 | 1014.14 | 0 | -175949.6536
2030-06-28 04:00 | 1600 | 2099.4118 | 253.035 | 0 | 25 | 136 | 5073 | 4113.4468 | -959.5532 | 959.5532 | 0 | -176909.2067
2030-06-28 05:00 | 1769 | 2095.9673 | 314.9285 | 0 | 22 | 135 | 5312 | 4336.8958 | -975.1042 | 975.1042 | 0 | -177884.3109
2030-06-28 06:00 | 2105 | 2095.9673 | 307.6469 | 0 | 22 | 136 | 5841 | 4666.6142 | -1174.3858 | 1174.3858 | 0 | -179058.6967
2030-06-28 07:00 | 2534 | 2094.2451 | 283.9818 | 0 | 24 | 135 | 6441 | 5071.2268 | -1369.7732 | 1369.7732 | 0 | -180428.4699
2030-06-28 08:00 | 2983 | 2092.5228 | 327.6713 | 787.5707 | 21 | 134 | 7103 | 6345.7648 | -757.2352 | 757.2352 | 0 | -181185.7051
2030-06-28 09:00 | 3105 | 2090.8006 | 345.8752 | 1530.2798 | 21 | 133 | 7295 | 7225.9557 | -69.0443 | 69.0443 | 0 | -181254.7494
2030-06-28 10:00 | 2953 | 2085.6339 | 289.443 | 1390.7103 | 22 | 124 | 7080 | 6864.7872 | -215.2128 | 215.2128 | 0 | -181469.9623
2030-06-28 11:00 | 2719 | 2078.7449 | 227.5495 | 1256.1255 | 22 | 124 | 6719 | 6427.4199 | -291.5801 | 291.5801 | 0 | -181761.5424
2030-06-28 12:00 | 2570 | 2073.5782 | 202.064 | 1186.3407 | 22 | 123 | 6421 | 6176.9828 | -244.0172 | 244.0172 | 0 | -182005.5596
2030-06-28 13:00 | 2436 | 2070.1337 | 271.239 | 1136.4945 | 27 | 122 | 6190 | 6062.8672 | -127.1328 | 127.1328 | 0 | -182132.6924
2030-06-28 14:00 | 2373 | 2070.1337 | 307.6469 | 1191.3254 | 31 | 122 | 6116 | 6095.106 | -20.894 | 20.894 | 0 | -182153.5865
2030-06-28 15:00 | 2492 | 2070.1337 | 287.6226 | 1021.8481 | 23 | 121 | 6216 | 6015.6043 | -200.3957 | 200.3957 | 0 | -182353.9821
2030-06-28 16:00 | 2777 | 2073.5782 | 360.4384 | 269.1697 | 22 | 123 | 6680 | 5625.1863 | -1054.8137 | 1054.8137 | 0 | -183408.7958
2030-06-28 17:00 | 3336 | 2083.9116 | 464.201 | 0 | 24 | 132 | 7560 | 6040.1126 | -1519.8874 | 1519.8874 | 0 | -184928.6832
2030-06-28 18:00 | 3419 | 2092.5228 | 509.7109 | 0 | 24 | 132 | 7733 | 6177.2337 | -1555.7663 | 1555.7663 | 0 | -186484.4495
2030-06-28 19:00 | 3164 | 2097.6895 | 516.9925 | 0 | 24 | 131 | 7455 | 5933.682 | -1521.318 | 1521.318 | 0 | -188005.7675
2030-06-28 20:00 | 2957 | 2101.134 | 597.0899 | 0 | 27 | 131 | 7172 | 5813.2239 | -1358.7761 | 1358.7761 | 0 | -189364.5436
2030-06-28 21:00 | 2778 | 2102.8563 | 608.0123 | 0 | 25 | 131 | 6934 | 5644.8685 | -1289.1315 | 1289.1315 | 0 | -190653.6751
2030-06-28 22:00 | 2415 | 2106.3007 | 720.8768 | 0 | 21 | 132 | 6352 | 5395.1775 | -956.8225 | 956.8225 | 0 | -191610.4976
2030-06-28 23:00 | 2023 | 2109.7452 | 848.3045 | 0 | 30 | 135 | 5886 | 5146.0497 | -739.9503 | 739.9503 | 0 | -192350.4478
2030-06-29 | 1651 | 2113.1897 | 906.5572 | 0 | 32 | 135 | 5380 | 4837.7469 | -542.2531 | 542.2531 | 0 | -192892.7009
2030-06-29 01:00 | 1515 | 2113.1897 | 851.9453 | 0 | 34 | 135 | 5104 | 4649.135 | -454.865 | 454.865 | 0 | -193347.5659
2030-06-29 02:00 | 1424 | 2116.6342 | 760.9255 | 0 | 32 | 134 | 4913 | 4467.5597 | -445.4403 | 445.4403 | 0 | -193793.0062
2030-06-29 03:00 | 1430 | 2116.6342 | 768.2071 | 0 | 32 | 134 | 4831 | 4480.8413 | -350.1587 | 350.1587 | 0 | -194143.1649
2030-06-29 04:00 | 1408 | 2116.6342 | 800.9742 | 0 | 33 | 134 | 4821 | 4492.6084 | -328.3916 | 328.3916 | 0 | -194471.5565
2030-06-29 05:00 | 1496 | 2116.6342 | 868.3289 | 0 | 32 | 135 | 5007 | 4647.9631 | -359.0369 | 359.0369 | 0 | -194830.5934
2030-06-29 06:00 | 1776 | 2113.1897 | 671.7261 | 0 | 31 | 135 | 5440 | 4726.9158 | -713.0842 | 713.0842 | 0 | -195543.6776
2030-06-29 07:00 | 2221 | 2113.1897 | 504.2497 | 0 | 31 | 136 | 6056 | 5005.4394 | -1050.5606 | 1050.5606 | 0 | -196594.2382
2030-06-29 08:00 | 2727 | 2109.7452 | 384.1035 | 229.2927 | 31 | 135 | 6798 | 5616.1415 | -1181.8585 | 1181.8585 | 0 | -197776.0967
2030-06-29 09:00 | 2948 | 2106.3007 | 218.4475 | 463.5701 | 32 | 135 | 7082 | 5903.3184 | -1178.6816 | 1178.6816 | 0 | -198954.7783
2030-06-29 10:00 | 2810 | 2097.6895 | 174.758 | 1026.8327 | 32 | 136 | 6857 | 6277.2803 | -579.7197 | 579.7197 | 0 | -199534.4981
2030-06-29 11:00 | 2570 | 2087.3561 | 205.7047 | 1176.3715 | 31 | 137 | 6495 | 6207.4323 | -287.5677 | 287.5677 | 0 | -199822.0657
2030-06-29 12:00 | 2430 | 2082.1894 | 225.7291 | 1156.433 | 29 | 135 | 6270 | 6058.3514 | -211.6486 | 211.6486 | 0 | -200033.7143
2030-06-29 13:00 | 2370 | 2077.0226 | 256.6758 | 1136.4945 | 24 | 135 | 6127 | 5999.193 | -127.807 | 127.807 | 0 | -200161.5214
2030-06-29 14:00 | 2309 | 2075.3004 | 216.6271 | 473.5394 | 26 | 134 | 6049 | 5234.4669 | -814.5331 | 814.5331 | 0 | -200976.0545
2030-06-29 15:00 | 2376 | 2075.3004 | 198.4232 | 264.1851 | 30 | 136 | 6163 | 5079.9087 | -1083.0913 | 1083.0913 | 0 | -202059.1458
2030-06-29 16:00 | 2662 | 2077.0226 | 183.86 | 79.754 | 29 | 137 | 6602 | 5168.6366 | -1433.3634 | 1433.3634 | 0 | -203492.5091
2030-06-29 17:00 | 3192 | 2087.3561 | 285.8022 | 0 | 29 | 135 | 7413 | 5729.1583 | -1683.8417 | 1683.8417 | 0 | -205176.3509
2030-06-29 18:00 | 3289 | 2094.2451 | 393.2055 | 0 | 31 | 135 | 7610 | 5942.4506 | -1667.5494 | 1667.5494 | 0 | -206843.9003
2030-06-29 19:00 | 3130 | 2097.6895 | 420.5115 | 0 | 29 | 136 | 7356 | 5813.201 | -1542.799 | 1542.799 | 0 | -208386.6993
2030-06-29 20:00 | 2950 | 2102.8563 | 373.1812 | 0 | 32 | 137 | 7076 | 5595.0374 | -1480.9626 | 1480.9626 | 0 | -209867.6619
2030-06-29 21:00 | 2785 | 2106.3007 | 344.0548 | 0 | 30 | 137 | 6884 | 5402.3556 | -1481.6444 | 1481.6444 | 0 | -211349.3063
2030-06-29 22:00 | 2480 | 2109.7452 | 258.4962 | 0 | 29 | 137 | 6353 | 5014.2415 | -1338.7585 | 1338.7585 | 0 | -212688.0648
2030-06-29 23:00 | 2176 | 2106.3007 | 183.86 | 0 | 28 | 138 | 5929 | 4632.1607 | -1296.8393 | 1296.8393 | 0 | -213984.9041
2030-06-30 | 1884 | 2109.7452 | 171.1172 | 0 | 27 | 137 | 5433 | 4328.8624 | -1104.1376 | 1104.1376 | 0 | -215089.0416
2030-06-30 01:00 | 1717 | 2109.7452 | 149.2725 | 0 | 28 | 137 | 5160 | 4141.0177 | -1018.9823 | 1018.9823 | 0 | -216108.0239
2030-06-30 02:00 | 1616 | 2111.4675 | 145.6317 | 0 | 27 | 137 | 4979 | 4037.0991 | -941.9009 | 941.9009 | 0 | -217049.9248
2030-06-30 03:00 | 1592 | 2114.9119 | 156.5541 | 0 | 21 | 137 | 4905 | 4021.466 | -883.534 | 883.534 | 0 | -217933.4588
2030-06-30 04:00 | 1582 | 2113.1897 | 172.9376 | 0 | 21 | 137 | 4906 | 4026.1273 | -879.8727 | 879.8727 | 0 | -218813.3315
2030-06-30 05:00 | 1686 | 2116.6342 | 229.3699 | 0 | 22 | 136 | 5094 | 4190.0041 | -903.9959 | 903.9959 | 0 | -219717.3274
2030-06-30 06:00 | 1819 | 2120.0787 | 334.9529 | 0 | 22 | 136 | 5484 | 4432.0315 | -1051.9685 | 1051.9685 | 0 | -220769.2959
2030-06-30 07:00 | 2135 | 2118.3564 | 449.6378 | 0 | 22 | 136 | 6047 | 4860.9942 | -1186.0058 | 1186.0058 | 0 | -221955.3016
2030-06-30 08:00 | 2531 | 2118.3564 | 564.3227 | 209.3542 | 22 | 134 | 6818 | 5579.0334 | -1238.9666 | 1238.9666 | 0 | -223194.2682
2030-06-30 09:00 | 2660 | 2113.1897 | 642.5998 | 672.9244 | 21 | 133 | 7231 | 6242.7138 | -988.2862 | 988.2862 | 0 | -224182.5544
2030-06-30 10:00 | 2528 | 2102.8563 | 782.7703 | 488.4932 | 21 | 130 | 7071 | 6053.1198 | -1017.8802 | 1017.8802 | 0 | -225200.4346
2030-06-30 11:00 | 2315 | 2095.9673 | 895.6348 | 633.0474 | 22 | 129 | 6706 | 6090.6495 | -615.3505 | 615.3505 | 0 | -225815.7851
2030-06-30 12:00 | 2154 | 2094.2451 | 988.475 | 802.5246 | 22 | 131 | 6497 | 6192.2447 | -304.7553 | 304.7553 | 0 | -226120.5404
2030-06-30 13:00 | 2037 | 2092.5228 | 1203.2817 | 1016.8635 | 22 | 134 | 6342 | 6505.668 | 163.668 | 0 | 0 | -225956.8724
2030-06-30 14:00 | 1869 | 2090.8006 | 1452.676 | 633.0474 | 26 | 135 | 6241 | 6206.5239 | -34.4761 | 34.4761 | 34.4761 | -225991.3485
2030-06-30 15:00 | 1957 | 2082.1894 | 1587.3853 | 498.4625 | 28 | 135 | 6420 | 6288.0371 | -131.9629 | 131.9629 | 0 | -226123.3114
2030-06-30 16:00 | 2339 | 2083.9116 | 1733.017 | 169.4772 | 28 | 135 | 7049 | 6488.4058 | -560.5942 | 560.5942 | 0 | -226683.9055
2030-06-30 17:00 | 2898 | 2092.5228 | 1776.7065 | 0 | 29 | 136 | 8004 | 6932.2293 | -1071.7707 | 1071.7707 | 0 | -227755.6763
2030-06-30 18:00 | 3083 | 2097.6895 | 1634.7156 | 0 | 29 | 136 | 8172 | 6980.4051 | -1191.5949 | 1191.5949 | 0 | -228947.2711
2030-06-30 19:00 | 2918 | 2101.134 | 1520.0306 | 0 | 29 | 136 | 7833 | 6704.1647 | -1128.8353 | 1128.8353 | 0 | -230076.1065
2030-06-30 20:00 | 2651 | 2104.5785 | 1465.4188 | 0 | 30 | 137 | 7431 | 6387.9973 | -1043.0027 | 1043.0027 | 0 | -231119.1092
2030-06-30 21:00 | 2357 | 2108.023 | 1330.7095 | 0 | 29 | 138 | 7041 | 5962.7324 | -1078.2676 | 1078.2676 | 0 | -232197.3768
2030-06-30 22:00 | 1816 | 2106.3007 | 1416.2681 | 0 | 30 | 138 | 6241 | 5506.5688 | -734.4312 | 734.4312 | 0 | -232931.808
2030-06-30 23:00 | 1497 | 2108.023 | 1500.0063 | 0 | 30 | 138 | 5693 | 5273.0293 | -419.9707 | 419.9707 | 0 | -233351.7787
2030-07-01 | 1346 | 2104.5785 | 1478.1615 | 0 | 29 | 136 | 5219 | 5093.74 | -125.26 | 125.26 | 0 | -233477.0387
2030-07-01 01:00 | 1223 | 2102.8563 | 1425.37 | 0 | 28 | 137 | 4932 | 4916.2263 | -15.7737 | 15.7737 | 0 | -233492.8124
2030-07-01 02:00 | 1132 | 2102.8563 | 1350.7338 | 0 | 27 | 137 | 4780 | 4749.5901 | -30.4099 | 30.4099 | 0 | -233523.2223
2030-07-01 03:00 | 1139 | 2101.134 | 1283.3792 | 0 | 28 | 136 | 4725 | 4687.5132 | -37.4868 | 37.4868 | 0 | -233560.7092
2030-07-01 04:00 | 1152 | 2099.4118 | 1438.1128 | 0 | 27 | 136 | 4851 | 4852.5246 | 1.5246 | 0 | 0 | -233559.1846
2030-07-01 05:00 | 1397 | 2097.6895 | 1385.3213 | 0 | 29 | 135 | 5340 | 5044.0109 | -295.9891 | 295.9891 | 295.9891 | -233855.1737
2030-07-01 06:00 | 2043 | 2089.0783 | 1392.6029 | 0 | 30 | 136 | 6483 | 5690.6812 | -792.3188 | 792.3188 | 0 | -234647.4925
2030-07-01 07:00 | 2774 | 2080.4671 | 1352.5542 | 0 | 28 | 136 | 7690 | 6371.0213 | -1318.9787 | 1318.9787 | 0 | -235966.4711
2030-07-01 08:00 | 3033 | 2075.3004 | 1403.5253 | 234.2774 | 29 | 134 | 8063 | 6909.1031 | -1153.8969 | 1153.8969 | 0 | -237120.3681
2030-07-01 09:00 | 2928 | 2075.3004 | 1461.778 | 722.7706 | 31 | 134 | 7943 | 7352.849 | -590.151 | 590.151 | 0 | -237710.5191
2030-07-01 10:00 | 2835 | 2068.4114 | 1405.3457 | 1106.5867 | 31 | 134 | 7770 | 7580.3439 | -189.6561 | 189.6561 | 0 | -237900.1752
2030-07-01 11:00 | 2782 | 2061.5225 | 1527.3122 | 1006.8942 | 29 | 135 | 7703 | 7541.7289 | -161.2711 | 161.2711 | 0 | -238061.4463
2030-07-01 12:00 | 2662 | 2054.6335 | 1814.9348 | 1021.8481 | 28 | 136 | 7652 | 7717.4164 | 65.4164 | 0 | 0 | -237996.0299
2030-07-01 13:00 | 2616 | 2061.5225 | 1927.7993 | 1216.2485 | 29 | 134 | 7611 | 7984.5703 | 373.5703 | 0 | 0 | -237622.4596
2030-07-01 14:00 | 2551 | 2059.8002 | 2037.0231 | 1226.2177 | 28 | 134 | 7570 | 8036.041 | 466.041 | 0 | 0 | -237156.4186
2030-07-01 15:00 | 2598 | 2058.078 | 2037.0231 | 1490.4028 | 25 | 135 | 7710 | 8343.5039 | 633.5039 | 0 | 0 | -236522.9147
2030-07-01 16:00 | 2907 | 2061.5225 | 2097.0962 | 458.5855 | 24 | 136 | 8184 | 7684.2041 | -499.7959 | 499.7959 | 499.7959 | -237022.7105
2030-07-01 17:00 | 3349 | 2064.967 | 2135.3245 | 0 | 25 | 135 | 8788 | 7709.2914 | -1078.7086 | 1078.7086 | 0 | -238101.4191
2030-07-01 18:00 | 3392 | 2064.967 | 2189.9363 | 0 | 28 | 135 | 8771 | 7809.9033 | -961.0967 | 961.0967 | 0 | -239062.5158
2030-07-01 19:00 | 3132 | 2063.2447 | 2020.6395 | 0 | 31 | 135 | 8306 | 7381.8842 | -924.1158 | 924.1158 | 0 | -239986.6316
2030-07-01 20:00 | 2862 | 2068.4114 | 1825.8572 | 0 | 31 | 136 | 7723 | 6923.2686 | -799.7314 | 799.7314 | 0 | -240786.363
2030-07-01 21:00 | 2493 | 2078.7449 | 1778.5269 | 0 | 30 | 136 | 7216 | 6516.2717 | -699.7283 | 699.7283 | 0 | -241486.0912
2030-07-01 22:00 | 1867 | 2092.5228 | 1958.7461 | 0 | 30 | 136 | 6420 | 6084.2689 | -335.7311 | 335.7311 | 0 | -241821.8223
2030-07-01 23:00 | 1535 | 2101.134 | 2060.6882 | 0 | 29 | 117 | 5835 | 5842.8223 | 7.8223 | 0 | 0 | -241814.0001
2030-07-02 | 1408 | 2101.134 | 2051.5863 | 0 | 31 | 115 | 5338 | 5706.7203 | 368.7203 | 0 | 0 | -241445.2798
2030-07-02 01:00 | 1219 | 2101.134 | 1935.0809 | 0 | 31 | 114 | 5065 | 5400.2149 | 335.2149 | 0 | 0 | -241110.0649
2030-07-02 02:00 | 1172 | 2106.3007 | 1871.3671 | 0 | 31 | 125 | 4940 | 5305.6678 | 365.6678 | 0 | 0 | -240744.3971
2030-07-02 03:00 | 1155 | 2108.023 | 1951.4645 | 0 | 30 | 126 | 4903 | 5370.4875 | 467.4875 | 0 | 0 | -240276.9096
2030-07-02 04:00 | 1193 | 2113.1897 | 1913.2362 | 0 | 30 | 128 | 5031 | 5377.4259 | 346.4259 | 0 | 0 | -239930.4837
2030-07-02 05:00 | 1400 | 2111.4675 | 1942.3625 | 0 | 31 | 128 | 5525 | 5612.83 | 87.83 | 0 | 0 | -239842.6538
2030-07-02 06:00 | 2145 | 2104.5785 | 1683.8663 | 0 | 31 | 135 | 6678 | 6099.4448 | -578.5552 | 578.5552 | 578.5552 | -240421.209
2030-07-02 07:00 | 2951 | 2106.3007 | 1612.8708 | 0 | 32 | 117 | 7908 | 6819.1716 | -1088.8284 | 1088.8284 | 0 | -241510.0374
2030-07-02 08:00 | 3245 | 2104.5785 | 1547.3366 | 254.2159 | 30 | 115 | 8214 | 7296.1309 | -917.8691 | 917.8691 | 0 | -242427.9065
2030-07-02 09:00 | 3039 | 2097.6895 | 1592.8465 | 488.4932 | 31 | 115 | 7981 | 7364.0292 | -616.9708 | 616.9708 | 0 | -243044.8772
2030-07-02 10:00 | 2932 | 2092.5228 | 1543.6958 | 443.6316 | 29 | 114 | 7796 | 7154.8502 | -641.1498 | 641.1498 | 0 | -243686.027
2030-07-02 11:00 | 2831 | 2087.3561 | 1494.5451 | 682.8936 | 27 | 115 | 7591 | 7237.7948 | -353.2052 | 353.2052 | 0 | -244039.2322
2030-07-02 12:00 | 2909 | 2090.8006 | 904.7368 | 682.8936 | 24 | 116 | 7401 | 6727.431 | -673.569 | 673.569 | 0 | -244712.8013
2030-07-02 13:00 | 2974 | 2094.2451 | 580.7063 | 573.2319 | 25 | 113 | 7256 | 6360.1832 | -895.8168 | 895.8168 | 0 | -245608.618
2030-07-02 14:00 | 2928 | 2097.6895 | 540.6576 | 638.032 | 25 | 114 | 7171 | 6343.3791 | -827.6209 | 827.6209 | 0 | -246436.2389
2030-07-02 15:00 | 2939 | 2108.023 | 717.236 | 558.278 | 24 | 114 | 7300 | 6460.537 | -839.463 | 839.463 | 0 | -247275.7019
2030-07-02 16:00 | 3233 | 2114.9119 | 859.2269 | 224.3081 | 26 | 115 | 7822 | 6572.447 | -1249.553 | 1249.553 | 0 | -248525.255
2030-07-02 17:00 | 3814 | 2121.8009 | 702.6728 | 0 | 26 | 114 | 8690 | 6778.4738 | -1911.5262 | 1911.5262 | 0 | -250436.7812
2030-07-02 18:00 | 3971 | 2121.8009 | 751.8235 | 0 | 26 | 116 | 8920 | 6986.6244 | -1933.3756 | 1933.3756 | 0 | -252370.1568
2030-07-02 19:00 | 3860 | 2123.5232 | 584.3471 | 0 | 27 | 120 | 8653 | 6714.8703 | -1938.1297 | 1938.1297 | 0 | -254308.2865
2030-07-02 20:00 | 3588 | 2125.2454 | 557.0412 | 0 | 28 | 121 | 8214 | 6419.2866 | -1794.7134 | 1794.7134 | 0 | -256102.9999
2030-07-02 21:00 | 3244 | 2130.4121 | 418.6911 | 0 | 28 | 120 | 7731 | 5941.1032 | -1789.8968 | 1789.8968 | 0 | -257892.8967
2030-07-02 22:00 | 2673 | 2133.8566 | 371.3608 | 0 | 29 | 122 | 6872 | 5329.2174 | -1542.7826 | 1542.7826 | 0 | -259435.6794
2030-07-02 23:00 | 2261 | 2135.5788 | 260.3166 | 0 | 30 | 124 | 6198 | 4810.8955 | -1387.1045 | 1387.1045 | 0 | -260822.7839
2030-07-03 | 1965 | 2133.8566 | 313.1081 | 0 | 31 | 134 | 5621 | 4576.9647 | -1044.0353 | 1044.0353 | 0 | -261866.8192
2030-07-03 01:00 | 1783 | 2135.5788 | 356.7976 | 0 | 32 | 140 | 5350 | 4447.3764 | -902.6236 | 902.6236 | 0 | -262769.4428
2030-07-03 02:00 | 1690 | 2140.7456 | 311.2877 | 0 | 34 | 139 | 5191 | 4315.0333 | -875.9667 | 875.9667 | 0 | -263645.4095
2030-07-03 03:00 | 1650 | 2144.19 | 342.2344 | 0 | 35 | 138 | 5137 | 4309.4245 | -827.5755 | 827.5755 | 0 | -264472.985
2030-07-03 04:00 | 1699 | 2147.6345 | 380.4628 | 0 | 36 | 137 | 5258 | 4400.0973 | -857.9027 | 857.9027 | 0 | -265330.8877
2030-07-03 05:00 | 2014 | 2145.9123 | 455.099 | 0 | 35 | 137 | 5820 | 4787.0113 | -1032.9887 | 1032.9887 | 0 | -266363.8764
2030-07-03 06:00 | 2843 | 2145.9123 | 449.6378 | 0 | 34 | 134 | 7074 | 5606.5501 | -1467.4499 | 1467.4499 | 0 | -267831.3263
2030-07-03 07:00 | 3781 | 2144.19 | 409.5891 | 0 | 34 | 133 | 8383 | 6501.7791 | -1881.2209 | 1881.2209 | 0 | -269712.5472
2030-07-03 08:00 | 3974 | 2139.0233 | 387.7443 | 598.155 | 33 | 132 | 8641 | 7263.9227 | -1377.0773 | 1377.0773 | 0 | -271089.6246
2030-07-03 09:00 | 3761 | 2132.1344 | 380.4628 | 1400.6796 | 34 | 134 | 8311 | 7842.2767 | -468.7233 | 468.7233 | 0 | -271558.3478
2030-07-03 10:00 | 3496 | 2106.3007 | 382.2832 | 1315.941 | 34 | 135 | 8030 | 7469.5249 | -560.4751 | 560.4751 | 0 | -272118.823
2030-07-03 11:00 | 3239 | 2101.134 | 375.0016 | 1256.1255 | 34 | 134 | 7665 | 7139.2611 | -525.7389 | 525.7389 | 0 | -272644.5619
2030-07-03 12:00 | 3034 | 2092.5228 | 387.7443 | 1206.2792 | 34 | 129 | 7392 | 6883.5464 | -508.4536 | 508.4536 | 0 | -273153.0155
2030-07-03 13:00 | 2911 | 2046.0223 | 509.7109 | 1320.9256 | 33 | 129 | 7239 | 6949.6588 | -289.3412 | 289.3412 | 0 | -273442.3568
2030-07-03 14:00 | 2799 | 2082.1894 | 675.3669 | 1460.4951 | 34 | 132 | 7139 | 7183.0514 | 44.0514 | 0 | 0 | -273398.3054
2030-07-03 15:00 | 2868 | 2111.4675 | 708.134 | 1380.7411 | 33 | 132 | 7249 | 7233.3426 | -15.6574 | 15.6574 | 15.6574 | -273413.9628
2030-07-03 16:00 | 3180 | 2123.5232 | 868.3289 | 408.7392 | 33 | 132 | 7684 | 6745.5913 | -938.4087 | 938.4087 | 0 | -274352.3715
2030-07-03 17:00 | 3755 | 2133.8566 | 924.7612 | 0 | 33 | 131 | 8600 | 6977.6178 | -1622.3823 | 1622.3823 | 0 | -275974.7538
2030-07-03 18:00 | 3880 | 2137.3011 | 955.7079 | 0 | 34 | 130 | 8915 | 7137.009 | -1777.991 | 1777.991 | 0 | -277752.7448
2030-07-03 19:00 | 3773 | 2139.0233 | 861.0473 | 0 | 35 | 130 | 8766 | 6938.0706 | -1827.9294 | 1827.9294 | 0 | -279580.6742
2030-07-03 20:00 | 3517 | 2145.9123 | 806.4354 | 0 | 35 | 130 | 8422 | 6634.3477 | -1787.6523 | 1787.6523 | 0 | -281368.3265
2030-07-03 21:00 | 3237 | 2151.079 | 768.2071 | 0 | 35 | 129 | 8034 | 6320.2861 | -1713.7139 | 1713.7139 | 0 | -283082.0404
2030-07-03 22:00 | 2696 | 2159.6902 | 842.8433 | 0 | 35 | 130 | 7206 | 5863.5335 | -1342.4665 | 1342.4665 | 0 | -284424.5068
2030-07-03 23:00 | 2278 | 2161.4125 | 871.9697 | 0 | 35 | 131 | 6557 | 5477.3821 | -1079.6179 | 1079.6179 | 0 | -285504.1247
2030-07-04 | 1865 | 2163.1347 | 800.9742 | 0 | 35 | 132 | 5956 | 4996.1089 | -959.8911 | 959.8911 | 0 | -286464.0158
2030-07-04 01:00 | 1673 | 2161.4125 | 793.6926 | 0 | 36 | 132 | 5665 | 4796.1051 | -868.8949 | 868.8949 | 0 | -287332.9107
2030-07-04 02:00 | 1616 | 2163.1347 | 651.7018 | 0 | 36 | 131 | 5502 | 4597.8365 | -904.1635 | 904.1635 | 0 | -288237.0742
2030-07-04 03:00 | 1652 | 2157.968 | 542.478 | 0 | 36 | 131 | 5445 | 4519.446 | -925.554 | 925.554 | 0 | -289162.6283
2030-07-04 04:00 | 1756 | 2159.6902 | 400.4871 | 0 | 36 | 129 | 5589 | 4481.1773 | -1107.8227 | 1107.8227 | 0 | -290270.4509
2030-07-04 05:00 | 2168 | 2161.4125 | 289.443 | 0 | 36 | 130 | 6152 | 4784.8554 | -1367.1446 | 1367.1446 | 0 | -291637.5955
2030-07-04 06:00 | 3165 | 2156.2457 | 236.6515 | 0 | 36 | 128 | 7485 | 5721.8972 | -1763.1028 | 1763.1028 | 0 | -293400.6983
2030-07-04 07:00 | 4125 | 2149.3568 | 280.341 | 0 | 32 | 127 | 8834 | 6713.6977 | -2120.3023 | 2120.3023 | 0 | -295521.0006
2030-07-04 08:00 | 4285 | 2147.6345 | 273.0594 | 867.3247 | 31 | 126 | 9069 | 7730.0187 | -1338.9813 | 1338.9813 | 0 | -296859.9819
2030-07-04 09:00 | 4039 | 2140.7456 | 202.064 | 712.8014 | 31 | 125 | 8703 | 7250.6109 | -1452.3891 | 1452.3891 | 0 | -298312.3711
2030-07-04 10:00 | 3783 | 2087.3561 | 140.1705 | 1121.5406 | 31 | 127 | 8292 | 7290.0672 | -1001.9328 | 1001.9328 | 0 | -299314.3039
2030-07-04 11:00 | 3529 | 2089.0783 | 136.5297 | 832.4324 | 33 | 128 | 7851 | 6748.0404 | -1102.9596 | 1102.9596 | 0 | -300417.2635
2030-07-04 12:00 | 3194 | 2106.3007 | 112.8645 | 1181.3561 | 32 | 127 | 7466 | 6753.5214 | -712.4786 | 712.4786 | 0 | -301129.7421
2030-07-04 13:00 | 3090 | 2089.0783 | 91.0198 | 1171.3869 | 36 | 127 | 7228 | 6604.485 | -623.515 | 623.515 | 0 | -301753.2571
2030-07-04 14:00 | 2909 | 2106.3007 | 107.4034 | 1415.6335 | 36 | 127 | 7036 | 6701.3376 | -334.6624 | 334.6624 | 0 | -302087.9195
2030-07-04 15:00 | 2877 | 2114.9119 | 100.1218 | 1106.5867 | 36 | 127 | 7087 | 6361.6205 | -725.3795 | 725.3795 | 0 | -302813.2991
2030-07-04 16:00 | 3240 | 2125.2454 | 100.1218 | 443.6316 | 36 | 130 | 7627 | 6074.9988 | -1552.0012 | 1552.0012 | 0 | -304365.3003
2030-07-04 17:00 | 3909 | 2135.5788 | 87.379 | 0 | 36 | 140 | 8707 | 6307.9578 | -2399.0422 | 2399.0422 | 0 | -306764.3424
2030-07-04 18:00 | 4199 | 2142.4678 | 96.481 | 0 | 36 | 141 | 9159 | 6614.9488 | -2544.0512 | 2544.0512 | 0 | -309308.3936
2030-07-04 19:00 | 4089 | 2145.9123 | 111.0442 | 0 | 35 | 140 | 9042 | 6520.9564 | -2521.0436 | 2521.0436 | 0 | -311829.4372
2030-07-04 20:00 | 3909 | 2149.3568 | 100.1218 | 0 | 37 | 139 | 8741 | 6334.4785 | -2406.5215 | 2406.5215 | 0 | -314235.9587
2030-07-04 21:00 | 3755 | 2149.3568 | 70.9954 | 0 | 37 | 138 | 8358 | 6150.3522 | -2207.6478 | 2207.6478 | 0 | -316443.6065
2030-07-04 22:00 | 3231 | 2152.8012 | 41.8691 | 0 | 37 | 138 | 7509 | 5600.6704 | -1908.3296 | 1908.3296 | 0 | -318351.9361
2030-07-04 23:00 | 2708 | 2157.968 | 38.2283 | 0 | 37 | 137 | 6797 | 5078.1963 | -1718.8037 | 1718.8037 | 0 | -320070.7398
2030-07-05 | 2311 | 2157.968 | 118.3257 | 0 | 36 | 138 | 6181 | 4761.2937 | -1419.7063 | 1419.7063 | 0 | -321490.4461
2030-07-05 01:00 | 2073 | 2157.968 | 72.8158 | 0 | 36 | 137 | 5859 | 4476.7838 | -1382.2162 | 1382.2162 | 0 | -322872.6623
2030-07-05 02:00 | 1949 | 2161.4125 | 94.6606 | 0 | 37 | 137 | 5687 | 4379.073 | -1307.927 | 1307.927 | 0 | -324180.5892
2030-07-05 03:00 | 1951 | 2163.1347 | 120.1461 | 0 | 36 | 136 | 5653 | 4406.2808 | -1246.7192 | 1246.7192 | 0 | -325427.3084
2030-07-05 04:00 | 2053 | 2159.6902 | 151.0929 | 0 | 36 | 137 | 5798 | 4536.7831 | -1261.2169 | 1261.2169 | 0 | -326688.5253
2030-07-05 05:00 | 2383 | 2161.4125 | 180.2192 | 0 | 36 | 138 | 6348 | 4898.6317 | -1449.3683 | 1449.3683 | 0 | -328137.8937
2030-07-05 06:00 | 3293 | 2159.6902 | 212.9863 | 0 | 36 | 138 | 7667 | 5839.6765 | -1827.3235 | 1827.3235 | 0 | -329965.2171
2030-07-05 07:00 | 4200 | 2156.2457 | 258.4962 | 0 | 35 | 131 | 8997 | 6780.742 | -2216.258 | 2216.258 | 0 | -332181.4752
2030-07-05 08:00 | 4376 | 2152.8012 | 369.5404 | 822.4631 | 37 | 125 | 9329 | 7882.8047 | -1446.1953 | 1446.1953 | 0 | -333627.6704
2030-07-05 09:00 | 4092 | 2145.9123 | 438.7154 | 1390.7103 | 36 | 130 | 8985 | 8233.3381 | -751.6619 | 751.6619 | 0 | -334379.3324
2030-07-05 10:00 | 3685 | 2137.3011 | 520.6332 | 1475.449 | 36 | 127 | 8520 | 7981.3833 | -538.6167 | 538.6167 | 0 | -334917.9491
2030-07-05 11:00 | 3303 | 2128.6899 | 626.2162 | 1375.7565 | 35 | 113 | 8022 | 7581.6626 | -440.3374 | 440.3374 | 0 | -335358.2865
2030-07-05 12:00 | 2979 | 2121.8009 | 719.0564 | 1385.7257 | 36 | 113 | 7540 | 7354.583 | -185.417 | 185.417 | 0 | -335543.7035
2030-07-05 13:00 | 2719 | 2120.0787 | 788.2315 | 1375.7565 | 35 | 112 | 7233 | 7150.0666 | -82.9334 | 82.9334 | 0 | -335626.6369
2030-07-05 14:00 | 2506 | 2120.0787 | 857.4065 | 1610.0338 | 34 | 115 | 7021 | 7242.519 | 221.519 | 0 | 0 | -335405.1179
2030-07-05 15:00 | 2711 | 2125.2454 | 855.5861 | 1475.449 | 34 | 115 | 7063 | 7316.2805 | 253.2805 | 0 | 0 | -335151.8374
2030-07-05 16:00 | 3017 | 2130.4121 | 1079.4948 | 448.6162 | 34 | 114 | 7593 | 6823.5232 | -769.4768 | 769.4768 | 769.4768 | -335921.3142
2030-07-05 17:00 | 3660 | 2140.7456 | 1214.2041 | 0 | 34 | 121 | 8625 | 7169.9497 | -1455.0503 | 1455.0503 | 0 | -337376.3646
2030-07-05 18:00 | 3873 | 2147.6345 | 1221.4857 | 0 | 34 | 126 | 8948 | 7402.1202 | -1545.8798 | 1545.8798 | 0 | -338922.2443
2030-07-05 19:00 | 3637 | 2144.19 | 1540.055 | 0 | 34 | 128 | 8758 | 7483.245 | -1274.755 | 1274.755 | 0 | -340196.9993
2030-07-05 20:00 | 3320 | 2147.6345 | 1691.1479 | 0 | 34 | 128 | 8400 | 7320.7824 | -1079.2176 | 1079.2176 | 0 | -341276.2169
2030-07-05 21:00 | 3056 | 2152.8012 | 1678.4051 | 0 | 34 | 127 | 8058 | 7048.2063 | -1009.7937 | 1009.7937 | 0 | -342286.0106
2030-07-05 22:00 | 2551 | 2156.2457 | 1729.3762 | 0 | 34 | 139 | 7336 | 6609.6219 | -726.3781 | 726.3781 | 0 | -343012.3887
2030-07-05 23:00 | 2113 | 2159.6902 | 1680.2255 | 0 | 34 | 140 | 6734 | 6126.9157 | -607.0843 | 607.0843 | 0 | -343619.473
2030-07-06 | 1659 | 2163.1347 | 1745.7597 | 0 | 33 | 141 | 6099 | 5741.8944 | -357.1056 | 357.1056 | 0 | -343976.5786
2030-07-06 01:00 | 1454 | 2157.968 | 1660.2011 | 0 | 34 | 141 | 5718 | 5447.1691 | -270.8309 | 270.8309 | 0 | -344247.4095
2030-07-06 02:00 | 1322 | 2163.1347 | 1580.1037 | 0 | 34 | 142 | 5479 | 5241.2384 | -237.7616 | 237.7616 | 0 | -344485.1711
2030-07-06 03:00 | 1328 | 2164.8569 | 1374.399 | 0 | 34 | 142 | 5365 | 5043.2559 | -321.7441 | 321.7441 | 0 | -344806.9152
2030-07-06 04:00 | 1447 | 2161.4125 | 1092.2376 | 0 | 34 | 141 | 5363 | 4875.65 | -487.35 | 487.35 | 0 | -345294.2652
2030-07-06 05:00 | 1605 | 2154.5235 | 1046.7277 | 0 | 34 | 139 | 5573 | 4979.2512 | -593.7488 | 593.7488 | 0 | -345888.014
2030-07-06 06:00 | 1914 | 2152.8012 | 888.3532 | 0 | 34 | 137 | 6068 | 5126.1545 | -941.8455 | 941.8455 | 0 | -346829.8595
2030-07-06 07:00 | 2441 | 2145.9123 | 611.653 | 0 | 34 | 136 | 6754 | 5368.5653 | -1385.4347 | 1385.4347 | 0 | -348215.2942
2030-07-06 08:00 | 2920 | 2144.19 | 549.7596 | 747.6937 | 34 | 137 | 7483 | 6532.6434 | -950.3566 | 950.3566 | 0 | -349165.6508
2030-07-06 09:00 | 3155 | 2132.1344 | 431.4338 | 1445.5412 | 33 | 138 | 7712 | 7335.1094 | -376.8906 | 376.8906 | 0 | -349542.5414
2030-07-06 10:00 | 3049 | 2126.9676 | 400.4871 | 1355.818 | 34 | 132 | 7498 | 7098.2727 | -399.7273 | 399.7273 | 0 | -349942.2687
2030-07-06 11:00 | 2891 | 2128.6899 | 455.099 | 1380.7411 | 33 | 112 | 7213 | 7000.53 | -212.47 | 212.47 | 0 | -350154.7387
2030-07-06 12:00 | 2783 | 2123.5232 | 491.5069 | 1171.3869 | 33 | 110 | 6945 | 6712.4169 | -232.5831 | 232.5831 | 0 | -350387.3218
2030-07-06 13:00 | 2505 | 2121.8009 | 611.653 | 1256.1255 | 33 | 111 | 6726 | 6638.5794 | -87.4206 | 87.4206 | 0 | -350474.7424
2030-07-06 14:00 | 2385 | 2125.2454 | 688.1097 | 1146.4637 | 34 | 113 | 6566 | 6491.8188 | -74.1812 | 74.1812 | 0 | -350548.9236
2030-07-06 15:00 | 2442 | 2128.6899 | 724.5176 | 1186.3407 | 33 | 115 | 6620 | 6629.5482 | 9.5482 | 0 | 0 | -350539.3754
2030-07-06 16:00 | 2754 | 2132.1344 | 715.4156 | 398.77 | 33 | 115 | 7121 | 6148.32 | -972.68 | 972.68 | 972.68 | -351512.0554
2030-07-06 17:00 | 3372 | 2147.6345 | 746.3623 | 0 | 34 | 115 | 8074 | 6414.9969 | -1659.0031 | 1659.0031 | 0 | -353171.0585
2030-07-06 18:00 | 3545 | 2154.5235 | 653.5222 | 0 | 33 | 121 | 8301 | 6507.0456 | -1793.9544 | 1793.9544 | 0 | -354965.0129
2030-07-06 19:00 | 3378 | 2157.968 | 582.5267 | 0 | 34 | 123 | 7957 | 6275.4947 | -1681.5053 | 1681.5053 | 0 | -356646.5182
2030-07-06 20:00 | 3275 | 2161.4125 | 416.8707 | 0 | 34 | 125 | 7666 | 6012.2831 | -1653.7169 | 1653.7169 | 0 | -358300.2351
2030-07-06 21:00 | 3132 | 2166.5792 | 305.8265 | 0 | 34 | 129 | 7537 | 5767.4057 | -1769.5943 | 1769.5943 | 0 | -360069.8294
2030-07-06 22:00 | 2782 | 2170.0237 | 273.0594 | 0 | 34 | 133 | 7007 | 5392.0831 | -1614.9169 | 1614.9169 | 0 | -361684.7463
2030-07-06 23:00 | 2407 | 2173.4681 | 273.0594 | 0 | 33 | 133 | 6478 | 5019.5275 | -1458.4725 | 1458.4725 | 0 | -363143.2188
2030-07-07 | 2059 | 2175.1904 | 318.5693 | 0 | 33 | 132 | 5889 | 4717.7597 | -1171.2403 | 1171.2403 | 0 | -364314.4591
2030-07-07 01:00 | 1757 | 2173.4681 | 557.0412 | 0 | 33 | 132 | 5549 | 4652.5093 | -896.4907 | 896.4907 | 0 | -365210.9498
2030-07-07 02:00 | 1475 | 2171.7459 | 986.6546 | 0 | 35 | 132 | 5347 | 4800.4005 | -546.5995 | 546.5995 | 0 | -365757.5493
2030-07-07 03:00 | 1310 | 2173.4681 | 1248.7916 | 0 | 35 | 130 | 5261 | 4897.2598 | -363.7402 | 363.7402 | 0 | -366121.2895
2030-07-07 04:00 | 1255 | 2171.7459 | 1429.0108 | 0 | 36 | 130 | 5280 | 5021.7567 | -258.2433 | 258.2433 | 0 | -366379.5328
2030-07-07 05:00 | 1376 | 2175.1904 | 1416.2681 | 0 | 35 | 129 | 5468 | 5131.4584 | -336.5416 | 336.5416 | 0 | -366716.0743
2030-07-07 06:00 | 1619 | 2173.4681 | 1529.1326 | 0 | 36 | 130 | 5887 | 5487.6008 | -399.3992 | 399.3992 | 0 | -367115.4736
2030-07-07 07:00 | 2012 | 2170.0237 | 1603.7688 | 0 | 36 | 132 | 6536 | 5953.7925 | -582.2075 | 582.2075 | 0 | -367697.6811
2030-07-07 08:00 | 2561 | 2166.5792 | 1578.2833 | 737.7245 | 35 | 135 | 7339 | 7213.587 | -125.413 | 125.413 | 0 | -367823.0941
2030-07-07 09:00 | 2755 | 2154.5235 | 1629.2544 | 702.8321 | 33 | 134 | 7614 | 7408.61 | -205.39 | 205.39 | 0 | -368028.4841
2030-07-07 10:00 | 2550 | 2144.19 | 1742.1189 | 1056.7405 | 37 | 135 | 7352 | 7665.0495 | 313.0495 | 0 | 0 | -367715.4346
2030-07-07 11:00 | 2342 | 2133.8566 | 1743.9393 | 787.5707 | 36 | 137 | 6978 | 7180.3667 | 202.3667 | 0 | 0 | -367513.068
2030-07-07 12:00 | 2133 | 2118.3564 | 1774.8861 | 717.786 | 33 | 140 | 6724 | 6917.0285 | 193.0285 | 0 | 0 | -367320.0395
2030-07-07 13:00 | 2047 | 2109.7452 | 1594.6669 | 563.2626 | 31 | 140 | 6465 | 6485.6747 | 20.6747 | 0 | 0 | -367299.3648
2030-07-07 14:00 | 2067 | 2109.7452 | 1387.1417 | 383.8161 | 32 | 134 | 6348 | 6113.7031 | -234.2969 | 234.2969 | 234.2969 | -367533.6617
2030-07-07 15:00 | 2276 | 2109.7452 | 1017.6013 | 433.6624 | 32 | 135 | 6474 | 6004.0089 | -469.9911 | 469.9911 | 0 | -368003.6528
2030-07-07 16:00 | 2750 | 2116.6342 | 666.2649 | 338.9545 | 36 | 140 | 7031 | 6047.8536 | -983.1464 | 983.1464 | 0 | -368986.7992
2030-07-07 17:00 | 3521 | 2126.9676 | 455.099 | 0 | 37 | 140 | 7997 | 6280.0666 | -1716.9334 | 1716.9334 | 0 | -370703.7325
2030-07-07 18:00 | 3722 | 2126.9676 | 391.3851 | 0 | 36 | 142 | 8248 | 6418.3528 | -1829.6472 | 1829.6472 | 0 | -372533.3798
2030-07-07 19:00 | 3512 | 2125.2454 | 336.7733 | 0 | 33 | 142 | 7943 | 6149.0186 | -1793.9814 | 1793.9814 | 0 | -374327.3611
2030-07-07 20:00 | 3235 | 2135.5788 | 344.0548 | 0 | 34 | 143 | 7559 | 5891.6337 | -1667.3663 | 1667.3663 | 0 | -375994.7274
2030-07-07 21:00 | 2949 | 2145.9123 | 333.1325 | 0 | 34 | 143 | 7201 | 5605.0447 | -1595.9553 | 1595.9553 | 0 | -377590.6827
2030-07-07 22:00 | 2491 | 2154.5235 | 318.5693 | 0 | 35 | 142 | 6508 | 5141.0928 | -1366.9072 | 1366.9072 | 0 | -378957.5899
2030-07-07 23:00 | 2188 | 2161.4125 | 234.8311 | 0 | 34 | 142 | 5945 | 4760.2435 | -1184.7565 | 1184.7565 | 0 | -380142.3464
2030-07-08 | 1882 | 2161.4125 | 218.4475 | 0 | 34 | 141 | 5443 | 4436.86 | -1006.14 | 1006.14 | 0 | -381148.4864
2030-07-08 01:00 | 1717 | 2161.4125 | 174.758 | 0 | 33 | 131 | 5193 | 4217.1705 | -975.8295 | 975.8295 | 0 | -382124.3159
2030-07-08 02:00 | 1653 | 2166.5792 | 167.4764 | 0 | 34 | 130 | 5048 | 4151.0556 | -896.9444 | 896.9444 | 0 | -383021.2603
2030-07-08 03:00 | 1646 | 2168.3014 | 167.4764 | 0 | 34 | 129 | 5032 | 4144.7778 | -887.2222 | 887.2222 | 0 | -383908.4825
2030-07-08 04:00 | 1749 | 2164.8569 | 162.0152 | 0 | 35 | 130 | 5167 | 4240.8722 | -926.1278 | 926.1278 | 0 | -384834.6103
2030-07-08 05:00 | 2041 | 2163.1347 | 127.4277 | 0 | 36 | 130 | 5728 | 4497.5624 | -1230.4376 | 1230.4376 | 0 | -386065.0479
2030-07-08 06:00 | 2819 | 2159.6902 | 101.9422 | 0 | 36 | 130 | 6859 | 5246.6324 | -1612.3676 | 1612.3676 | 0 | -387677.4155
2030-07-08 07:00 | 3524 | 2156.2457 | 116.5053 | 0 | 36 | 127 | 8000 | 5959.7511 | -2040.2489 | 2040.2489 | 0 | -389717.6644
2030-07-08 08:00 | 3845 | 2144.19 | 114.6849 | 239.262 | 36 | 124 | 8457 | 6503.137 | -1953.863 | 1953.863 | 0 | -391671.5274
2030-07-08 09:00 | 3738 | 2137.3011 | 116.5053 | 872.3094 | 37 | 122 | 8322 | 7023.1158 | -1298.8842 | 1298.8842 | 0 | -392970.4117
2030-07-08 10:00 | 3482 | 2126.9676 | 107.4034 | 1101.6021 | 36 | 126 | 8008 | 6979.9731 | -1028.0269 | 1028.0269 | 0 | -393998.4386
2030-07-08 11:00 | 3278 | 2121.8009 | 107.4034 | 702.8321 | 35 | 128 | 7609 | 6373.0364 | -1235.9636 | 1235.9636 | 0 | -395234.4022
2030-07-08 12:00 | 3124 | 2109.7452 | 92.8402 | 917.171 | 36 | 128 | 7349 | 6407.7564 | -941.2436 | 941.2436 | 0 | -396175.6458
2030-07-08 13:00 | 3055 | 2102.8563 | 94.6606 | 1056.7405 | 36 | 126 | 7160 | 6471.2573 | -688.7427 | 688.7427 | 0 | -396864.3885
2030-07-08 14:00 | 2992 | 2099.4118 | 87.379 | 1126.5252 | 36 | 125 | 7059 | 6466.316 | -592.684 | 592.684 | 0 | -397457.0724
2030-07-08 15:00 | 3007 | 2101.134 | 91.0198 | 1046.7712 | 36 | 123 | 7115 | 6404.925 | -710.075 | 710.075 | 0 | -398167.1474
2030-07-08 16:00 | 3285 | 2108.023 | 111.0442 | 314.0314 | 35 | 127 | 7504 | 5980.0985 | -1523.9015 | 1523.9015 | 0 | -399691.0489
2030-07-08 17:00 | 3829 | 2120.0787 | 158.3744 | 0 | 35 | 130 | 8460 | 6272.4531 | -2187.5469 | 2187.5469 | 0 | -401878.5958
2030-07-08 18:00 | 3951 | 2128.6899 | 205.7047 | 0 | 35 | 133 | 8774 | 6453.3946 | -2320.6054 | 2320.6054 | 0 | -404199.2011
2030-07-08 19:00 | 3709 | 2133.8566 | 365.8996 | 0 | 35 | 118 | 8472 | 6361.7562 | -2110.2438 | 2110.2438 | 0 | -406309.445
2030-07-08 20:00 | 3458 | 2135.5788 | 333.1325 | 0 | 35 | 111 | 8043 | 6072.7113 | -1970.2887 | 1970.2887 | 0 | -408279.7337
2030-07-08 21:00 | 3176 | 2135.5788 | 260.3166 | 0 | 32 | 120 | 7587 | 5723.8955 | -1863.1045 | 1863.1045 | 0 | -410142.8382
2030-07-08 22:00 | 2702 | 2139.0233 | 245.7535 | 0 | 33 | 123 | 6768 | 5242.7768 | -1525.2232 | 1525.2232 | 0 | -411668.0614
2030-07-08 23:00 | 2279 | 2145.9123 | 158.3744 | 0 | 33 | 130 | 6188 | 4746.2867 | -1441.7133 | 1441.7133 | 0 | -413109.7747
2030-07-09 | 2081 | 2145.9123 | 116.5053 | 0 | 30 | 130 | 5655 | 4503.4176 | -1151.5824 | 1151.5824 | 0 | -414261.3571
2030-07-09 01:00 | 1873 | 2151.079 | 87.379 | 0 | 24 | 130 | 5399 | 4265.458 | -1133.542 | 1133.542 | 0 | -415394.899
2030-07-09 02:00 | 1784 | 2151.079 | 85.5586 | 0 | 20 | 130 | 5222 | 4170.6376 | -1051.3624 | 1051.3624 | 0 | -416446.2614
2030-07-09 03:00 | 1759 | 2147.6345 | 94.6606 | 0 | 14 | 130 | 5180 | 4145.2951 | -1034.7049 | 1034.7049 | 0 | -417480.9663
2030-07-09 04:00 | 1814 | 2151.079 | 103.7626 | 0 | 17 | 130 | 5317 | 4215.8416 | -1101.1584 | 1101.1584 | 0 | -418582.1247
2030-07-09 05:00 | 2114 | 2152.8012 | 94.6606 | 0 | 27 | 129 | 5855 | 4517.4618 | -1337.5382 | 1337.5382 | 0 | -419919.6629
2030-07-09 06:00 | 2906 | 2140.7456 | 81.9178 | 0 | 33 | 127 | 6979 | 5288.6634 | -1690.3366 | 1690.3366 | 0 | -421609.9995
2030-07-09 07:00 | 3691 | 2135.5788 | 91.0198 | 0 | 34 | 123 | 8144 | 6074.5986 | -2069.4014 | 2069.4014 | 0 | -423679.4009
2030-07-09 08:00 | 3953 | 2118.3564 | 132.8889 | 119.631 | 32 | 123 | 8571 | 6478.8763 | -2092.1237 | 2092.1237 | 0 | -425771.5245
2030-07-09 09:00 | 3861 | 2109.7452 | 149.2725 | 667.9397 | 32 | 125 | 8392 | 6944.9574 | -1447.0426 | 1447.0426 | 0 | -427218.5671
2030-07-09 10:00 | 3551 | 2120.0787 | 147.4521 | 1131.5099 | 32 | 125 | 7978 | 7107.0406 | -870.9594 | 870.9594 | 0 | -428089.5265
2030-07-09 11:00 | 3342 | 2099.4118 | 101.9422 | 1176.3715 | 31 | 123 | 7581 | 6873.7254 | -707.2746 | 707.2746 | 0 | -428796.8011
2030-07-09 12:00 | 3199 | 2108.023 | 69.175 | 1056.7405 | 30 | 123 | 7272 | 6585.9385 | -686.0615 | 686.0615 | 0 | -429482.8626
2030-07-09 13:00 | 3089 | 2104.5785 | 49.1507 | 932.1249 | 25 | 123 | 7069 | 6322.854 | -746.146 | 746.146 | 0 | -430229.0085
2030-07-09 14:00 | 2961 | 2104.5785 | 78.277 | 1146.4637 | 19 | 124 | 6915 | 6433.3193 | -481.6807 | 481.6807 | 0 | -430710.6893
2030-07-09 15:00 | 2888 | 2102.8563 | 78.277 | 917.171 | 23 | 123 | 6896 | 6132.3043 | -763.6957 | 763.6957 | 0 | -431474.385
2030-07-09 16:00 | 3169 | 2111.4675 | 87.379 | 478.524 | 29 | 122 | 7393 | 5997.3705 | -1395.6295 | 1395.6295 | 0 | -432870.0145
2030-07-09 17:00 | 3765 | 2126.9676 | 131.0685 | 0 | 32 | 122 | 8341 | 6177.0361 | -2163.9639 | 2163.9639 | 0 | -435033.9784
2030-07-09 18:00 | 4009 | 2128.6899 | 162.0152 | 0 | 34 | 124 | 8741 | 6457.7051 | -2283.2949 | 2283.2949 | 0 | -437317.2733
2030-07-09 19:00 | 3827 | 2139.0233 | 178.3988 | 0 | 36 | 125 | 8526 | 6305.4221 | -2220.5779 | 2220.5779 | 0 | -439537.8511
2030-07-09 20:00 | 3598 | 2144.19 | 218.4475 | 0 | 33 | 128 | 8178 | 6121.6376 | -2056.3624 | 2056.3624 | 0 | -441594.2136
2030-07-09 21:00 | 3342 | 2147.6345 | 191.1416 | 0 | 26 | 128 | 7803 | 5834.7761 | -1968.2239 | 1968.2239 | 0 | -443562.4375
2030-07-09 22:00 | 2879 | 2151.079 | 171.1172 | 0 | 15 | 128 | 7029 | 5344.1962 | -1684.8038 | 1684.8038 | 0 | -445247.2412
2030-07-09 23:00 | 2424 | 2156.2457 | 141.9909 | 0 | 14 | 128 | 6402 | 4864.2366 | -1537.7634 | 1537.7634 | 0 | -446785.0046
2030-07-10 | 2095 | 2154.5235 | 171.1172 | 0 | 15 | 129 | 5853 | 4564.6407 | -1288.3593 | 1288.3593 | 0 | -448073.3639
2030-07-10 01:00 | 1909 | 2152.8012 | 203.8843 | 0 | 24 | 130 | 5581 | 4419.6856 | -1161.3144 | 1161.3144 | 0 | -449234.6783
2030-07-10 02:00 | 1798 | 2152.8012 | 245.7535 | 0 | 9 | 130 | 5417 | 4335.5547 | -1081.4453 | 1081.4453 | 0 | -450316.1236
2030-07-10 03:00 | 1761 | 2154.5235 | 309.4673 | 0 | 16 | 130 | 5389 | 4370.9908 | -1018.0092 | 1018.0092 | 0 | -451334.1328
2030-07-10 04:00 | 1801 | 2154.5235 | 418.6911 | 0 | 19 | 130 | 5540 | 4523.2146 | -1016.7854 | 1016.7854 | 0 | -452350.9182
2030-07-10 05:00 | 2041 | 2154.5235 | 529.7352 | 0 | 19 | 130 | 6076 | 4874.2587 | -1201.7413 | 1201.7413 | 0 | -453552.6595
2030-07-10 06:00 | 2836 | 2151.079 | 689.9301 | 0 | 20 | 128 | 7248 | 5825.0091 | -1422.9909 | 1422.9909 | 0 | -454975.6504
2030-07-10 07:00 | 3579 | 2145.9123 | 835.5617 | 0 | 22 | 122 | 8410 | 6704.474 | -1705.526 | 1705.526 | 0 | -456681.1764
2030-07-10 08:00 | 3874 | 2144.19 | 804.615 | 219.3235 | 23 | 119 | 8828 | 7184.1286 | -1643.8714 | 1643.8714 | 0 | -458325.0479
2030-07-10 09:00 | 3734 | 2128.6899 | 811.8966 | 578.2165 | 23 | 122 | 8618 | 7397.803 | -1220.197 | 1220.197 | 0 | -459545.2449
2030-07-10 10:00 | 3390 | 2139.0233 | 828.2802 | 488.4932 | 23 | 120 | 8152 | 6988.7967 | -1163.2033 | 1163.2033 | 0 | -460708.4482
2030-07-10 11:00 | 3250 | 2078.7449 | 835.5617 | 593.1704 | 20 | 113 | 7786 | 6890.477 | -895.523 | 895.523 | 0 | -461603.9712
2030-07-10 12:00 | 3044 | 2040.8556 | 811.8966 | 672.9244 | 18 | 97 | 7434 | 6684.6765 | -749.3235 | 749.3235 | 0 | -462353.2946
2030-07-10 13:00 | 2837 | 2097.6895 | 881.0716 | 533.3549 | 20 | 98 | 7199 | 6467.116 | -731.884 | 731.884 | 0 | -463085.1786
2030-07-10 14:00 | 2755 | 2113.1897 | 873.7901 | 473.5394 | 20 | 98 | 7058 | 6333.5191 | -724.4809 | 724.4809 | 0 | -463809.6594
2030-07-10 15:00 | 2878 | 2116.6342 | 689.9301 | 363.8776 | 21 | 99 | 7129 | 6168.4419 | -960.5581 | 960.5581 | 0 | -464770.2176
2030-07-10 16:00 | 3263 | 2123.5232 | 416.8707 | 159.508 | 21 | 101 | 7503 | 6084.9018 | -1418.0982 | 1418.0982 | 0 | -466188.3157
2030-07-10 17:00 | 3898 | 2133.8566 | 200.2436 | 0 | 20 | 101 | 8375 | 6353.1002 | -2021.8998 | 2021.8998 | 0 | -468210.2156
2030-07-10 18:00 | 4045 | 2135.5788 | 120.1461 | 0 | 19 | 103 | 8739 | 6422.725 | -2316.275 | 2316.275 | 0 | -470526.4906
2030-07-10 19:00 | 3937 | 2142.4678 | 151.0929 | 0 | 19 | 107 | 8562 | 6356.5607 | -2205.4393 | 2205.4393 | 0 | -472731.9299
2030-07-10 20:00 | 3715 | 2142.4678 | 162.0152 | 0 | 17 | 109 | 8278 | 6145.483 | -2132.517 | 2132.517 | 0 | -474864.4469
2030-07-10 21:00 | 3491 | 2145.9123 | 131.0685 | 0 | 17 | 108 | 7936 | 5892.9808 | -2043.0192 | 2043.0192 | 0 | -476907.4661
2030-07-10 22:00 | 2917 | 2147.6345 | 118.3257 | 0 | 15 | 116 | 7111 | 5313.9603 | -1797.0397 | 1797.0397 | 0 | -478704.5058
2030-07-10 23:00 | 2482 | 2152.8012 | 180.2192 | 0 | 14 | 121 | 6466 | 4950.0205 | -1515.9795 | 1515.9795 | 0 | -480220.4854
2030-07-11 | 2141 | 2152.8012 | 242.1127 | 0 | 14 | 121 | 5885 | 4670.9139 | -1214.0861 | 1214.0861 | 0 | -481434.5715
2030-07-11 01:00 | 2055 | 2154.5235 | 325.8509 | 0 | 14 | 122 | 5572 | 4671.3744 | -900.6256 | 900.6256 | 0 | -482335.1971
2030-07-11 02:00 | 1970 | 2157.968 | 276.7002 | 0 | 14 | 124 | 5415 | 4542.6682 | -872.3318 | 872.3318 | 0 | -483207.5289
2030-07-11 03:00 | 1880 | 2159.6902 | 404.1279 | 0 | 14 | 134 | 5371 | 4591.8181 | -779.1819 | 779.1819 | 0 | -483986.7108
2030-07-11 04:00 | 1951 | 2161.4125 | 378.6424 | 0 | 19 | 135 | 5533 | 4645.0548 | -887.9452 | 887.9452 | 0 | -484874.656
2030-07-11 05:00 | 2227 | 2157.968 | 336.7733 | 0 | 27 | 131 | 6086 | 4879.7412 | -1206.2588 | 1206.2588 | 0 | -486080.9148
2030-07-11 06:00 | 2931 | 2156.2457 | 273.0594 | 0 | 29 | 112 | 7267 | 5501.3051 | -1765.6949 | 1765.6949 | 0 | -487846.6096
2030-07-11 07:00 | 3653 | 2151.079 | 280.341 | 0 | 32 | 112 | 8400 | 6228.42 | -2171.58 | 2171.58 | 0 | -490018.1897
2030-07-11 08:00 | 3901 | 2147.6345 | 249.3942 | 244.2466 | 31 | 110 | 8801 | 6683.2754 | -2117.7246 | 2117.7246 | 0 | -492135.9143
2030-07-11 09:00 | 3743 | 2142.4678 | 231.1903 | 393.7854 | 31 | 108 | 8566 | 6649.4435 | -1916.5565 | 1916.5565 | 0 | -494052.4708
2030-07-11 10:00 | 3475 | 2139.0233 | 209.3455 | 448.6162 | 34 | 108 | 8205 | 6413.9851 | -1791.0149 | 1791.0149 | 0 | -495843.4857
2030-07-11 11:00 | 3302 | 2126.9676 | 271.239 | 453.6009 | 34 | 109 | 7812 | 6296.8075 | -1515.1925 | 1515.1925 | 0 | -497358.6782
2030-07-11 12:00 | 3151 | 2116.6342 | 254.8554 | 503.4471 | 35 | 110 | 7489 | 6170.9367 | -1318.0633 | 1318.0633 | 0 | -498676.7415
2030-07-11 13:00 | 2966 | 2104.5785 | 311.2877 | 423.6931 | 35 | 110 | 7250 | 5950.5593 | -1299.4407 | 1299.4407 | 0 | -499976.1821
2030-07-11 14:00 | 2779 | 2104.5785 | 393.2055 | 348.9237 | 34 | 107 | 7088 | 5766.7078 | -1321.2922 | 1321.2922 | 0 | -501297.4744
2030-07-11 15:00 | 2663 | 2106.3007 | 542.478 | 458.5855 | 33 | 107 | 7138 | 5910.3642 | -1227.6358 | 1227.6358 | 0 | -502525.1101
2030-07-11 16:00 | 2826 | 2109.7452 | 662.6241 | 79.754 | 34 | 106 | 7596 | 5818.1234 | -1777.8766 | 1777.8766 | 0 | -504302.9868
2030-07-11 17:00 | 3296 | 2114.9119 | 662.6241 | 0 | 34 | 106 | 8540 | 6213.5361 | -2326.4639 | 2326.4639 | 0 | -506629.4507
2030-07-11 18:00 | 3402 | 2120.0787 | 822.819 | 0 | 33 | 112 | 8915 | 6489.8976 | -2425.1024 | 2425.1024 | 0 | -509054.553
2030-07-11 19:00 | 3306 | 2123.5232 | 922.9408 | 0 | 34 | 114 | 8725 | 6500.4639 | -2224.5361 | 2224.5361 | 0 | -511279.0891
2030-07-11 20:00 | 3091 | 2128.6899 | 1175.9758 | 0 | 32 | 120 | 8439 | 6547.6657 | -1891.3343 | 1891.3343 | 0 | -513170.4235
2030-07-11 21:00 | 2832 | 2133.8566 | 1483.6227 | 0 | 33 | 120 | 8113 | 6602.4793 | -1510.5207 | 1510.5207 | 0 | -514680.9442
2030-07-11 22:00 | 2343 | 2139.0233 | 1348.9134 | 0 | 34 | 120 | 7268 | 5984.9367 | -1283.0633 | 1283.0633 | 0 | -515964.0074
2030-07-11 23:00 | 1949 | 2139.0233 | 1359.8358 | 0 | 35 | 120 | 6601 | 5602.8591 | -998.1409 | 998.1409 | 0 | -516962.1483
2030-07-12 | 1647 | 2135.5788 | 1254.2528 | 0 | 35 | 120 | 5973 | 5191.8317 | -781.1683 | 781.1683 | 0 | -517743.3166
2030-07-12 01:00 | 1495 | 2132.1344 | 1317.9667 | 0 | 35 | 119 | 5653 | 5099.101 | -553.899 | 553.899 | 0 | -518297.2156
2030-07-12 02:00 | 1386 | 2135.5788 | 1356.195 | 0 | 34 | 118 | 5465 | 5029.7738 | -435.2262 | 435.2262 | 0 | -518732.4418
2030-07-12 03:00 | 1352 | 2137.3011 | 1337.991 | 0 | 35 | 122 | 5421 | 4984.2921 | -436.7079 | 436.7079 | 0 | -519169.1497
2030-07-12 04:00 | 1443 | 2140.7456 | 1208.7429 | 0 | 34 | 125 | 5524 | 4951.4885 | -572.5115 | 572.5115 | 0 | -519741.6612
2030-07-12 05:00 | 1661 | 2142.4678 | 1185.0778 | 0 | 35 | 124 | 6052 | 5147.5456 | -904.4544 | 904.4544 | 0 | -520646.1156
2030-07-12 06:00 | 2298 | 2142.4678 | 1276.0976 | 0 | 35 | 129 | 7192 | 5880.5654 | -1311.4346 | 1311.4346 | 0 | -521957.5502
2030-07-12 07:00 | 3086 | 2135.5788 | 1279.7384 | 0 | 33 | 126 | 8389 | 6660.3172 | -1728.6828 | 1728.6828 | 0 | -523686.233
2030-07-12 08:00 | 3425 | 2133.8566 | 1263.3548 | 403.7546 | 35 | 125 | 8941 | 7385.966 | -1555.034 | 1555.034 | 0 | -525241.267
2030-07-12 09:00 | 3296 | 2130.4121 | 1317.9667 | 1296.0025 | 35 | 131 | 8836 | 8206.3813 | -629.6187 | 629.6187 | 0 | -525870.8857
2030-07-12 10:00 | 2972 | 2118.3564 | 1407.1661 | 1450.5258 | 35 | 137 | 8455 | 8120.0484 | -334.9516 | 334.9516 | 0 | -526205.8374
2030-07-12 11:00 | 2819 | 2106.3007 | 1358.0154 | 1305.9717 | 36 | 131 | 8128 | 7756.2879 | -371.7121 | 371.7121 | 0 | -526577.5495
2030-07-12 12:00 | 2700 | 2104.5785 | 1352.5542 | 981.9711 | 31 | 132 | 7847 | 7302.1038 | -544.8962 | 544.8962 | 0 | -527122.4457
2030-07-12 13:00 | 2550 | 2102.8563 | 1401.7049 | 1101.6021 | 19 | 134 | 7612 | 7309.1633 | -302.8367 | 302.8367 | 0 | -527425.2824
2030-07-12 14:00 | 2459 | 2097.6895 | 1294.3015 | 1201.2946 | 26 | 133 | 7448 | 7211.2857 | -236.7143 | 236.7143 | 0 | -527661.9968
2030-07-12 15:00 | 2485 | 2099.4118 | 1288.8403 | 1126.5252 | 29 | 134 | 7486 | 7162.7774 | -323.2226 | 323.2226 | 0 | -527985.2194
2030-07-12 16:00 | 2720 | 2109.7452 | 1290.6607 | 289.1082 | 31 | 133 | 7834 | 6573.5142 | -1260.4858 | 1260.4858 | 0 | -529245.7052
2030-07-12 17:00 | 3297 | 2118.3564 | 1225.1265 | 0 | 32 | 131 | 8670 | 6803.4829 | -1866.5171 | 1866.5171 | 0 | -531112.2223
2030-07-12 18:00 | 3444 | 2123.5232 | 1301.5831 | 0 | 31 | 130 | 8955 | 7030.1063 | -1924.8937 | 1924.8937 | 0 | -533037.116
2030-07-12 19:00 | 3291 | 2128.6899 | 1419.9089 | 0 | 33 | 130 | 8768 | 7002.5987 | -1765.4013 | 1765.4013 | 0 | -534802.5173
2030-07-12 20:00 | 3077 | 2140.7456 | 1405.3457 | 0 | 35 | 130 | 8442 | 6788.0913 | -1653.9088 | 1653.9088 | 0 | -536456.426
2030-07-12 21:00 | 2849 | 2144.19 | 1363.4766 | 0 | 34 | 130 | 8067 | 6520.6666 | -1546.3334 | 1546.3334 | 0 | -538002.7594
2030-07-12 22:00 | 2343 | 2147.6345 | 1272.4568 | 0 | 35 | 130 | 7355 | 5928.0913 | -1426.9087 | 1426.9087 | 0 | -539429.6681
2030-07-12 23:00 | 1987 | 2142.4678 | 1163.233 | 0 | 37 | 130 | 6743 | 5459.7008 | -1283.2992 | 1283.2992 | 0 | -540712.9673
2030-07-13 | 1759 | 2144.19 | 1001.2178 | 0 | 37 | 130 | 6126 | 5071.4078 | -1054.5922 | 1054.5922 | 0 | -541767.5595
2030-07-13 01:00 | 1588 | 2144.19 | 962.9895 | 0 | 37 | 130 | 5762 | 4862.1795 | -899.8205 | 899.8205 | 0 | -542667.3799
2030-07-13 02:00 | 1491 | 2142.4678 | 990.2954 | 0 | 35 | 130 | 5531 | 4788.7632 | -742.2368 | 742.2368 | 0 | -543409.6167
2030-07-13 03:00 | 1473 | 2142.4678 | 910.198 | 0 | 35 | 130 | 5450 | 4690.6658 | -759.3342 | 759.3342 | 0 | -544168.951
2030-07-13 04:00 | 1529 | 2142.4678 | 755.4643 | 0 | 33 | 130 | 5461 | 4589.9321 | -871.0679 | 871.0679 | 0 | -545040.0188
2030-07-13 05:00 | 1652 | 2142.4678 | 810.0762 | 0 | 35 | 130 | 5698 | 4769.544 | -928.456 | 928.456 | 0 | -545968.4748
2030-07-13 06:00 | 1940 | 2140.7456 | 1039.4461 | 0 | 34 | 129 | 6246 | 5283.1917 | -962.8083 | 962.8083 | 0 | -546931.2832
2030-07-13 07:00 | 2390 | 2142.4678 | 1057.6501 | 0 | 35 | 130 | 6991 | 5755.1179 | -1235.8821 | 1235.8821 | 0 | -548167.1653
2030-07-13 08:00 | 2829 | 2139.0233 | 990.2954 | 533.3549 | 35 | 136 | 7736 | 6662.6736 | -1073.3264 | 1073.3264 | 0 | -549240.4917
2030-07-13 09:00 | 2960 | 2128.6899 | 993.9362 | 383.8161 | 35 | 137 | 7961 | 6638.4422 | -1322.5578 | 1322.5578 | 0 | -550563.0495
2030-07-13 10:00 | 2861 | 2114.9119 | 795.513 | 513.4164 | 34 | 138 | 7652 | 6456.8413 | -1195.1587 | 1195.1587 | 0 | -551758.2082
2030-07-13 11:00 | 2614 | 2106.3007 | 748.1827 | 887.2632 | 30 | 139 | 7289 | 6524.7467 | -764.2533 | 764.2533 | 0 | -552522.4614
2030-07-13 12:00 | 2461 | 2111.4675 | 600.7307 | 907.2017 | 31 | 139 | 6938 | 6250.3999 | -687.6001 | 687.6001 | 0 | -553210.0616
2030-07-13 13:00 | 2316 | 2111.4675 | 613.4734 | 677.909 | 36 | 140 | 6670 | 5894.8499 | -775.1501 | 775.1501 | 0 | -553985.2117
2030-07-13 14:00 | 2196 | 2111.4675 | 597.0899 | 518.401 | 37 | 139 | 6506 | 5598.9583 | -907.0417 | 907.0417 | 0 | -554892.2533
2030-07-13 15:00 | 2227 | 2111.4675 | 595.2695 | 1136.4945 | 37 | 140 | 6549 | 6247.2314 | -301.7686 | 301.7686 | 0 | -555194.0219
2030-07-13 16:00 | 2447 | 2111.4675 | 768.2071 | 433.6624 | 37 | 140 | 7028 | 5937.3369 | -1090.6631 | 1090.6631 | 0 | -556284.685
2030-07-13 17:00 | 3081 | 2114.9119 | 766.3867 | 0 | 37 | 140 | 7995 | 6139.2986 | -1855.7014 | 1855.7014 | 0 | -558140.3863
2030-07-13 18:00 | 3289 | 2118.3564 | 740.9012 | 0 | 37 | 127 | 8284 | 6312.2576 | -1971.7424 | 1971.7424 | 0 | -560112.1288
2030-07-13 19:00 | 3024 | 2120.0787 | 837.3821 | 0 | 37 | 120 | 7981 | 6138.4608 | -1842.5392 | 1842.5392 | 0 | -561954.6679
2030-07-13 20:00 | 2772 | 2123.5232 | 844.6637 | 0 | 37 | 129 | 7657 | 5906.1869 | -1750.8131 | 1750.8131 | 0 | -563705.4811
2030-07-13 21:00 | 2632 | 2126.9676 | 857.4065 | 0 | 36 | 131 | 7491 | 5783.3741 | -1707.6259 | 1707.6259 | 0 | -565413.1069
2030-07-13 22:00 | 2258 | 2130.4121 | 1075.854 | 0 | 36 | 132 | 7011 | 5632.2661 | -1378.7339 | 1378.7339 | 0 | -566791.8408
2030-07-13 23:00 | 1883 | 2133.8566 | 1175.9758 | 0 | 37 | 131 | 6506 | 5360.8324 | -1145.1676 | 1145.1676 | 0 | -567937.0084
2030-07-14 | 1723 | 2132.1344 | 871.9697 | 0 | 37 | 135 | 5851 | 4899.104 | -951.896 | 951.896 | 0 | -568888.9044
2030-07-14 01:00 | 1481 | 2133.8566 | 997.577 | 0 | 37 | 139 | 5531 | 4788.4336 | -742.5664 | 742.5664 | 0 | -569631.4708
2030-07-14 02:00 | 1490 | 2135.5788 | 671.7261 | 0 | 37 | 140 | 5313 | 4474.305 | -838.695 | 838.695 | 0 | -570470.1658
2030-07-14 03:00 | 1423 | 2139.0233 | 768.2071 | 0 | 37 | 140 | 5218 | 4507.2304 | -710.7696 | 710.7696 | 0 | -571180.9354
2030-07-14 04:00 | 1458 | 2137.3011 | 740.9012 | 0 | 37 | 140 | 5219 | 4513.2022 | -705.7978 | 705.7978 | 0 | -571886.7332
2030-07-14 05:00 | 1568 | 2137.3011 | 644.4202 | 0 | 36 | 139 | 5367 | 4524.7213 | -842.2787 | 842.2787 | 0 | -572729.0119
2030-07-14 06:00 | 1779 | 2132.1344 | 719.0564 | 0 | 36 | 137 | 5776 | 4803.1908 | -972.8092 | 972.8092 | 0 | -573701.8212
2030-07-14 07:00 | 2161 | 2133.8566 | 593.4491 | 0 | 36 | 137 | 6341 | 5061.3057 | -1279.6943 | 1279.6943 | 0 | -574981.5155
2030-07-14 08:00 | 2588 | 2130.4121 | 495.1477 | 259.2005 | 36 | 136 | 7042 | 5644.7603 | -1397.2397 | 1397.2397 | 0 | -576378.7552
2030-07-14 09:00 | 2826 | 2123.5232 | 445.997 | 488.4932 | 36 | 139 | 7417 | 6059.0134 | -1357.9866 | 1357.9866 | 0 | -577736.7417
2030-07-14 10:00 | 2692 | 2118.3564 | 598.9103 | 563.2626 | 36 | 139 | 7311 | 6147.5293 | -1163.4707 | 1163.4707 | 0 | -578900.2124
2030-07-14 11:00 | 2322 | 2108.023 | 1117.7231 | 578.2165 | 36 | 138 | 7084 | 6299.9626 | -784.0374 | 784.0374 | 0 | -579684.2498
2030-07-14 12:00 | 2227 | 2102.8563 | 1347.093 | 633.0474 | 37 | 139 | 6902 | 6485.9966 | -416.0034 | 416.0034 | 0 | -580100.2532
2030-07-14 13:00 | 2206 | 2102.8563 | 1157.7718 | 483.5086 | 35 | 140 | 6741 | 6125.1367 | -615.8633 | 615.8633 | 0 | -580716.1165
2030-07-14 14:00 | 2115 | 2099.4118 | 1223.3061 | 458.5855 | 35 | 140 | 6638 | 6071.3034 | -566.6966 | 566.6966 | 0 | -581282.8131
2030-07-14 15:00 | 2261 | 2097.6895 | 1095.8784 | 463.5701 | 36 | 139 | 6806 | 6093.138 | -712.862 | 712.862 | 0 | -581995.6751
2030-07-14 16:00 | 2544 | 2108.023 | 1090.4172 | 194.4004 | 35 | 140 | 7298 | 6111.8405 | -1186.1595 | 1186.1595 | 0 | -583181.8346
2030-07-14 17:00 | 3100 | 2108.023 | 1159.5922 | 0 | 35 | 140 | 8184 | 6542.6152 | -1641.3848 | 1641.3848 | 0 | -584823.2193
2030-07-14 18:00 | 3236 | 2108.023 | 1150.4903 | 0 | 35 | 138 | 8399 | 6667.5132 | -1731.4868 | 1731.4868 | 0 | -586554.7061
2030-07-14 19:00 | 3029 | 2111.4675 | 1226.9469 | 0 | 35 | 139 | 8111 | 6541.4143 | -1569.5857 | 1569.5857 | 0 | -588124.2918
2030-07-14 20:00 | 2823 | 2120.0787 | 1274.2772 | 0 | 35 | 136 | 7772 | 6388.3558 | -1383.6442 | 1383.6442 | 0 | -589507.9359
2030-07-14 21:00 | 2550 | 2130.4121 | 1325.2483 | 0 | 35 | 137 | 7417 | 6177.6604 | -1239.3396 | 1239.3396 | 0 | -590747.2755
2030-07-14 22:00 | 2114 | 2137.3011 | 1228.7673 | 0 | 35 | 139 | 6722 | 5654.0684 | -1067.9316 | 1067.9316 | 0 | -591815.2072
2030-07-14 23:00 | 1798 | 2137.3011 | 1188.7186 | 0 | 37 | 140 | 6157 | 5301.0196 | -855.9804 | 855.9804 | 0 | -592671.1875
2030-07-15 | 1472 | 2135.5788 | 1177.7962 | 0 | 36 | 140 | 5597 | 4961.375 | -635.625 | 635.625 | 0 | -593306.8125
2030-07-15 01:00 | 1326 | 2135.5788 | 1088.5968 | 0 | 35 | 140 | 5321 | 4725.1756 | -595.8244 | 595.8244 | 0 | -593902.6369
2030-07-15 02:00 | 1252 | 2135.5788 | 1039.4461 | 0 | 35 | 140 | 5151 | 4602.0249 | -548.9751 | 548.9751 | 0 | -594451.6119
2030-07-15 03:00 | 1246 | 2140.7456 | 1050.3685 | 0 | 35 | 141 | 5121 | 4613.114 | -507.886 | 507.886 | 0 | -594959.4979
2030-07-15 04:00 | 1308 | 2137.3011 | 1104.9804 | 0 | 34 | 141 | 5226 | 4725.2814 | -500.7186 | 500.7186 | 0 | -595460.2165
2030-07-15 05:00 | 1571 | 2130.4121 | 1117.7231 | 0 | 35 | 141 | 5743 | 4995.1352 | -747.8648 | 747.8648 | 0 | -596208.0812
2030-07-15 06:00 | 2197 | 2126.9676 | 1119.5435 | 0 | 35 | 139 | 6867 | 5617.5112 | -1249.4888 | 1249.4888 | 0 | -597457.5701
2030-07-15 07:00 | 2962 | 2121.8009 | 1103.16 | 0 | 35 | 138 | 7933 | 6359.9609 | -1573.0391 | 1573.0391 | 0 | -599030.6092
2030-07-15 08:00 | 3306 | 2121.8009 | 1137.7475 | 189.4157 | 35 | 138 | 8481 | 6927.9641 | -1553.0359 | 1553.0359 | 0 | -600583.6451
2030-07-15 09:00 | 3352 | 2118.3564 | 1050.3685 | 324.0006 | 35 | 140 | 8529 | 7019.7255 | -1509.2745 | 1509.2745 | 0 | -602092.9195
2030-07-15 10:00 | 3292 | 2114.9119 | 941.1447 | 588.1857 | 35 | 141 | 8357 | 7112.2424 | -1244.7576 | 1244.7576 | 0 | -603337.6771
2030-07-15 11:00 | 3300 | 2104.5785 | 784.5907 | 388.8007 | 34 | 139 | 8225 | 6750.9699 | -1474.0301 | 1474.0301 | 0 | -604811.7072
2030-07-15 12:00 | 3275 | 2102.8563 | 813.717 | 523.3856 | 34 | 139 | 8179 | 6887.9589 | -1291.0411 | 1291.0411 | 0 | -606102.7484
2030-07-15 13:00 | 3112 | 2097.6895 | 955.7079 | 388.8007 | 34 | 140 | 8028 | 6728.1982 | -1299.8018 | 1299.8018 | 0 | -607402.5502
2030-07-15 14:00 | 3000 | 2092.5228 | 1185.0778 | 333.9699 | 34 | 139 | 7981 | 6784.5705 | -1196.4295 | 1196.4295 | 0 | -608598.9797
2030-07-15 15:00 | 3016 | 2090.8006 | 1250.612 | 304.0621 | 34 | 140 | 8042 | 6835.4747 | -1206.5253 | 1206.5253 | 0 | -609805.505
2030-07-15 16:00 | 3155 | 2087.3561 | 1323.4279 | 109.6617 | 34 | 141 | 8356 | 6850.4457 | -1505.5543 | 1505.5543 | 0 | -611311.0593
2030-07-15 17:00 | 3615 | 2089.0783 | 1276.0976 | 0 | 34 | 142 | 8961 | 7156.1759 | -1804.8241 | 1804.8241 | 0 | -613115.8834
2030-07-15 18:00 | 3659 | 2090.8006 | 1228.7673 | 0 | 34 | 142 | 9032 | 7154.5679 | -1877.4321 | 1877.4321 | 0 | -614993.3156
2030-07-15 19:00 | 3332 | 2095.9673 | 1197.8205 | 0 | 33 | 142 | 8602 | 6800.7878 | -1801.2122 | 1801.2122 | 0 | -616794.5277
2030-07-15 20:00 | 3018 | 2101.134 | 1110.4415 | 0 | 33 | 142 | 8050 | 6404.5756 | -1645.4244 | 1645.4244 | 0 | -618439.9522
2030-07-15 21:00 | 2645 | 2106.3007 | 1106.8007 | 0 | 34 | 143 | 7603 | 6035.1015 | -1567.8985 | 1567.8985 | 0 | -620007.8507
2030-07-15 22:00 | 2186 | 2111.4675 | 1033.9849 | 0 | 34 | 144 | 6845 | 5509.4524 | -1335.5476 | 1335.5476 | 0 | -621343.3983
2030-07-15 23:00 | 1830 | 2111.4675 | 1081.3152 | 0 | 33 | 144 | 6229 | 5199.7827 | -1029.2173 | 1029.2173 | 0 | -622372.6156
2030-07-16 | 1483 | 2108.023 | 1084.956 | 0 | 34 | 144 | 5662 | 4853.979 | -808.021 | 808.021 | 0 | -623180.6366
2030-07-16 01:00 | 1365 | 2114.9119 | 813.717 | 0 | 33 | 143 | 5358 | 4469.6289 | -888.3711 | 888.3711 | 0 | -624069.0077
2030-07-16 02:00 | 1424 | 2118.3564 | 542.478 | 0 | 33 | 143 | 5147 | 4260.8344 | -886.1656 | 886.1656 | 0 | -624955.1733
2030-07-16 03:00 | 1416 | 2120.0787 | 456.9194 | 0 | 34 | 138 | 5066 | 4164.9981 | -901.0019 | 901.0019 | 0 | -625856.1752
2030-07-16 04:00 | 1550 | 2120.0787 | 320.3897 | 0 | 34 | 121 | 5140 | 4145.4684 | -994.5316 | 994.5316 | 0 | -626850.7068
2030-07-16 05:00 | 1821 | 2121.8009 | 231.1903 | 0 | 34 | 120 | 5615 | 4327.9912 | -1287.0088 | 1287.0088 | 0 | -628137.7156
2030-07-16 06:00 | 2542 | 2120.0787 | 249.3942 | 0 | 34 | 117 | 6630 | 5062.4729 | -1567.5271 | 1567.5271 | 0 | -629705.2427
2030-07-16 07:00 | 3272 | 2113.1897 | 238.4719 | 0 | 34 | 118 | 7681 | 5775.6616 | -1905.3384 | 1905.3384 | 0 | -631610.5811
2030-07-16 08:00 | 3518 | 2080.4671 | 200.2436 | 89.7232 | 34 | 117 | 8105 | 6039.4339 | -2065.5661 | 2065.5661 | 0 | -633676.1472
2030-07-16 09:00 | 3390 | 2068.4114 | 245.7535 | 393.7854 | 34 | 117 | 8020 | 6248.9503 | -1771.0497 | 1771.0497 | 0 | -635447.1969
2030-07-16 10:00 | 3200 | 2063.2447 | 223.9087 | 498.4625 | 34 | 116 | 7741 | 6135.6159 | -1605.3841 | 1605.3841 | 0 | -637052.581
2030-07-16 11:00 | 3056 | 2058.078 | 225.7291 | 333.9699 | 33 | 119 | 7524 | 5825.777 | -1698.223 | 1698.223 | 0 | -638750.8041
2030-07-16 12:00 | 2935 | 2051.189 | 234.8311 | 593.1704 | 33 | 118 | 7346 | 5965.1905 | -1380.8095 | 1380.8095 | 0 | -640131.6136
2030-07-16 13:00 | 2810 | 2049.4668 | 245.7535 | 503.4471 | 33 | 118 | 7134 | 5759.6674 | -1374.3326 | 1374.3326 | 0 | -641505.9462
2030-07-16 14:00 | 2701 | 2044.3001 | 311.2877 | 672.9244 | 33 | 106 | 6984 | 5868.5121 | -1115.4879 | 1115.4879 | 0 | -642621.4341
2030-07-16 15:00 | 2633 | 2051.189 | 367.72 | 657.9705 | 33 | 100 | 6977 | 5842.8795 | -1134.1205 | 1134.1205 | 0 | -643755.5546
2030-07-16 16:00 | 2858 | 2066.6892 | 338.5936 | 149.5387 | 33 | 100 | 7263 | 5545.8216 | -1717.1784 | 1717.1784 | 0 | -645472.733
2030-07-16 17:00 | 3420 | 2085.6339 | 360.4384 | 0 | 34 | 100 | 8070 | 6000.0723 | -2069.9277 | 2069.9277 | 0 | -647542.6608
2030-07-16 18:00 | 3723 | 2092.5228 | 271.239 | 0 | 34 | 104 | 8426 | 6224.7618 | -2201.2382 | 2201.2382 | 0 | -649743.8989
2030-07-16 19:00 | 3544 | 2095.9673 | 225.7291 | 0 | 34 | 106 | 8166 | 6005.6964 | -2160.3036 | 2160.3036 | 0 | -651904.2025
2030-07-16 20:00 | 3289 | 2104.5785 | 243.9331 | 0 | 33 | 92 | 7805 | 5762.5116 | -2042.4884 | 2042.4884 | 0 | -653946.691
2030-07-16 21:00 | 3025 | 2109.7452 | 291.2634 | 0 | 33 | 97 | 7466 | 5556.0086 | -1909.9914 | 1909.9914 | 0 | -655856.6824
2030-07-16 22:00 | 2463 | 2116.6342 | 425.9727 | 0 | 33 | 108 | 6729 | 5146.6068 | -1582.3932 | 1582.3932 | 0 | -657439.0756
2030-07-16 23:00 | 2112 | 2120.0787 | 329.4917 | 0 | 34 | 108 | 6146 | 4703.5703 | -1442.4297 | 1442.4297 | 0 | -658881.5052
2030-07-17 | 1660 | 2118.3564 | 427.7931 | 0 | 34 | 106 | 5585 | 4346.1495 | -1238.8505 | 1238.8505 | 0 | -660120.3557
2030-07-17 01:00 | 1557 | 2077.0226 | 462.3806 | 0 | 34 | 106 | 5285 | 4236.4032 | -1048.5968 | 1048.5968 | 0 | -661168.9525
2030-07-17 02:00 | 1483 | 2083.9116 | 367.72 | 0 | 33 | 110 | 5108 | 4077.6316 | -1030.3684 | 1030.3684 | 0 | -662199.3209
2030-07-17 03:00 | 1532 | 2094.2451 | 192.962 | 0 | 33 | 114 | 5068 | 3966.207 | -1101.793 | 1101.793 | 0 | -663301.1139
2030-07-17 04:00 | 1619 | 2111.4675 | 136.5297 | 0 | 34 | 114 | 5185 | 4014.9972 | -1170.0028 | 1170.0028 | 0 | -664471.1167
2030-07-17 05:00 | 1899 | 2111.4675 | 92.8402 | 0 | 35 | 114 | 5668 | 4252.3077 | -1415.6923 | 1415.6923 | 0 | -665886.8091
2030-07-17 06:00 | 2587 | 2104.5785 | 76.4566 | 0 | 35 | 114 | 6708 | 4917.0351 | -1790.9649 | 1790.9649 | 0 | -667677.7739
2030-07-17 07:00 | 3329 | 2082.1894 | 32.7671 | 0 | 34 | 113 | 7720 | 5590.9565 | -2129.0435 | 2129.0435 | 0 | -669806.8174
2030-07-17 08:00 | 3642 | 2080.4671 | 49.1507 | 89.7232 | 35 | 111 | 8254 | 6007.3411 | -2246.6589 | 2246.6589 | 0 | -672053.4764
2030-07-17 09:00 | 3640 | 2078.7449 | 54.6119 | 209.3542 | 34 | 120 | 8270 | 6136.711 | -2133.289 | 2133.289 | 0 | -674186.7654
2030-07-17 10:00 | 3533 | 2078.7449 | 98.3014 | 254.2159 | 34 | 121 | 8136 | 6119.2621 | -2016.7379 | 2016.7379 | 0 | -676203.5032
2030-07-17 11:00 | 3373 | 2073.5782 | 147.4521 | 324.0006 | 34 | 123 | 7963 | 6075.0309 | -1887.9691 | 1887.9691 | 0 | -678091.4724
2030-07-17 12:00 | 3316 | 2066.6892 | 98.3014 | 423.6931 | 33 | 123 | 7851 | 6060.6837 | -1790.3163 | 1790.3163 | 0 | -679881.7887
2030-07-17 13:00 | 3276 | 2006.4108 | 80.0974 | 827.4477 | 35 | 125 | 7741 | 6349.9559 | -1391.0441 | 1391.0441 | 0 | -681272.8327
2030-07-17 14:00 | 3158 | 2047.7445 | 63.7139 | 787.5707 | 35 | 126 | 7604 | 6218.0291 | -1385.9709 | 1385.9709 | 0 | -682658.8036
2030-07-17 15:00 | 3074 | 2078.7449 | 74.6362 | 672.9244 | 35 | 127 | 7667 | 6062.3055 | -1604.6945 | 1604.6945 | 0 | -684263.4981
2030-07-17 16:00 | 3262 | 2083.9116 | 114.6849 | 234.2774 | 35 | 127 | 7963 | 5856.8739 | -2106.1261 | 2106.1261 | 0 | -686369.6242
2030-07-17 17:00 | 3711 | 2090.8006 | 107.4034 | 0 | 34 | 128 | 8595 | 6071.2039 | -2523.7961 | 2523.7961 | 0 | -688893.4203
2030-07-17 18:00 | 3858 | 2090.8006 | 101.9422 | 0 | 35 | 128 | 8793 | 6213.7427 | -2579.2573 | 2579.2573 | 0 | -691472.6775
2030-07-17 19:00 | 3640 | 2095.9673 | 74.6362 | 0 | 35 | 130 | 8493 | 5975.6035 | -2517.3965 | 2517.3965 | 0 | -693990.074
2030-07-17 20:00 | 3360 | 2097.6895 | 56.4323 | 0 | 35 | 144 | 8099 | 5693.1218 | -2405.8782 | 2405.8782 | 0 | -696395.9522
2030-07-17 21:00 | 3058 | 2097.6895 | 36.4079 | 0 | 34 | 145 | 7750 | 5371.0975 | -2378.9025 | 2378.9025 | 0 | -698774.8547
2030-07-17 22:00 | 2561 | 2099.4118 | 43.6895 | 0 | 34 | 145 | 7000 | 4883.1013 | -2116.8987 | 2116.8987 | 0 | -700891.7534
2030-07-17 23:00 | 2217 | 2106.3007 | 49.1507 | 0 | 35 | 146 | 6419 | 4553.4514 | -1865.5486 | 1865.5486 | 0 | -702757.302
2030-07-18 | 1875 | 2108.023 | 54.6119 | 0 | 33 | 146 | 5793 | 4216.6349 | -1576.3651 | 1576.3651 | 0 | -704333.6671
2030-07-18 01:00 | 1694 | 2108.023 | 85.5586 | 0 | 34 | 146 | 5448 | 4067.5816 | -1380.4184 | 1380.4184 | 0 | -705714.0855
2030-07-18 02:00 | 1588 | 2109.7452 | 69.175 | 0 | 34 | 145 | 5243 | 3945.9203 | -1297.0797 | 1297.0797 | 0 | -707011.1653
2030-07-18 03:00 | 1538 | 2113.1897 | 56.4323 | 0 | 34 | 144 | 5169 | 3885.622 | -1283.378 | 1283.378 | 0 | -708294.5433
2030-07-18 04:00 | 1610 | 2113.1897 | 63.7139 | 0 | 35 | 144 | 5276 | 3965.9036 | -1310.0964 | 1310.0964 | 0 | -709604.6397
2030-07-18 05:00 | 1868 | 2111.4675 | 61.8935 | 0 | 34 | 144 | 5777 | 4219.3609 | -1557.6391 | 1557.6391 | 0 | -711162.2788
2030-07-18 06:00 | 2576 | 2108.023 | 56.4323 | 0 | 35 | 143 | 6814 | 4918.4553 | -1895.5447 | 1895.5447 | 0 | -713057.8235
2030-07-18 07:00 | 3293 | 2108.023 | 52.7915 | 0 | 35 | 142 | 7878 | 5630.8145 | -2247.1855 | 2247.1855 | 0 | -715305.0091
2030-07-18 08:00 | 3634 | 2104.5785 | 80.0974 | 159.508 | 35 | 140 | 8394 | 6153.1839 | -2240.8161 | 2240.8161 | 0 | -717545.8251
2030-07-18 09:00 | 3522 | 2097.6895 | 70.9954 | 692.8629 | 34 | 139 | 8221 | 6556.5478 | -1664.4522 | 1664.4522 | 0 | -719210.2773
2030-07-18 10:00 | 3277 | 2063.2447 | 76.4566 | 757.663 | 34 | 140 | 7888 | 6348.3643 | -1539.6357 | 1539.6357 | 0 | -720749.913
2030-07-18 11:00 | 3068 | 2070.1337 | 72.8158 | 887.2632 | 30 | 140 | 7585 | 6268.2128 | -1316.7872 | 1316.7872 | 0 | -722066.7002
2030-07-18 12:00 | 2875 | 2071.8559 | 69.175 | 1231.2024 | 30 | 140 | 7317 | 6417.2333 | -899.7667 | 899.7667 | 0 | -722966.4669
2030-07-18 13:00 | 2780 | 2051.189 | 60.0731 | 752.6784 | 30 | 141 | 7138 | 5814.9405 | -1323.0595 | 1323.0595 | 0 | -724289.5264
2030-07-18 14:00 | 2706 | 2071.8559 | 41.8691 | 902.2171 | 30 | 141 | 7038 | 5892.9421 | -1145.0579 | 1145.0579 | 0 | -725434.5843
2030-07-18 15:00 | 2761 | 2078.7449 | 36.4079 | 897.2325 | 29 | 141 | 7102 | 5943.3853 | -1158.6147 | 1158.6147 | 0 | -726593.199
2030-07-18 16:00 | 2932 | 2089.0783 | 89.1994 | 418.7085 | 32 | 142 | 7396 | 5702.9862 | -1693.0138 | 1693.0138 | 0 | -728286.2128
2030-07-18 17:00 | 3318 | 2109.7452 | 311.2877 | 0 | 33 | 144 | 8131 | 5916.0329 | -2214.9671 | 2214.9671 | 0 | -730501.1798
2030-07-18 18:00 | 3544 | 2120.0787 | 380.4628 | 0 | 34 | 145 | 8515 | 6223.5414 | -2291.4586 | 2291.4586 | 0 | -732792.6384
2030-07-18 19:00 | 3386 | 2123.5232 | 371.3608 | 0 | 35 | 142 | 8269 | 6057.8839 | -2211.1161 | 2211.1161 | 0 | -735003.7545
2030-07-18 20:00 | 3190 | 2128.6899 | 273.0594 | 0 | 34 | 143 | 7891 | 5768.7493 | -2122.2507 | 2122.2507 | 0 | -737126.0052
2030-07-18 21:00 | 2942 | 2137.3011 | 289.443 | 0 | 34 | 143 | 7546 | 5545.744 | -2000.256 | 2000.256 | 0 | -739126.2612
2030-07-18 22:00 | 2453 | 2142.4678 | 240.2923 | 0 | 35 | 142 | 6817 | 5012.7601 | -1804.2399 | 1804.2399 | 0 | -740930.5011
2030-07-18 23:00 | 2107 | 2147.6345 | 229.3699 | 0 | 35 | 142 | 6222 | 4661.0044 | -1560.9956 | 1560.9956 | 0 | -742491.4967
2030-07-19 | 1835 | 2149.3568 | 243.9331 | 0 | 36 | 144 | 5646 | 4408.2898 | -1237.7102 | 1237.7102 | 0 | -743729.2069
2030-07-19 01:00 | 1623 | 2149.3568 | 162.0152 | 0 | 36 | 143 | 5342 | 4113.372 | -1228.628 | 1228.628 | 0 | -744957.8348
2030-07-19 02:00 | 1548 | 2151.079 | 140.1705 | 0 | 36 | 143 | 5140 | 4018.2495 | -1121.7505 | 1121.7505 | 0 | -746079.5853
2030-07-19 03:00 | 1494 | 2149.3568 | 214.8067 | 0 | 36 | 143 | 5073 | 4037.1635 | -1035.8365 | 1035.8365 | 0 | -747115.4219
2030-07-19 04:00 | 1543 | 2147.6345 | 256.6758 | 0 | 36 | 144 | 5161 | 4127.3104 | -1033.6896 | 1033.6896 | 0 | -748149.1115
2030-07-19 05:00 | 1726 | 2149.3568 | 282.1614 | 0 | 36 | 145 | 5605 | 4338.5181 | -1266.4819 | 1266.4819 | 0 | -749415.5934
2030-07-19 06:00 | 2303 | 2145.9123 | 351.3364 | 0 | 36 | 146 | 6582 | 4982.2487 | -1599.7513 | 1599.7513 | 0 | -751015.3446
2030-07-19 07:00 | 2884 | 2137.3011 | 562.5024 | 0 | 36 | 145 | 7560 | 5764.8034 | -1795.1966 | 1795.1966 | 0 | -752810.5412
2030-07-19 08:00 | 3281 | 2128.6899 | 700.8524 | 169.4772 | 36 | 145 | 8181 | 6461.0196 | -1719.9804 | 1719.9804 | 0 | -754530.5216
2030-07-19 09:00 | 3333 | 2118.3564 | 666.2649 | 603.1396 | 36 | 145 | 8242 | 6901.761 | -1340.239 | 1340.239 | 0 | -755870.7607
2030-07-19 10:00 | 3204 | 2106.3007 | 558.8616 | 742.7091 | 36 | 147 | 8045 | 6794.8714 | -1250.1286 | 1250.1286 | 0 | -757120.8893
2030-07-19 11:00 | 3096 | 2097.6895 | 489.6865 | 922.1556 | 35 | 146 | 7877 | 6786.5317 | -1090.4683 | 1090.4683 | 0 | -758211.3576
2030-07-19 12:00 | 2981 | 2089.0783 | 336.7733 | 682.8936 | 35 | 146 | 7632 | 6270.7452 | -1361.2548 | 1361.2548 | 0 | -759572.6124
2030-07-19 13:00 | 2871 | 2092.5228 | 318.5693 | 548.3087 | 35 | 145 | 7436 | 6010.4008 | -1425.5992 | 1425.5992 | 0 | -760998.2116
2030-07-19 14:00 | 2822 | 2090.8006 | 260.3166 | 433.6624 | 35 | 143 | 7300 | 5784.7796 | -1515.2204 | 1515.2204 | 0 | -762513.432
2030-07-19 15:00 | 2843 | 2089.0783 | 260.3166 | 304.0621 | 34 | 143 | 7308 | 5673.4571 | -1634.5429 | 1634.5429 | 0 | -764147.9749
2030-07-19 16:00 | 3006 | 2094.2451 | 327.6713 | 79.754 | 34 | 145 | 7625 | 5686.6703 | -1938.3297 | 1938.3297 | 0 | -766086.3046
2030-07-19 17:00 | 3376 | 2102.8563 | 398.6667 | 0 | 34 | 145 | 8178 | 6056.523 | -2121.477 | 2121.477 | 0 | -768207.7816
2030-07-19 18:00 | 3433 | 2102.8563 | 429.6134 | 0 | 34 | 145 | 8300 | 6144.4697 | -2155.5303 | 2155.5303 | 0 | -770363.3119
2030-07-19 19:00 | 3234 | 2104.5785 | 373.1812 | 0 | 33 | 138 | 7971 | 5882.7597 | -2088.2403 | 2088.2403 | 0 | -772451.5522
2030-07-19 20:00 | 3046 | 2106.3007 | 342.2344 | 0 | 33 | 136 | 7543 | 5663.5352 | -1879.4648 | 1879.4648 | 0 | -774331.017
2030-07-19 21:00 | 2734 | 2109.7452 | 402.3075 | 0 | 32 | 133 | 7238 | 5411.0527 | -1826.9473 | 1826.9473 | 0 | -776157.9643
2030-07-19 22:00 | 2237 | 2113.1897 | 433.2542 | 0 | 32 | 133 | 6621 | 4948.4439 | -1672.5561 | 1672.5561 | 0 | -777830.5204
2030-07-19 23:00 | 1947 | 2113.1897 | 431.4338 | 0 | 33 | 134 | 6117 | 4658.6236 | -1458.3764 | 1458.3764 | 0 | -779288.8968
2030-07-20 | 1649 | 2109.7452 | 334.9529 | 0 | 33 | 135 | 5541 | 4261.6981 | -1279.3019 | 1279.3019 | 0 | -780568.1987
2030-07-20 01:00 | 1467 | 2109.7452 | 347.6956 | 0 | 33 | 136 | 5182 | 4093.4409 | -1088.5591 | 1088.5591 | 0 | -781656.7579
2030-07-20 02:00 | 1405 | 2108.023 | 225.7291 | 0 | 33 | 136 | 4964 | 3907.7521 | -1056.2479 | 1056.2479 | 0 | -782713.0058
2030-07-20 03:00 | 1378 | 2106.3007 | 149.2725 | 0 | 34 | 137 | 4872 | 3804.5732 | -1067.4268 | 1067.4268 | 0 | -783780.4326
2030-07-20 04:00 | 1406 | 2106.3007 | 145.6317 | 0 | 34 | 136 | 4866 | 3827.9324 | -1038.0676 | 1038.0676 | 0 | -784818.5002
2030-07-20 05:00 | 1509 | 2106.3007 | 136.5297 | 0 | 34 | 136 | 5035 | 3921.8304 | -1113.1696 | 1113.1696 | 0 | -785931.6697
2030-07-20 06:00 | 1763 | 2106.3007 | 171.1172 | 0 | 34 | 143 | 5420 | 4217.418 | -1202.582 | 1202.582 | 0 | -787134.2518
2030-07-20 07:00 | 2122 | 2106.3007 | 196.6028 | 0 | 34 | 144 | 5952 | 4602.9035 | -1349.0965 | 1349.0965 | 0 | -788483.3482
2030-07-20 08:00 | 2520 | 2108.023 | 154.7337 | 229.2927 | 34 | 145 | 6657 | 5191.0494 | -1465.9506 | 1465.9506 | 0 | -789949.2989
2030-07-20 09:00 | 2918 | 2101.134 | 120.1461 | 353.9084 | 33 | 144 | 7214 | 5670.1885 | -1543.8115 | 1543.8115 | 0 | -791493.1103
2030-07-20 10:00 | 2946 | 2090.8006 | 165.656 | 319.016 | 34 | 146 | 7342 | 5701.4726 | -1640.5274 | 1640.5274 | 0 | -793133.6377
2030-07-20 11:00 | 2892 | 2090.8006 | 196.6028 | 418.7085 | 34 | 147 | 7266 | 5779.1118 | -1486.8882 | 1486.8882 | 0 | -794620.5259
2030-07-20 12:00 | 2725 | 2090.8006 | 154.7337 | 643.0166 | 34 | 147 | 7122 | 5794.5508 | -1327.4492 | 1327.4492 | 0 | -795947.9751
2030-07-20 13:00 | 2635 | 2089.0783 | 136.5297 | 737.7245 | 35 | 146 | 6924 | 5779.3325 | -1144.6675 | 1144.6675 | 0 | -797092.6425
2030-07-20 14:00 | 2482 | 2089.0783 | 236.6515 | 458.5855 | 35 | 146 | 6721 | 5447.3153 | -1273.6847 | 1273.6847 | 0 | -798366.3272
2030-07-20 15:00 | 2416 | 2092.5228 | 311.2877 | 518.401 | 35 | 146 | 6673 | 5519.2115 | -1153.7885 | 1153.7885 | 0 | -799520.1157
2030-07-20 16:00 | 2603 | 2092.5228 | 249.3942 | 413.7239 | 35 | 147 | 6903 | 5540.6409 | -1362.3591 | 1362.3591 | 0 | -800882.4748
2030-07-20 17:00 | 3077 | 2101.134 | 344.0548 | 0 | 34 | 147 | 7574 | 5703.1889 | -1870.8111 | 1870.8111 | 0 | -802753.2859
2030-07-20 18:00 | 3220 | 2099.4118 | 376.822 | 0 | 34 | 148 | 7857 | 5878.2337 | -1978.7663 | 1978.7663 | 0 | -804732.0522
2030-07-20 19:00 | 2938 | 2104.5785 | 509.7109 | 0 | 34 | 148 | 7496 | 5734.2894 | -1761.7106 | 1761.7106 | 0 | -806493.7628
2030-07-20 20:00 | 2627 | 2106.3007 | 742.7216 | 0 | 34 | 144 | 7187 | 5654.0223 | -1532.9777 | 1532.9777 | 0 | -808026.7405
2030-07-20 21:00 | 2549 | 2108.023 | 597.0899 | 0 | 35 | 141 | 6960 | 5430.1129 | -1529.8871 | 1529.8871 | 0 | -809556.6277
2030-07-20 22:00 | 2182 | 2111.4675 | 664.4445 | 0 | 34 | 136 | 6428 | 5127.912 | -1300.088 | 1300.088 | 0 | -810856.7157
2030-07-20 23:00 | 1803 | 2116.6342 | 908.3776 | 0 | 35 | 137 | 6020 | 5000.0118 | -1019.9882 | 1019.9882 | 0 | -811876.7039
2030-07-21 | 1430 | 2121.8009 | 1050.3685 | 0 | 35 | 137 | 5479 | 4774.1694 | -704.8306 | 704.8306 | 0 | -812581.5345
2030-07-21 01:00 | 1202 | 2123.5232 | 1117.7231 | 0 | 31 | 135 | 5190 | 4609.2463 | -580.7537 | 580.7537 | 0 | -813162.2882
2030-07-21 02:00 | 1084 | 2120.0787 | 1205.1021 | 0 | 36 | 136 | 5005 | 4581.1808 | -423.8192 | 423.8192 | 0 | -813586.1074
2030-07-21 03:00 | 1035 | 2118.3564 | 1190.539 | 0 | 36 | 137 | 4912 | 4516.8954 | -395.1046 | 395.1046 | 0 | -813981.212
2030-07-21 04:00 | 1114 | 2121.8009 | 946.6059 | 0 | 37 | 137 | 4893 | 4356.4068 | -536.5932 | 536.5932 | 0 | -814517.8052
2030-07-21 05:00 | 1266 | 2123.5232 | 802.7946 | 0 | 36 | 136 | 5047 | 4364.3178 | -682.6822 | 682.6822 | 0 | -815200.4875
2030-07-21 06:00 | 1506 | 2123.5232 | 890.1736 | 0 | 36 | 140 | 5430 | 4695.6968 | -734.3032 | 734.3032 | 0 | -815934.7907
2030-07-21 07:00 | 1853 | 2125.2454 | 724.5176 | 0 | 36 | 145 | 5971 | 4883.763 | -1087.237 | 1087.237 | 0 | -817022.0277
2030-07-21 08:00 | 2265 | 2120.0787 | 558.8616 | 299.0775 | 36 | 144 | 6659 | 5423.0177 | -1235.9823 | 1235.9823 | 0 | -818258.01
2030-07-21 09:00 | 2523 | 2104.5785 | 624.3958 | 184.4311 | 36 | 144 | 7084 | 5616.4054 | -1467.5946 | 1467.5946 | 0 | -819725.6045
2030-07-21 10:00 | 2533 | 2099.4118 | 689.9301 | 159.508 | 36 | 143 | 7094 | 5660.8498 | -1433.1502 | 1433.1502 | 0 | -821158.7547
2030-07-21 11:00 | 2412 | 2104.5785 | 779.1295 | 338.9545 | 35 | 144 | 7001 | 5813.6625 | -1187.3375 | 1187.3375 | 0 | -822346.0922
2030-07-21 12:00 | 2286 | 2099.4118 | 806.4354 | 343.9391 | 35 | 145 | 6859 | 5715.7863 | -1143.2137 | 1143.2137 | 0 | -823489.3059
2030-07-21 13:00 | 2187 | 2090.8006 | 804.615 | 284.1236 | 35 | 145 | 6613 | 5546.5392 | -1066.4608 | 1066.4608 | 0 | -824555.7667
2030-07-21 14:00 | 2251 | 2092.5228 | 382.2832 | 229.2927 | 34 | 145 | 6467 | 5134.0987 | -1332.9013 | 1332.9013 | 0 | -825888.668
2030-07-21 15:00 | 2388 | 2092.5228 | 189.3212 | 254.2159 | 35 | 145 | 6571 | 5104.0599 | -1466.9401 | 1466.9401 | 0 | -827355.6081
2030-07-21 16:00 | 2675 | 2090.8006 | 132.8889 | 154.5234 | 34 | 147 | 7022 | 5234.2129 | -1787.7871 | 1787.7871 | 0 | -829143.3953
2030-07-21 17:00 | 3205 | 2092.5228 | 143.8113 | 0 | 35 | 145 | 7751 | 5621.3341 | -2129.6659 | 2129.6659 | 0 | -831273.0612
2030-07-21 18:00 | 3343 | 2094.2451 | 240.2923 | 0 | 34 | 145 | 7968 | 5856.5373 | -2111.4627 | 2111.4627 | 0 | -833384.5238
2030-07-21 19:00 | 3071 | 2102.8563 | 373.1812 | 0 | 34 | 145 | 7621 | 5726.0374 | -1894.9626 | 1894.9626 | 0 | -835279.4864
2030-07-21 20:00 | 2775 | 2108.023 | 638.959 | 0 | 33 | 145 | 7260 | 5699.982 | -1560.018 | 1560.018 | 0 | -836839.5044
2030-07-21 21:00 | 2446 | 2113.1897 | 888.3532 | 0 | 31 | 146 | 6983 | 5624.5429 | -1358.4571 | 1358.4571 | 0 | -838197.9615
2030-07-21 22:00 | 1931 | 2118.3564 | 1006.679 | 0 | 33 | 146 | 6277 | 5235.0354 | -1041.9646 | 1041.9646 | 0 | -839239.9261
2030-07-21 23:00 | 1573 | 2120.0787 | 1043.0869 | 0 | 32 | 146 | 5749 | 4914.1656 | -834.8344 | 834.8344 | 0 | -840074.7605
2030-07-22 | 1293 | 2120.0787 | 1252.4324 | 0 | 32 | 146 | 5259 | 4843.5111 | -415.4889 | 415.4889 | 0 | -840490.2494
2030-07-22 01:00 | 1128 | 2116.6342 | 1214.2041 | 0 | 35 | 144 | 5012 | 4637.8383 | -374.1617 | 374.1617 | 0 | -840864.4111
2030-07-22 02:00 | 1053 | 2113.1897 | 1146.8495 | 0 | 33 | 143 | 4872 | 4489.0392 | -382.9608 | 382.9608 | 0 | -841247.372
2030-07-22 03:00 | 1026 | 2114.9119 | 1197.8205 | 0 | 33 | 146 | 4832 | 4517.7325 | -314.2675 | 314.2675 | 0 | -841561.6395
2030-07-22 04:00 | 1105 | 2114.9119 | 1150.4903 | 0 | 30 | 149 | 4942 | 4549.4022 | -392.5978 | 392.5978 | 0 | -841954.2373
2030-07-22 05:00 | 1335 | 2116.6342 | 1188.7186 | 0 | 28 | 150 | 5458 | 4818.3528 | -639.6472 | 639.6472 | 0 | -842593.8845
2030-07-22 06:00 | 2053 | 2118.3564 | 1250.612 | 0 | 32 | 141 | 6629 | 5594.9685 | -1034.0315 | 1034.0315 | 0 | -843627.9161
2030-07-22 07:00 | 2876 | 2109.7452 | 1272.4568 | 0 | 31 | 136 | 7865 | 6425.202 | -1439.798 | 1439.798 | 0 | -845067.7141
2030-07-22 08:00 | 3078 | 2106.3007 | 1192.3594 | 109.6617 | 31 | 139 | 8109 | 6656.3218 | -1452.6782 | 1452.6782 | 0 | -846520.3922
2030-07-22 09:00 | 2967 | 2104.5785 | 1084.956 | 353.9084 | 30 | 140 | 7944 | 6680.4429 | -1263.5571 | 1263.5571 | 0 | -847783.9493
2030-07-22 10:00 | 2800 | 2108.023 | 1008.4994 | 468.5547 | 30 | 141 | 7727 | 6556.0771 | -1170.9229 | 1170.9229 | 0 | -848954.8723
2030-07-22 11:00 | 2710 | 2106.3007 | 1039.4461 | 563.2626 | 32 | 141 | 7593 | 6592.0095 | -1000.9905 | 1000.9905 | 0 | -849955.8628
2030-07-22 12:00 | 2668 | 2102.8563 | 841.0229 | 498.4625 | 33 | 140 | 7476 | 6283.3417 | -1192.6583 | 1192.6583 | 0 | -851148.5211
2030-07-22 13:00 | 2543 | 2102.8563 | 770.0275 | 727.7552 | 34 | 139 | 7313 | 6316.639 | -996.361 | 996.361 | 0 | -852144.8821
2030-07-22 14:00 | 2527 | 2095.9673 | 679.0077 | 643.0166 | 34 | 137 | 7256 | 6115.9916 | -1140.0084 | 1140.0084 | 0 | -853284.8905
2030-07-22 15:00 | 2697 | 2106.3007 | 598.9103 | 752.6784 | 34 | 142 | 7442 | 6330.8894 | -1111.1106 | 1111.1106 | 0 | -854396.0011
2030-07-22 16:00 | 2889 | 2114.9119 | 558.8616 | 174.4619 | 34 | 143 | 7759 | 5914.2354 | -1844.7646 | 1844.7646 | 0 | -856240.7658
2030-07-22 17:00 | 3409 | 2121.8009 | 587.9879 | 0 | 34 | 145 | 8538 | 6297.7888 | -2240.2112 | 2240.2112 | 0 | -858480.977
2030-07-22 18:00 | 3656 | 2123.5232 | 600.7307 | 0 | 35 | 145 | 8868 | 6560.2538 | -2307.7462 | 2307.7462 | 0 | -860788.7231
2030-07-22 19:00 | 3473 | 2126.9676 | 529.7352 | 0 | 36 | 144 | 8562 | 6309.7029 | -2252.2971 | 2252.2971 | 0 | -863041.0203
2030-07-22 20:00 | 3149 | 2125.2454 | 546.1188 | 0 | 34 | 144 | 8159 | 5998.3642 | -2160.6358 | 2160.6358 | 0 | -865201.6561
2030-07-22 21:00 | 2881 | 2128.6899 | 429.6134 | 0 | 34 | 145 | 7705 | 5618.3033 | -2086.6967 | 2086.6967 | 0 | -867288.3528
2030-07-22 22:00 | 2362 | 2137.3011 | 396.8463 | 0 | 35 | 142 | 6845 | 5073.1474 | -1771.8526 | 1771.8526 | 0 | -869060.2054
2030-07-22 23:00 | 1949 | 2140.7456 | 418.6911 | 0 | 35 | 141 | 6187 | 4684.4366 | -1502.5634 | 1502.5634 | 0 | -870562.7687
2030-07-23 | 1591 | 2144.19 | 433.2542 | 0 | 35 | 143 | 5644 | 4346.4443 | -1297.5557 | 1297.5557 | 0 | -871860.3244
2030-07-23 01:00 | 1464 | 2140.7456 | 351.3364 | 0 | 35 | 144 | 5376 | 4135.082 | -1240.918 | 1240.918 | 0 | -873101.2425
2030-07-23 02:00 | 1441 | 2137.3011 | 271.239 | 0 | 35 | 145 | 5216 | 4029.5401 | -1186.4599 | 1186.4599 | 0 | -874287.7024
2030-07-23 03:00 | 1386 | 2145.9123 | 304.0061 | 0 | 34 | 147 | 5174 | 4016.9184 | -1157.0816 | 1157.0816 | 0 | -875444.784
2030-07-23 04:00 | 1467 | 2154.5235 | 269.4186 | 0 | 35 | 147 | 5305 | 4072.9421 | -1232.0579 | 1232.0579 | 0 | -876676.8419
2030-07-23 05:00 | 1739 | 2152.8012 | 262.137 | 0 | 35 | 144 | 5848 | 4332.9383 | -1515.0617 | 1515.0617 | 0 | -878191.9036
2030-07-23 06:00 | 2547 | 2147.6345 | 234.8311 | 0 | 35 | 129 | 7047 | 5093.4656 | -1953.5344 | 1953.5344 | 0 | -880145.438
2030-07-23 07:00 | 3464 | 2145.9123 | 265.7778 | 4.9846 | 35 | 121 | 8354 | 6036.6747 | -2317.3253 | 2317.3253 | 0 | -882462.7633
2030-07-23 08:00 | 3576 | 2142.4678 | 353.1568 | 473.5394 | 36 | 122 | 8562 | 6703.164 | -1858.836 | 1858.836 | 0 | -884321.5993
2030-07-23 09:00 | 3403 | 2126.9676 | 351.3364 | 593.1704 | 36 | 122 | 8242 | 6632.4744 | -1609.5256 | 1609.5256 | 0 | -885931.1249
2030-07-23 10:00 | 3186 | 2113.1897 | 318.5693 | 757.663 | 33 | 109 | 7831 | 6517.422 | -1313.578 | 1313.578 | 0 | -887244.7029
2030-07-23 11:00 | 2842 | 2104.5785 | 378.6424 | 772.6169 | 34 | 109 | 7504 | 6240.8377 | -1263.1623 | 1263.1623 | 0 | -888507.8652
2030-07-23 12:00 | 2681 | 2094.2451 | 493.3273 | 817.4785 | 34 | 107 | 7293 | 6227.0508 | -1065.9492 | 1065.9492 | 0 | -889573.8143
2030-07-23 13:00 | 2558 | 2089.0783 | 618.9346 | 777.6015 | 35 | 107 | 7183 | 6185.6144 | -997.3856 | 997.3856 | 0 | -890571.1999
2030-07-23 14:00 | 2478 | 2083.9116 | 589.8083 | 981.9711 | 35 | 115 | 7025 | 6283.691 | -741.309 | 741.309 | 0 | -891312.5089
2030-07-23 15:00 | 2484 | 2082.1894 | 658.9833 | 538.3395 | 30 | 116 | 7087 | 5909.5122 | -1177.4878 | 1177.4878 | 0 | -892489.9967
2030-07-23 16:00 | 2806 | 2092.5228 | 706.3136 | 393.7854 | 27 | 118 | 7498 | 6143.6218 | -1354.3782 | 1354.3782 | 0 | -893844.3748
2030-07-23 17:00 | 3446 | 2104.5785 | 724.5176 | 0 | 27 | 118 | 8387 | 6420.0961 | -1966.9039 | 1966.9039 | 0 | -895811.2787
2030-07-23 18:00 | 3801 | 2104.5785 | 577.0655 | 0 | 27 | 117 | 8819 | 6626.644 | -2192.356 | 2192.356 | 0 | -898003.6347
2030-07-23 19:00 | 3669 | 2106.3007 | 473.303 | 0 | 27 | 123 | 8575 | 6398.6037 | -2176.3963 | 2176.3963 | 0 | -900180.031
2030-07-23 20:00 | 3343 | 2111.4675 | 458.7398 | 0 | 29 | 122 | 8142 | 6064.2073 | -2077.7928 | 2077.7928 | 0 | -902257.8238
2030-07-23 21:00 | 3029 | 2113.1897 | 395.0259 | 0 | 29 | 124 | 7716 | 5690.2156 | -2025.7844 | 2025.7844 | 0 | -904283.6081
2030-07-23 22:00 | 2439 | 2114.9119 | 387.7443 | 0 | 29 | 120 | 6876 | 5090.6563 | -1785.3437 | 1785.3437 | 0 | -906068.9519
2030-07-23 23:00 | 2027 | 2121.8009 | 420.5115 | 0 | 30 | 117 | 6221 | 4716.3124 | -1504.6876 | 1504.6876 | 0 | -907573.6395
2030-07-24 | 1702 | 2126.9676 | 475.1233 | 0 | 34 | 117 | 5685 | 4455.091 | -1229.909 | 1229.909 | 0 | -908803.5485
2030-07-24 01:00 | 1525 | 2132.1344 | 360.4384 | 0 | 33 | 120 | 5447 | 4170.5728 | -1276.4272 | 1276.4272 | 0 | -910079.9757
2030-07-24 02:00 | 1519 | 2132.1344 | 238.4719 | 0 | 33 | 127 | 5323 | 4049.6062 | -1273.3938 | 1273.3938 | 0 | -911353.3695
2030-07-24 03:00 | 1490 | 2130.4121 | 245.7535 | 0 | 34 | 130 | 5280 | 4030.1656 | -1249.8344 | 1249.8344 | 0 | -912603.2039
2030-07-24 04:00 | 1557 | 2133.8566 | 251.2146 | 0 | 33 | 132 | 5412 | 4107.0712 | -1304.9288 | 1304.9288 | 0 | -913908.1327
2030-07-24 05:00 | 1846 | 2137.3011 | 254.8554 | 0 | 32 | 136 | 5944 | 4406.1565 | -1537.8435 | 1537.8435 | 0 | -915445.9762
2030-07-24 06:00 | 2646 | 2128.6899 | 300.3653 | 0 | 32 | 144 | 7224 | 5251.0552 | -1972.9448 | 1972.9448 | 0 | -917418.921
2030-07-24 07:00 | 3469 | 2123.5232 | 333.1325 | 14.9539 | 34 | 141 | 8422 | 6115.6095 | -2306.3905 | 2306.3905 | 0 | -919725.3115
2030-07-24 08:00 | 3552 | 2125.2454 | 382.2832 | 1026.8327 | 35 | 139 | 8545 | 7260.3613 | -1284.6387 | 1284.6387 | 0 | -921009.9502
2030-07-24 09:00 | 3388 | 2114.9119 | 396.8463 | 1066.7097 | 34 | 145 | 8244 | 7145.468 | -1098.532 | 1098.532 | 0 | -922108.4822
2030-07-24 10:00 | 3091 | 2108.023 | 442.3562 | 1435.572 | 35 | 144 | 7863 | 7255.9512 | -607.0488 | 607.0488 | 0 | -922715.531
2030-07-24 11:00 | 2856 | 2035.6889 | 438.7154 | 952.0634 | 36 | 144 | 7404 | 6462.4676 | -941.5324 | 941.5324 | 0 | -923657.0634
2030-07-24 12:00 | 2577 | 2015.022 | 396.8463 | 1206.2792 | 35 | 142 | 7072 | 6372.1475 | -699.8525 | 699.8525 | 0 | -924356.9159
2030-07-24 13:00 | 2333 | 2071.8559 | 504.2497 | 1146.4637 | 36 | 143 | 6868 | 6234.5693 | -633.4307 | 633.4307 | 0 | -924990.3465
2030-07-24 14:00 | 2215 | 2080.4671 | 547.9392 | 1096.6175 | 36 | 142 | 6745 | 6118.0238 | -626.9762 | 626.9762 | 0 | -925617.3227
2030-07-24 15:00 | 2280 | 2082.1894 | 589.8083 | 1485.4182 | 35 | 140 | 6861 | 6612.4159 | -248.5841 | 248.5841 | 0 | -925865.9069
2030-07-24 16:00 | 2572 | 2095.9673 | 520.6332 | 254.2159 | 35 | 142 | 7202 | 5619.8164 | -1582.1836 | 1582.1836 | 0 | -927448.0904
2030-07-24 17:00 | 3297 | 2108.023 | 480.5845 | 0 | 35 | 141 | 8134 | 6061.6075 | -2072.3925 | 2072.3925 | 0 | -929520.4829
2030-07-24 18:00 | 3674 | 2114.9119 | 464.201 | 0 | 35 | 140 | 8611 | 6428.1129 | -2182.8871 | 2182.8871 | 0 | -931703.37
2030-07-24 19:00 | 3548 | 2126.9676 | 478.7641 | 0 | 35 | 140 | 8446 | 6328.7318 | -2117.2682 | 2117.2682 | 0 | -933820.6382
2030-07-24 20:00 | 3228 | 2123.5232 | 540.6576 | 0 | 36 | 141 | 8050 | 6069.1808 | -1980.8192 | 1980.8192 | 0 | -935801.4575
2030-07-24 21:00 | 2833 | 2128.6899 | 804.615 | 0 | 34 | 135 | 7667 | 5935.3049 | -1731.6951 | 1731.6951 | 0 | -937533.1526
2030-07-24 22:00 | 2257 | 2132.1344 | 924.7612 | 0 | 35 | 133 | 6911 | 5481.8955 | -1429.1045 | 1429.1045 | 0 | -938962.2571
2030-07-24 23:00 | 1914 | 2140.7456 | 961.1691 | 0 | 35 | 134 | 6312 | 5184.9146 | -1127.0854 | 1127.0854 | 0 | -940089.3424
2030-07-25 | 1641 | 2139.0233 | 1048.5481 | 0 | 35 | 141 | 5760 | 5004.5714 | -755.4286 | 755.4286 | 0 | -940844.771
2030-07-25 01:00 | 1375 | 2137.3011 | 1177.7962 | 0 | 33 | 143 | 5468 | 4866.0973 | -601.9027 | 601.9027 | 0 | -941446.6738
2030-07-25 02:00 | 1274 | 2139.0233 | 1194.1798 | 0 | 35 | 142 | 5288 | 4784.2031 | -503.7969 | 503.7969 | 0 | -941950.4707
2030-07-25 03:00 | 1221 | 2142.4678 | 1312.5055 | 0 | 36 | 142 | 5227 | 4853.9733 | -373.0267 | 373.0267 | 0 | -942323.4974
2030-07-25 04:00 | 1305 | 2145.9123 | 1263.3548 | 0 | 36 | 143 | 5369 | 4893.2671 | -475.7329 | 475.7329 | 0 | -942799.2303
2030-07-25 05:00 | 1649 | 2142.4678 | 1132.2863 | 0 | 36 | 144 | 5898 | 5103.7541 | -794.2459 | 794.2459 | 0 | -943593.4762
2030-07-25 06:00 | 2418 | 2133.8566 | 1044.9073 | 0 | 36 | 143 | 7083 | 5775.7639 | -1307.2361 | 1307.2361 | 0 | -944900.7123
2030-07-25 07:00 | 3241 | 2123.5232 | 1130.4659 | 14.9539 | 36 | 140 | 8309 | 6685.9429 | -1623.0571 | 1623.0571 | 0 | -946523.7694
2030-07-25 08:00 | 3340 | 2121.8009 | 1048.5481 | 608.1242 | 35 | 139 | 8476 | 7292.4732 | -1183.5268 | 1183.5268 | 0 | -947707.2962
2030-07-25 09:00 | 3140 | 2114.9119 | 868.3289 | 767.6322 | 36 | 144 | 8156 | 7070.8731 | -1085.1269 | 1085.1269 | 0 | -948792.4231
2030-07-25 10:00 | 2922 | 2106.3007 | 713.5952 | 762.6476 | 34 | 143 | 7629 | 6681.5436 | -947.4564 | 947.4564 | 0 | -949739.8795
2030-07-25 11:00 | 2623 | 2097.6895 | 689.9301 | 817.4785 | 35 | 142 | 7244 | 6405.0981 | -838.9019 | 838.9019 | 0 | -950578.7815
2030-07-25 12:00 | 2460 | 2085.6339 | 591.6287 | 603.1396 | 35 | 142 | 6936 | 5917.4022 | -1018.5978 | 1018.5978 | 0 | -951597.3793
2030-07-25 13:00 | 2319 | 2082.1894 | 587.9879 | 568.2472 | 35 | 143 | 6745 | 5735.4245 | -1009.5755 | 1009.5755 | 0 | -952606.9548
2030-07-25 14:00 | 2276 | 2080.4671 | 500.6089 | 543.3241 | 35 | 143 | 6640 | 5578.4001 | -1061.5999 | 1061.5999 | 0 | -953668.5547
2030-07-25 15:00 | 2382 | 2080.4671 | 400.4871 | 204.3696 | 32 | 141 | 6724 | 5240.3239 | -1483.6761 | 1483.6761 | 0 | -955152.2308
2030-07-25 16:00 | 2640 | 2089.0783 | 367.72 | 94.7079 | 29 | 139 | 7080 | 5359.5062 | -1720.4938 | 1720.4938 | 0 | -956872.7246
2030-07-25 17:00 | 3181 | 2101.134 | 415.0503 | 0 | 28 | 141 | 7905 | 5866.1843 | -2038.8157 | 2038.8157 | 0 | -958911.5403
2030-07-25 18:00 | 3618 | 2111.4675 | 384.1035 | 0 | 26 | 141 | 8439 | 6280.571 | -2158.429 | 2158.429 | 0 | -961069.9693
2030-07-25 19:00 | 3480 | 2121.8009 | 407.7687 | 0 | 25 | 141 | 8286 | 6175.5696 | -2110.4304 | 2110.4304 | 0 | -963180.3997
2030-07-25 20:00 | 3197 | 2132.1344 | 431.4338 | 0 | 27 | 142 | 7927 | 5929.5682 | -1997.4318 | 1997.4318 | 0 | -965177.8315
2030-07-25 21:00 | 2974 | 2142.4678 | 431.4338 | 0 | 28 | 142 | 7560 | 5717.9016 | -1842.0984 | 1842.0984 | 0 | -967019.9298
2030-07-25 22:00 | 2503 | 2145.9123 | 473.303 | 0 | 28 | 143 | 6850 | 5293.2152 | -1556.7848 | 1556.7848 | 0 | -968576.7146
2030-07-25 23:00 | 2131 | 2147.6345 | 500.6089 | 0 | 29 | 142 | 6273 | 4950.2434 | -1322.7566 | 1322.7566 | 0 | -969899.4712
2030-07-26 | 1758 | 2149.3568 | 491.5069 | 0 | 32 | 142 | 5699 | 4572.8637 | -1126.1363 | 1126.1363 | 0 | -971025.6075
2030-07-26 01:00 | 1525 | 2151.079 | 498.7885 | 0 | 35 | 142 | 5365 | 4351.8675 | -1013.1325 | 1013.1325 | 0 | -972038.74
2030-07-26 02:00 | 1428 | 2151.079 | 566.1431 | 0 | 36 | 144 | 5214 | 4325.2222 | -888.7778 | 888.7778 | 0 | -972927.5178
2030-07-26 03:00 | 1377 | 2151.079 | 584.3471 | 0 | 34 | 144 | 5184 | 4290.4261 | -893.5739 | 893.5739 | 0 | -973821.0917
2030-07-26 04:00 | 1395 | 2152.8012 | 628.0366 | 0 | 34 | 143 | 5314 | 4352.8379 | -961.1621 | 961.1621 | 0 | -974782.2539
2030-07-26 05:00 | 1726 | 2152.8012 | 600.7307 | 0 | 34 | 143 | 5838 | 4656.5319 | -1181.4681 | 1181.4681 | 0 | -975963.722
2030-07-26 06:00 | 2487 | 2130.4121 | 713.5952 | 0 | 34 | 143 | 7018 | 5508.0073 | -1509.9927 | 1509.9927 | 0 | -977473.7146
2030-07-26 07:00 | 3369 | 2082.1894 | 820.9986 | 24.9231 | 33 | 141 | 8318 | 6471.1111 | -1846.8889 | 1846.8889 | 0 | -979320.6035
2030-07-26 08:00 | 3494 | 2078.7449 | 846.4841 | 269.1697 | 31 | 139 | 8541 | 6858.3988 | -1682.6012 | 1682.6012 | 0 | -981003.2048
2030-07-26 09:00 | 3226 | 2073.5782 | 884.7124 | 368.8622 | 32 | 138 | 8221 | 6723.1528 | -1497.8472 | 1497.8472 | 0 | -982501.0519
2030-07-26 10:00 | 2848 | 2064.967 | 975.7322 | 782.5861 | 31 | 138 | 7749 | 6840.2853 | -908.7147 | 908.7147 | 0 | -983409.7666
2030-07-26 11:00 | 2520 | 2059.8002 | 1152.3106 | 986.9557 | 30 | 129 | 7362 | 6878.0666 | -483.9334 | 483.9334 | 0 | -983893.7
2030-07-26 12:00 | 2284 | 2051.189 | 1372.5786 | 1296.0025 | 29 | 130 | 7059 | 7162.7701 | 103.7701 | 0 | 0 | -983789.93
2030-07-26 13:00 | 2197 | 2052.9113 | 1321.6075 | 772.6169 | 28 | 130 | 6816 | 6502.1356 | -313.8644 | 313.8644 | 313.8644 | -984103.7944
2030-07-26 14:00 | 2130 | 2047.7445 | 1143.2087 | 1066.7097 | 30 | 133 | 6633 | 6550.6629 | -82.3371 | 82.3371 | 0 | -984186.1314
2030-07-26 15:00 | 2178 | 2044.3001 | 1072.2132 | 957.048 | 32 | 141 | 6678 | 6424.5613 | -253.4387 | 253.4387 | 0 | -984439.5701
2030-07-26 16:00 | 2367 | 2042.5778 | 1181.437 | 164.4926 | 33 | 140 | 6996 | 5928.5074 | -1067.4926 | 1067.4926 | 0 | -985507.0627
2030-07-26 17:00 | 2915 | 2051.189 | 1068.5724 | 0 | 34 | 139 | 7728 | 6207.7615 | -1520.2385 | 1520.2385 | 0 | -987027.3012
2030-07-26 18:00 | 3202 | 2061.5225 | 1019.4217 | 0 | 35 | 140 | 8158 | 6457.9442 | -1700.0558 | 1700.0558 | 0 | -988727.357
2030-07-26 19:00 | 3058 | 2121.8009 | 1019.4217 | 0 | 35 | 138 | 7925 | 6372.2227 | -1552.7773 | 1552.7773 | 0 | -990280.1344
2030-07-26 20:00 | 2787 | 2130.4121 | 973.9118 | 0 | 36 | 138 | 7584 | 6065.324 | -1518.676 | 1518.676 | 0 | -991798.8104
2030-07-26 21:00 | 2562 | 2133.8566 | 1012.1402 | 0 | 36 | 139 | 7365 | 5882.9968 | -1482.0032 | 1482.0032 | 0 | -993280.8137
2030-07-26 22:00 | 2099 | 2137.3011 | 1123.1843 | 0 | 35 | 140 | 6807 | 5534.4854 | -1272.5146 | 1272.5146 | 0 | -994553.3283
2030-07-26 23:00 | 1736 | 2139.0233 | 1135.9271 | 0 | 36 | 138 | 6307 | 5184.9504 | -1122.0496 | 1122.0496 | 0 | -995675.3779
2030-07-27 | 1563 | 2142.4678 | 1059.4705 | 0 | 35 | 118 | 5726 | 4917.9383 | -808.0617 | 808.0617 | 0 | -996483.4396
2030-07-27 01:00 | 1371 | 2147.6345 | 1088.5968 | 0 | 36 | 101 | 5396 | 4744.2313 | -651.7687 | 651.7687 | 0 | -997135.2083
2030-07-27 02:00 | 1269 | 2152.8012 | 1141.3883 | 0 | 36 | 101 | 5198 | 4700.1895 | -497.8105 | 497.8105 | 0 | -997633.0188
2030-07-27 03:00 | 1268 | 2151.079 | 1212.3837 | 0 | 36 | 101 | 5112 | 4768.4627 | -343.5373 | 343.5373 | 0 | -997976.556
2030-07-27 04:00 | 1290 | 2149.3568 | 1175.9758 | 0 | 36 | 101 | 5142 | 4752.3326 | -389.6674 | 389.6674 | 0 | -998366.2235
2030-07-27 05:00 | 1408 | 2147.6345 | 1368.9378 | 0 | 36 | 101 | 5398 | 5061.5723 | -336.4277 | 336.4277 | 0 | -998702.6512
2030-07-27 06:00 | 1659 | 2144.19 | 1576.4629 | 0 | 36 | 110 | 5958 | 5525.653 | -432.347 | 432.347 | 0 | -999134.9982
2030-07-27 07:00 | 2166 | 2137.3011 | 1705.711 | 24.9231 | 36 | 111 | 6689 | 6180.9352 | -508.0648 | 508.0648 | 0 | -999643.063
2030-07-27 08:00 | 2470 | 2137.3011 | 1700.2498 | 1041.7866 | 36 | 111 | 7281 | 7496.3375 | 215.3375 | 0 | 0 | -999427.7255
2030-07-27 09:00 | 2561 | 2128.6899 | 1605.5892 | 1575.1415 | 36 | 109 | 7320 | 8015.4206 | 695.4206 | 0 | 0 | -998732.3049
2030-07-27 10:00 | 2404 | 2114.9119 | 1574.6425 | 1605.0492 | 36 | 109 | 6969 | 7843.6037 | 874.6037 | 0 | 0 | -997857.7012
2030-07-27 11:00 | 2161 | 2106.3007 | 1598.3077 | 1684.8032 | 35 | 110 | 6658 | 7695.4116 | 1037.4116 | 0 | 0 | -996820.2896
2030-07-27 12:00 | 1963 | 2099.4118 | 1605.5892 | 1590.0953 | 35 | 103 | 6344 | 7396.0964 | 1052.0964 | 0 | 0 | -995768.1932
2030-07-27 13:00 | 1795 | 2090.8006 | 1561.8997 | 1694.7725 | 33 | 99 | 6119 | 7274.4728 | 1155.4728 | 0 | 0 | -994612.7205
2030-07-27 14:00 | 1811 | 2083.9116 | 1598.3077 | 1420.6181 | 32 | 105 | 6027 | 7050.8374 | 1023.8374 | 0 | 0 | -993588.8831
2030-07-27 15:00 | 1846 | 2083.9116 | 1505.4675 | 1151.4484 | 35 | 106 | 6126 | 6727.8274 | 601.8274 | 0 | 0 | -992987.0557
2030-07-27 16:00 | 2128 | 2083.9116 | 1454.4964 | 563.2626 | 35 | 106 | 6509 | 6370.6706 | -138.3294 | 138.3294 | 138.3294 | -993125.3851
2030-07-27 17:00 | 2676 | 2092.5228 | 1390.7825 | 0 | 36 | 103 | 7332 | 6298.3053 | -1033.6947 | 1033.6947 | 0 | -994159.0797
2030-07-27 18:00 | 2804 | 2102.8563 | 1387.1417 | 0 | 35 | 104 | 7637 | 6432.998 | -1204.002 | 1204.002 | 0 | -995363.0818
2030-07-27 19:00 | 2566 | 2104.5785 | 1376.2194 | 0 | 35 | 104 | 7338 | 6185.7979 | -1152.2021 | 1152.2021 | 0 | -996515.2839
2030-07-27 20:00 | 2352 | 2109.7452 | 1297.9423 | 0 | 35 | 104 | 7023 | 5898.6875 | -1124.3125 | 1124.3125 | 0 | -997639.5964
2030-07-27 21:00 | 2190 | 2111.4675 | 1297.9423 | 0 | 35 | 103 | 6811 | 5737.4098 | -1073.5902 | 1073.5902 | 0 | -998713.1866
2030-07-27 22:00 | 1896 | 2121.8009 | 1303.4035 | 0 | 35 | 91 | 6321 | 5447.2044 | -873.7956 | 873.7956 | 0 | -999586.9821
2030-07-27 23:00 | 1630 | 2130.4121 | 1308.8647 | 0 | 35 | 82 | 5929 | 5186.2768 | -742.7232 | 742.7232 | 0 | -1000329.705
2030-07-28 | 1346 | 2137.3011 | 1358.0154 | 0 | 35 | 83 | 5433 | 4959.3165 | -473.6835 | 473.6835 | 0 | -1000803.389
2030-07-28 01:00 | 1134 | 2139.0233 | 1487.2635 | 0 | 35 | 86 | 5182 | 4881.2868 | -300.7132 | 300.7132 | 0 | -1001104.102
2030-07-28 02:00 | 1045 | 2139.0233 | 1470.8799 | 0 | 35 | 88 | 5004 | 4777.9033 | -226.0967 | 226.0967 | 0 | -1001330.199
2030-07-28 03:00 | 1027 | 2140.7456 | 1383.5009 | 0 | 34 | 88 | 4901 | 4673.2465 | -227.7535 | 227.7535 | 0 | -1001557.952
2030-07-28 04:00 | 998 | 2132.1344 | 1418.0885 | 0 | 35 | 87 | 4895 | 4670.2228 | -224.7772 | 224.7772 | 0 | -1001782.729
2030-07-28 05:00 | 1086 | 2140.7456 | 1436.2924 | 0 | 34 | 86 | 5096 | 4783.038 | -312.962 | 312.962 | 0 | -1002095.691
2030-07-28 06:00 | 1409 | 2135.5788 | 1250.612 | 0 | 35 | 87 | 5543 | 4917.1909 | -625.8091 | 625.8091 | 0 | -1002721.501
2030-07-28 07:00 | 1808 | 2128.6899 | 1266.9956 | 19.9385 | 35 | 87 | 6121 | 5345.624 | -775.376 | 775.376 | 0 | -1003496.877
2030-07-28 08:00 | 2230 | 2125.2454 | 1188.7186 | 1276.064 | 35 | 88 | 6762 | 6943.0279 | 181.0279 | 0 | 0 | -1003315.849
2030-07-28 09:00 | 2434 | 2118.3564 | 1055.8297 | 1884.1882 | 35 | 92 | 7117 | 7619.3743 | 502.3743 | 0 | 0 | -1002813.474
2030-07-28 10:00 | 2432 | 2101.134 | 988.475 | 1754.588 | 35 | 93 | 6999 | 7404.197 | 405.197 | 0 | 0 | -1002408.277
2030-07-28 11:00 | 2180 | 2087.3561 | 1048.5481 | 1709.7263 | 32 | 96 | 6695 | 7153.6305 | 458.6305 | 0 | 0 | -1001949.647
2030-07-28 12:00 | 2056 | 2082.1894 | 1023.0625 | 1664.8647 | 31 | 99 | 6491 | 6956.1166 | 465.1166 | 0 | 0 | -1001484.53
2030-07-28 13:00 | 1869 | 2070.1337 | 1214.2041 | 1734.6495 | 31 | 99 | 6359 | 7017.9873 | 658.9873 | 0 | 0 | -1000825.543
2030-07-28 14:00 | 1803 | 2066.6892 | 1232.4081 | 1894.1575 | 31 | 101 | 6332 | 7128.2547 | 796.2547 | 0 | 0 | -1000029.288
2030-07-28 15:00 | 1971 | 2066.6892 | 1115.9027 | 1844.3112 | 33 | 100 | 6434 | 7130.9031 | 696.9031 | 0 | 0 | -999332.3851
2030-07-28 16:00 | 2261 | 2070.1337 | 1074.0336 | 1051.7559 | 35 | 107 | 6809 | 6598.9232 | -210.0768 | 210.0768 | 210.0768 | -999542.462
2030-07-28 17:00 | 2752 | 2078.7449 | 1141.3883 | 0 | 34 | 110 | 7560 | 6116.1332 | -1443.8668 | 1443.8668 | 0 | -1000986.329
2030-07-28 18:00 | 3053 | 2085.6339 | 1119.5435 | 0 | 32 | 108 | 7963 | 6398.1774 | -1564.8226 | 1564.8226 | 0 | -1002551.151
2030-07-28 19:00 | 2874 | 2087.3561 | 995.7566 | 0 | 31 | 107 | 7701 | 6095.1127 | -1605.8873 | 1605.8873 | 0 | -1004157.039
2030-07-28 20:00 | 2606 | 2090.8006 | 1030.3441 | 0 | 32 | 108 | 7307 | 5867.1447 | -1439.8553 | 1439.8553 | 0 | -1005596.894
2030-07-28 21:00 | 2350 | 2099.4118 | 1165.0534 | 0 | 36 | 107 | 6996 | 5757.4652 | -1238.5348 | 1238.5348 | 0 | -1006835.429
2030-07-28 22:00 | 1830 | 2104.5785 | 1403.5253 | 0 | 35 | 108 | 6366 | 5481.1038 | -884.8962 | 884.8962 | 0 | -1007720.325
2030-07-28 23:00 | 1457 | 2106.3007 | 1503.6471 | 0 | 35 | 108 | 5865 | 5209.9478 | -655.0522 | 655.0522 | 0 | -1008375.377
2030-07-29 | 1145 | 2106.3007 | 1669.3031 | 0 | 35 | 108 | 5353 | 5063.6038 | -289.3962 | 289.3962 | 0 | -1008664.773
2030-07-29 01:00 | 1015 | 2099.4118 | 1571.0017 | 0 | 35 | 107 | 5092 | 4827.4135 | -264.5865 | 264.5865 | 0 | -1008929.36
2030-07-29 02:00 | 982 | 2099.4118 | 1425.37 | 0 | 35 | 108 | 4908 | 4649.7818 | -258.2182 | 258.2182 | 0 | -1009187.578
2030-07-29 03:00 | 939 | 2097.6895 | 1392.6029 | 0 | 35 | 108 | 4829 | 4572.2925 | -256.7075 | 256.7075 | 0 | -1009444.286
2030-07-29 04:00 | 1017 | 2095.9673 | 1321.6075 | 0 | 35 | 108 | 4962 | 4577.5748 | -384.4252 | 384.4252 | 0 | -1009828.711
2030-07-29 05:00 | 1350 | 2092.5228 | 1110.4415 | 0 | 35 | 107 | 5501 | 4694.9644 | -806.0356 | 806.0356 | 0 | -1010634.747
2030-07-29 06:00 | 2138 | 2092.5228 | 1097.6988 | 0 | 36 | 111 | 6694 | 5475.2216 | -1218.7784 | 1218.7784 | 0 | -1011853.525
2030-07-29 07:00 | 2845 | 2092.5228 | 1301.5831 | 39.877 | 35 | 110 | 7920 | 6423.9829 | -1496.0171 | 1496.0171 | 0 | -1013349.542
2030-07-29 08:00 | 3029 | 2090.8006 | 1467.2391 | 817.4785 | 36 | 108 | 8249 | 7548.5182 | -700.4818 | 700.4818 | 0 | -1014050.024
2030-07-29 09:00 | 3028 | 2087.3561 | 1274.2772 | 453.6009 | 36 | 108 | 8109 | 6987.2341 | -1121.7659 | 1121.7659 | 0 | -1015171.79
2030-07-29 10:00 | 2953 | 2085.6339 | 1103.16 | 867.3247 | 36 | 108 | 7905 | 7153.1185 | -751.8815 | 751.8815 | 0 | -1015923.671
2030-07-29 11:00 | 2818 | 2085.6339 | 1179.6166 | 907.2017 | 36 | 107 | 7760 | 7133.4522 | -626.5478 | 626.5478 | 0 | -1016550.219
2030-07-29 12:00 | 2815 | 2080.4671 | 1148.6699 | 857.3555 | 36 | 107 | 7709 | 7044.4925 | -664.5075 | 664.5075 | 0 | -1017214.727
2030-07-29 13:00 | 2708 | 2073.5782 | 1166.8738 | 1689.7878 | 35 | 111 | 7598 | 7784.2398 | 186.2398 | 0 | 0 | -1017028.487
2030-07-29 14:00 | 2527 | 2066.6892 | 1327.0687 | 1963.9422 | 36 | 112 | 7503 | 8032.7001 | 529.7001 | 0 | 0 | -1016498.787
2030-07-29 15:00 | 2672 | 2066.6892 | 1323.4279 | 1091.6329 | 36 | 113 | 7672 | 7302.7499 | -369.2501 | 369.2501 | 369.2501 | -1016868.037
2030-07-29 16:00 | 2990 | 2071.8559 | 1359.8358 | 353.9084 | 35 | 111 | 8113 | 6921.6001 | -1191.3999 | 1191.3999 | 0 | -1018059.437
2030-07-29 17:00 | 3499 | 2071.8559 | 1374.399 | 0 | 36 | 111 | 8750 | 7092.2549 | -1657.7451 | 1657.7451 | 0 | -1019717.182
2030-07-29 18:00 | 3482 | 2071.8559 | 1434.472 | 0 | 36 | 111 | 8824 | 7135.3279 | -1688.6721 | 1688.6721 | 0 | -1021405.854
2030-07-29 19:00 | 3130 | 2077.0226 | 1503.6471 | 0 | 36 | 110 | 8435 | 6856.6697 | -1578.3303 | 1578.3303 | 0 | -1022984.184
2030-07-29 20:00 | 2786 | 2078.7449 | 1563.7201 | 0 | 36 | 111 | 7966 | 6575.465 | -1390.535 | 1390.535 | 0 | -1024374.719
2030-07-29 21:00 | 2392 | 2083.9116 | 1682.0459 | 0 | 36 | 112 | 7492 | 6305.9575 | -1186.0425 | 1186.0425 | 0 | -1025560.762
2030-07-29 22:00 | 1806 | 2075.3004 | 1612.8708 | 0 | 37 | 114 | 6670 | 5645.1712 | -1024.8288 | 1024.8288 | 0 | -1026585.59
2030-07-29 23:00 | 1569 | 2071.8559 | 1134.1067 | 0 | 36 | 114 | 6088 | 4924.9626 | -1163.0374 | 1163.0374 | 0 | -1027748.628
2030-07-30 | 1470 | 2064.967 | 811.8966 | 0 | 37 | 114 | 5485 | 4497.8636 | -987.1364 | 987.1364 | 0 | -1028735.764
2030-07-30 01:00 | 1150 | 2068.4114 | 1185.0778 | 0 | 37 | 113 | 5204 | 4553.4892 | -650.5108 | 650.5108 | 0 | -1029386.275
2030-07-30 02:00 | 1076 | 2070.1337 | 1232.4081 | 0 | 36 | 102 | 5078 | 4516.5418 | -561.4582 | 561.4582 | 0 | -1029947.733
2030-07-30 03:00 | 1034 | 2073.5782 | 1248.7916 | 0 | 36 | 101 | 5037 | 4493.3698 | -543.6302 | 543.6302 | 0 | -1030491.363
2030-07-30 04:00 | 1193 | 2075.3004 | 1003.0382 | 0 | 37 | 102 | 5140 | 4410.3386 | -729.6614 | 729.6614 | 0 | -1031221.025
2030-07-30 05:00 | 1521 | 2077.0226 | 881.0716 | 0 | 36 | 102 | 5660 | 4617.0943 | -1042.9057 | 1042.9057 | 0 | -1032263.931
2030-07-30 06:00 | 2372 | 2077.0226 | 713.5952 | 0 | 36 | 100 | 6844 | 5298.6179 | -1545.3821 | 1545.3821 | 0 | -1033809.313
2030-07-30 07:00 | 3181 | 2078.7449 | 720.8768 | 4.9846 | 34 | 100 | 8032 | 6119.6063 | -1912.3937 | 1912.3937 | 0 | -1035721.706
2030-07-30 08:00 | 3300 | 2075.3004 | 833.7414 | 707.8167 | 33 | 98 | 8301 | 7047.8585 | -1253.1415 | 1253.1415 | 0 | -1036974.848
2030-07-30 09:00 | 3065 | 2073.5782 | 1099.5192 | 1714.711 | 34 | 98 | 8111 | 8084.8083 | -26.1917 | 26.1917 | 0 | -1037001.04
2030-07-30 10:00 | 2950 | 2073.5782 | 895.6348 | 1809.4188 | 32 | 100 | 7882 | 7860.6318 | -21.3682 | 21.3682 | 0 | -1037022.408
2030-07-30 11:00 | 2926 | 2073.5782 | 753.6439 | 1580.1261 | 31 | 98 | 7779 | 7462.3482 | -316.6518 | 316.6518 | 0 | -1037339.06
2030-07-30 12:00 | 2842 | 2071.8559 | 640.7794 | 1624.9877 | 31 | 90 | 7644 | 7300.623 | -343.377 | 343.377 | 0 | -1037682.437
2030-07-30 13:00 | 2756 | 2075.3004 | 606.1919 | 1500.3721 | 29 | 81 | 7485 | 7047.8644 | -437.1356 | 437.1356 | 0 | -1038119.572
2030-07-30 14:00 | 2718 | 2059.8002 | 637.1386 | 1649.9108 | 29 | 83 | 7394 | 7176.8497 | -217.1503 | 217.1503 | 0 | -1038336.723
2030-07-30 15:00 | 2852 | 2068.4114 | 584.3471 | 1799.4496 | 27 | 83 | 7659 | 7414.2081 | -244.7919 | 244.7919 | 0 | -1038581.514
2030-07-30 16:00 | 3042 | 2075.3004 | 897.4552 | 1081.6636 | 26 | 90 | 8036 | 7212.4192 | -823.5808 | 823.5808 | 0 | -1039405.095
2030-07-30 17:00 | 3260 | 2085.6339 | 1636.536 | 0 | 28 | 91 | 8595 | 7101.1698 | -1493.8302 | 1493.8302 | 0 | -1040898.925
2030-07-30 18:00 | 3380 | 2087.3561 | 1833.1387 | 0 | 29 | 97 | 8928 | 7426.4948 | -1501.5052 | 1501.5052 | 0 | -1042400.431
2030-07-30 19:00 | 3261 | 2092.5228 | 1725.7354 | 0 | 30 | 106 | 8637 | 7215.2582 | -1421.7418 | 1421.7418 | 0 | -1043822.172
2030-07-30 20:00 | 3000 | 2099.4118 | 1436.2924 | 0 | 31 | 109 | 8169 | 6675.7042 | -1493.2958 | 1493.2958 | 0 | -1045315.468
2030-07-30 21:00 | 2665 | 2106.3007 | 1565.5405 | 0 | 30 | 109 | 7726 | 6475.8413 | -1250.1587 | 1250.1587 | 0 | -1046565.627
2030-07-30 22:00 | 2201 | 2109.7452 | 1530.953 | 0 | 28 | 95 | 6863 | 5964.6982 | -898.3018 | 898.3018 | 0 | -1047463.929
2030-07-30 23:00 | 1832 | 2111.4675 | 1541.8754 | 0 | 27 | 85 | 6233 | 5597.3428 | -635.6572 | 635.6572 | 0 | -1048099.586
2030-07-31 | 1469 | 2108.023 | 1674.7643 | 0 | 26 | 84 | 5654 | 5361.7873 | -292.2127 | 292.2127 | 0 | -1048391.798
2030-07-31 01:00 | 1313 | 2102.8563 | 1907.775 | 0 | 27 | 84 | 5372 | 5434.6312 | 62.6312 | 0 | 0 | -1048329.167
2030-07-31 02:00 | 1237 | 2104.5785 | 1929.6197 | 0 | 27 | 85 | 5213 | 5383.1982 | 170.1982 | 0 | 0 | -1048158.969
2030-07-31 03:00 | 1188 | 2104.5785 | 1922.3381 | 0 | 26 | 83 | 5143 | 5323.9166 | 180.9166 | 0 | 0 | -1047978.052
2030-07-31 04:00 | 1246 | 2106.3007 | 1849.5223 | 0 | 27 | 85 | 5249 | 5313.823 | 64.823 | 0 | 0 | -1047913.229
2030-07-31 05:00 | 1574 | 2111.4675 | 1742.1189 | 0 | 27 | 84 | 5823 | 5538.5864 | -284.4136 | 284.4136 | 284.4136 | -1048197.643
2030-07-31 06:00 | 2226 | 2109.7452 | 1672.9439 | 0 | 27 | 85 | 7079 | 6120.6891 | -958.3109 | 958.3109 | 0 | -1049155.954
2030-07-31 07:00 | 3045 | 2102.8563 | 1552.7978 | 29.9077 | 27 | 85 | 8334 | 6842.5618 | -1491.4382 | 1491.4382 | 0 | -1050647.392
2030-07-31 08:00 | 3219 | 2095.9673 | 1410.8069 | 1320.9256 | 26 | 80 | 8457 | 8152.6998 | -304.3002 | 304.3002 | 0 | -1050951.692
2030-07-31 09:00 | 3133 | 2078.7449 | 1268.816 | 1789.4803 | 26 | 65 | 8188 | 8361.0412 | 173.0412 | 0 | 0 | -1050778.651
2030-07-31 10:00 | 2890 | 2078.7449 | 1336.1706 | 1889.1728 | 27 | 65 | 7912 | 8286.0884 | 374.0884 | 0 | 0 | -1050404.563
2030-07-31 11:00 | 2728 | 2078.7449 | 1365.297 | 1734.6495 | 27 | 65 | 7663 | 7998.6913 | 335.6913 | 0 | 0 | -1050068.871
2030-07-31 12:00 | 2691 | 2073.5782 | 1337.991 | 1674.834 | 26 | 64 | 7516 | 7867.4032 | 351.4032 | 0 | 0 | -1049717.468
2030-07-31 13:00 | 2550 | 2023.6332 | 1401.7049 | 1779.5111 | 26 | 63 | 7340 | 7843.8492 | 503.8492 | 0 | 0 | -1049213.619
2030-07-31 14:00 | 2428 | 2064.967 | 1576.4629 | 1919.0806 | 25 | 64 | 7207 | 8077.5105 | 870.5105 | 0 | 0 | -1048343.109
2030-07-31 15:00 | 2518 | 2073.5782 | 1678.4051 | 1929.0498 | 25 | 63 | 7483 | 8287.0331 | 804.0331 | 0 | 0 | -1047539.076
2030-07-31 16:00 | 2715 | 2085.6339 | 1794.9104 | 1176.3715 | 26 | 64 | 8022 | 7861.9158 | -160.0842 | 160.0842 | 160.0842 | -1047699.16
2030-07-31 17:00 | 3114 | 2095.9673 | 1940.5421 | 0 | 28 | 64 | 8631 | 7242.5094 | -1388.4906 | 1388.4906 | 0 | -1049087.65
2030-07-31 18:00 | 3224 | 2102.8563 | 2046.1251 | 0 | 30 | 66 | 8826 | 7468.9813 | -1357.0187 | 1357.0187 | 0 | -1050444.669
2030-07-31 19:00 | 3026 | 2108.023 | 2108.0185 | 0 | 30 | 74 | 8599 | 7346.0415 | -1252.9585 | 1252.9585 | 0 | -1051697.628
2030-07-31 20:00 | 2796 | 2106.3007 | 2115.3001 | 0 | 29 | 71 | 8280 | 7117.6009 | -1162.3991 | 1162.3991 | 0 | -1052860.027
2030-07-31 21:00 | 2559 | 2106.3007 | 2089.8146 | 0 | 30 | 71 | 7930 | 6856.1153 | -1073.8847 | 1073.8847 | 0 | -1053933.911
2030-07-31 22:00 | 2098 | 2104.5785 | 2064.329 | 0 | 30 | 79 | 7189 | 6375.9075 | -813.0925 | 813.0925 | 0 | -1054747.004
2030-07-31 23:00 | 1751 | 2108.023 | 2066.1494 | 0 | 30 | 85 | 6448 | 6040.1724 | -407.8276 | 407.8276 | 0 | -1055154.831
2030-08-01 | 1551 | 2111.4675 | 2057.0474 | 0 | 30 | 85 | 5805 | 5834.5149 | 29.5149 | 0 | 0 | -1055125.317
2030-08-01 01:00 | 1358 | 2109.7452 | 1982.4112 | 0 | 30 | 82 | 5515 | 5562.1564 | 47.1564 | 0 | 0 | -1055078.16
2030-08-01 02:00 | 1281 | 2104.5785 | 1895.0322 | 0 | 30 | 81 | 5338 | 5391.6107 | 53.6107 | 0 | 0 | -1055024.549
2030-08-01 03:00 | 1247 | 2102.8563 | 1842.2407 | 0 | 31 | 82 | 5289 | 5305.097 | 16.097 | 0 | 0 | -1055008.452
2030-08-01 04:00 | 1274 | 2104.5785 | 1827.6776 | 0 | 31 | 85 | 5419 | 5322.2561 | -96.7439 | 96.7439 | 96.7439 | -1055105.196
2030-08-01 05:00 | 1520 | 2099.4118 | 1820.396 | 0 | 29 | 94 | 5991 | 5562.8077 | -428.1923 | 428.1923 | 0 | -1055533.389
2030-08-01 06:00 | 2181 | 2092.5228 | 1804.0124 | 0 | 30 | 93 | 7281 | 6200.5352 | -1080.4648 | 1080.4648 | 0 | -1056613.853
2030-08-01 07:00 | 2912 | 2090.8006 | 1807.6532 | 14.9539 | 29 | 94 | 8453 | 6948.4076 | -1504.5924 | 1504.5924 | 0 | -1058118.446
2030-08-01 08:00 | 3085 | 2090.8006 | 1742.1189 | 553.2934 | 30 | 93 | 8687 | 7594.2129 | -1092.7871 | 1092.7871 | 0 | -1059211.233
2030-08-01 09:00 | 3001 | 2087.3561 | 1800.3716 | 543.3241 | 30 | 90 | 8557 | 7552.0518 | -1004.9482 | 1004.9482 | 0 | -1060216.181
2030-08-01 10:00 | 2793 | 2056.3558 | 1911.4158 | 782.5861 | 31 | 83 | 8331 | 7657.3576 | -673.6424 | 673.6424 | 0 | -1060889.823
2030-08-01 11:00 | 2696 | 2077.0226 | 1931.4401 | 638.032 | 32 | 96 | 8144 | 7470.4948 | -673.5052 | 673.5052 | 0 | -1061563.329
2030-08-01 12:00 | 2537 | 2085.6339 | 1836.7795 | 1016.8635 | 31 | 92 | 7888 | 7599.2769 | -288.7231 | 288.7231 | 0 | -1061852.052
2030-08-01 13:00 | 2384 | 2063.2447 | 1763.9637 | 1031.8174 | 31 | 105 | 7661 | 7379.0258 | -281.9742 | 281.9742 | 0 | -1062134.026
2030-08-01 14:00 | 2334 | 2083.9116 | 1694.7886 | 707.8167 | 31 | 109 | 7517 | 6960.517 | -556.483 | 556.483 | 0 | -1062690.509
2030-08-01 15:00 | 2406 | 2080.4671 | 1594.6669 | 797.54 | 31 | 110 | 7721 | 7019.674 | -701.326 | 701.326 | 0 | -1063391.835
2030-08-01 16:00 | 2654 | 2087.3561 | 1538.2346 | 149.5387 | 30 | 113 | 8177 | 6572.1294 | -1604.8706 | 1604.8706 | 0 | -1064996.706
2030-08-01 17:00 | 3123 | 2097.6895 | 1481.8023 | 0 | 30 | 119 | 8834 | 6851.4919 | -1982.5081 | 1982.5081 | 0 | -1066979.214
2030-08-01 18:00 | 3393 | 2102.8563 | 1368.9378 | 0 | 31 | 122 | 9170 | 7017.794 | -2152.206 | 2152.206 | 0 | -1069131.42
2030-08-01 19:00 | 3238 | 2104.5785 | 1330.7095 | 0 | 30 | 121 | 8949 | 6824.288 | -2124.712 | 2124.712 | 0 | -1071256.132
2030-08-01 20:00 | 2969 | 2104.5785 | 1303.4035 | 0 | 31 | 119 | 8599 | 6526.982 | -2072.018 | 2072.018 | 0 | -1073328.15
2030-08-01 21:00 | 2714 | 2106.3007 | 1367.1174 | 0 | 31 | 109 | 8191 | 6327.4181 | -1863.5819 | 1863.5819 | 0 | -1075191.732
2030-08-01 22:00 | 2233 | 2111.4675 | 1549.157 | 0 | 29 | 108 | 7401 | 6030.6244 | -1370.3756 | 1370.3756 | 0 | -1076562.107
2030-08-01 23:00 | 1866 | 2113.1897 | 1489.0839 | 0 | 29 | 107 | 6666 | 5604.2736 | -1061.7264 | 1061.7264 | 0 | -1077623.834
2030-08-02 | 1683 | 2111.4675 | 1228.7673 | 0 | 31 | 90 | 5928 | 5144.2347 | -783.7653 | 783.7653 | 0 | -1078407.599
2030-08-02 01:00 | 1581 | 2111.4675 | 1216.0245 | 0 | 31 | 89 | 5613 | 5028.492 | -584.508 | 584.508 | 0 | -1078992.107
2030-08-02 02:00 | 1437 | 2113.1897 | 1232.4081 | 0 | 32 | 91 | 5433 | 4905.5978 | -527.4022 | 527.4022 | 0 | -1079519.509
2030-08-02 03:00 | 1449 | 2114.9119 | 1165.0534 | 0 | 31 | 97 | 5413 | 4856.9654 | -556.0346 | 556.0346 | 0 | -1080075.544
2030-08-02 04:00 | 1497 | 2120.0787 | 1307.0443 | 0 | 31 | 97 | 5550 | 5052.123 | -497.877 | 497.877 | 0 | -1080573.421
2030-08-02 05:00 | 1830 | 2120.0787 | 1308.8647 | 0 | 32 | 110 | 6113 | 5400.9434 | -712.0566 | 712.0566 | 0 | -1081285.477
2030-08-02 06:00 | 2511 | 2113.1897 | 1252.4324 | 0 | 32 | 110 | 7365 | 6018.6221 | -1346.3779 | 1346.3779 | 0 | -1082631.855
2030-08-02 07:00 | 3179 | 2108.023 | 1276.0976 | 0 | 32 | 111 | 8533 | 6706.1206 | -1826.8794 | 1826.8794 | 0 | -1084458.735
2030-08-02 08:00 | 3271 | 2106.3007 | 1287.0199 | 74.7694 | 32 | 109 | 8779 | 6880.0901 | -1898.9099 | 1898.9099 | 0 | -1086357.645
2030-08-02 09:00 | 3191 | 2097.6895 | 1004.8586 | 438.647 | 32 | 109 | 8560 | 6873.1951 | -1686.8049 | 1686.8049 | 0 | -1088044.45
2030-08-02 10:00 | 2947 | 2095.9673 | 1037.6257 | 618.0935 | 33 | 111 | 8228 | 6842.6865 | -1385.3135 | 1385.3135 | 0 | -1089429.763
2030-08-02 11:00 | 2769 | 2090.8006 | 1115.9027 | 907.2017 | 27 | 109 | 7970 | 7018.905 | -951.095 | 951.095 | 0 | -1090380.858
2030-08-02 12:00 | 2492 | 2085.6339 | 1106.8007 | 917.171 | 30 | 109 | 7559 | 6740.6056 | -818.3944 | 818.3944 | 0 | -1091199.252
2030-08-02 13:00 | 2374 | 2087.3561 | 979.373 | 807.5092 | 30 | 108 | 7231 | 6386.2384 | -844.7616 | 844.7616 | 0 | -1092044.014
2030-08-02 14:00 | 2381 | 2083.9116 | 830.1006 | 613.1089 | 30 | 109 | 7059 | 6047.121 | -1011.879 | 1011.879 | 0 | -1093055.893
2030-08-02 15:00 | 2419 | 2085.6339 | 813.717 | 309.0467 | 30 | 110 | 7109 | 5767.3976 | -1341.6024 | 1341.6024 | 0 | -1094397.495
2030-08-02 16:00 | 2716 | 2095.9673 | 784.5907 | 79.754 | 33 | 113 | 7561 | 5822.312 | -1738.688 | 1738.688 | 0 | -1096136.184
2030-08-02 17:00 | 3174 | 2108.023 | 760.9255 | 0 | 33 | 113 | 8360 | 6188.9485 | -2171.0515 | 2171.0515 | 0 | -1098307.235
2030-08-02 18:00 | 3424 | 2108.023 | 706.3136 | 0 | 33 | 106 | 8741 | 6377.3366 | -2363.6634 | 2363.6634 | 0 | -1100670.898
2030-08-02 19:00 | 3227 | 2111.4675 | 771.8479 | 0 | 33 | 107 | 8524 | 6250.3154 | -2273.6846 | 2273.6846 | 0 | -1102944.583
2030-08-02 20:00 | 3018 | 2113.1897 | 773.6683 | 0 | 33 | 107 | 8187 | 6044.858 | -2142.142 | 2142.142 | 0 | -1105086.725
2030-08-02 21:00 | 2835 | 2114.9119 | 771.8479 | 0 | 23 | 108 | 7942 | 5852.7598 | -2089.2402 | 2089.2402 | 0 | -1107175.965
2030-08-02 22:00 | 2494 | 2118.3564 | 704.4932 | 0 | 31 | 112 | 7295 | 5459.8497 | -1835.1503 | 1835.1503 | 0 | -1109011.116
2030-08-02 23:00 | 2152 | 2120.0787 | 729.9788 | 0 | 33 | 113 | 6719 | 5148.0575 | -1570.9425 | 1570.9425 | 0 | -1110582.058
2030-08-03 | 1896 | 2116.6342 | 871.9697 | 0 | 33 | 113 | 6084 | 5030.6039 | -1053.3961 | 1053.3961 | 0 | -1111635.454
2030-08-03 01:00 | 1701 | 2118.3564 | 804.615 | 0 | 33 | 113 | 5722 | 4769.9714 | -952.0286 | 952.0286 | 0 | -1112587.483
2030-08-03 02:00 | 1608 | 2120.0787 | 680.8281 | 0 | 32 | 113 | 5533 | 4553.9068 | -979.0932 | 979.0932 | 0 | -1113566.576
2030-08-03 03:00 | 1609 | 2121.8009 | 597.0899 | 0 | 32 | 111 | 5480 | 4470.8908 | -1009.1092 | 1009.1092 | 0 | -1114575.685
2030-08-03 04:00 | 1685 | 2121.8009 | 526.0944 | 0 | 34 | 111 | 5529 | 4477.8953 | -1051.1047 | 1051.1047 | 0 | -1115626.79
2030-08-03 05:00 | 1885 | 2121.8009 | 544.2984 | 0 | 34 | 111 | 5793 | 4696.0993 | -1096.9007 | 1096.9007 | 0 | -1116723.691
2030-08-03 06:00 | 2196 | 2120.0787 | 635.3182 | 0 | 33 | 111 | 6385 | 5095.3969 | -1289.6031 | 1289.6031 | 0 | -1118013.294
2030-08-03 07:00 | 2666 | 2116.6342 | 750.0031 | 4.9846 | 33 | 110 | 7186 | 5680.622 | -1505.378 | 1505.378 | 0 | -1119518.672
2030-08-03 08:00 | 3075 | 2118.3564 | 675.3669 | 573.2319 | 33 | 107 | 7824 | 6581.9552 | -1242.0448 | 1242.0448 | 0 | -1120760.717
2030-08-03 09:00 | 3102 | 2111.4675 | 669.9057 | 1151.4484 | 33 | 105 | 7872 | 7172.8215 | -699.1785 | 699.1785 | 0 | -1121459.895
2030-08-03 10:00 | 2937 | 2108.023 | 582.5267 | 1580.1261 | 33 | 108 | 7509 | 7348.6758 | -160.3242 | 160.3242 | 0 | -1121620.219
2030-08-03 11:00 | 2746 | 2106.3007 | 562.5024 | 1226.2177 | 32 | 108 | 7091 | 6781.0208 | -309.9792 | 309.9792 | 0 | -1121930.198
2030-08-03 12:00 | 2495 | 2101.134 | 648.061 | 1121.5406 | 32 | 106 | 6764 | 6503.7356 | -260.2644 | 260.2644 | 0 | -1122190.463
2030-08-03 13:00 | 2365 | 2097.6895 | 564.3227 | 1714.711 | 33 | 98 | 6498 | 6872.7233 | 374.7233 | 0 | 0 | -1121815.74
2030-08-03 14:00 | 2213 | 2090.8006 | 684.4689 | 1570.1568 | 32 | 101 | 6359 | 6691.4263 | 332.4263 | 0 | 0 | -1121483.313
2030-08-03 15:00 | 2208 | 2087.3561 | 669.9057 | 1355.818 | 33 | 101 | 6498 | 6455.0798 | -42.9202 | 42.9202 | 42.9202 | -1121526.234
2030-08-03 16:00 | 2514 | 2087.3561 | 671.7261 | 697.8475 | 33 | 96 | 6969 | 6099.9297 | -869.0703 | 869.0703 | 0 | -1122395.304
2030-08-03 17:00 | 3097 | 2101.134 | 828.2802 | 0 | 31 | 97 | 7885 | 6154.4142 | -1730.5858 | 1730.5858 | 0 | -1124125.89
2030-08-03 18:00 | 3419 | 2111.4675 | 839.2025 | 0 | 32 | 97 | 8377 | 6498.67 | -1878.33 | 1878.33 | 0 | -1126004.22
2030-08-03 19:00 | 3328 | 2113.1897 | 629.857 | 0 | 32 | 106 | 8135 | 6209.0467 | -1925.9533 | 1925.9533 | 0 | -1127930.173
2030-08-03 20:00 | 3100 | 2114.9119 | 682.6485 | 0 | 33 | 112 | 7844 | 6042.5604 | -1801.4396 | 1801.4396 | 0 | -1129731.612
2030-08-03 21:00 | 2997 | 2116.6342 | 600.7307 | 0 | 33 | 112 | 7647 | 5859.3649 | -1787.6351 | 1787.6351 | 0 | -1131519.248
2030-08-03 22:00 | 2751 | 2116.6342 | 476.9437 | 0 | 33 | 112 | 7085 | 5489.5779 | -1595.4221 | 1595.4221 | 0 | -1133114.67
2030-08-03 23:00 | 2383 | 2118.3564 | 393.2055 | 0 | 33 | 111 | 6579 | 5038.562 | -1540.438 | 1540.438 | 0 | -1134655.108
2030-08-04 | 2078 | 2118.3564 | 314.9285 | 0 | 30 | 111 | 5994 | 4652.2849 | -1341.7151 | 1341.7151 | 0 | -1135996.823
2030-08-04 01:00 | 1884 | 2120.0787 | 212.9863 | 0 | 29 | 111 | 5668 | 4357.065 | -1310.935 | 1310.935 | 0 | -1137307.758
2030-08-04 02:00 | 1759 | 2125.2454 | 185.6804 | 0 | 29 | 112 | 5491 | 4210.9258 | -1280.0742 | 1280.0742 | 0 | -1138587.832
2030-08-04 03:00 | 1721 | 2123.5232 | 140.1705 | 0 | 29 | 111 | 5412 | 4124.6936 | -1287.3064 | 1287.3064 | 0 | -1139875.138
2030-08-04 04:00 | 1693 | 2125.2454 | 151.0929 | 0 | 31 | 112 | 5448 | 4112.3383 | -1335.6617 | 1335.6617 | 0 | -1141210.8
2030-08-04 05:00 | 1874 | 2125.2454 | 147.4521 | 0 | 32 | 111 | 5682 | 4289.6975 | -1392.3025 | 1392.3025 | 0 | -1142603.103
2030-08-04 06:00 | 2253 | 2121.8009 | 178.3988 | 0 | 32 | 111 | 6181 | 4696.1997 | -1484.8003 | 1484.8003 | 0 | -1144087.903
2030-08-04 07:00 | 2672 | 2125.2454 | 238.4719 | 19.9385 | 31 | 111 | 6889 | 5197.6558 | -1691.3442 | 1691.3442 | 0 | -1145779.247
2030-08-04 08:00 | 3015 | 2126.9676 | 289.443 | 672.9244 | 33 | 109 | 7552 | 6246.335 | -1305.665 | 1305.665 | 0 | -1147084.912
2030-08-04 09:00 | 3151 | 2120.0787 | 293.0838 | 927.1402 | 33 | 106 | 7744 | 6630.3027 | -1113.6973 | 1113.6973 | 0 | -1148198.61
2030-08-04 10:00 | 2940 | 2109.7452 | 291.2634 | 1176.3715 | 33 | 109 | 7492 | 6659.3801 | -832.6199 | 832.6199 | 0 | -1149031.23
2030-08-04 11:00 | 2684 | 2101.134 | 300.3653 | 1480.4336 | 33 | 111 | 7107 | 6709.9329 | -397.0671 | 397.0671 | 0 | -1149428.297
2030-08-04 12:00 | 2463 | 2097.6895 | 402.3075 | 1340.8641 | 33 | 108 | 6786 | 6444.8611 | -341.1389 | 341.1389 | 0 | -1149769.435
2030-08-04 13:00 | 2282 | 2099.4118 | 496.9681 | 1500.3721 | 33 | 101 | 6536 | 6512.752 | -23.248 | 23.248 | 0 | -1149792.683
2030-08-04 14:00 | 2208 | 2095.9673 | 566.1431 | 986.9557 | 33 | 100 | 6470 | 5990.0662 | -479.9338 | 479.9338 | 0 | -1150272.617
2030-08-04 15:00 | 2336 | 2092.5228 | 502.4293 | 927.1402 | 33 | 100 | 6653 | 5991.0923 | -661.9077 | 661.9077 | 0 | -1150934.525
2030-08-04 16:00 | 2713 | 2092.5228 | 415.0503 | 643.0166 | 33 | 99 | 7152 | 5995.5897 | -1156.4103 | 1156.4103 | 0 | -1152090.935
2030-08-04 17:00 | 3313 | 2104.5785 | 438.7154 | 0 | 33 | 105 | 8110 | 5994.2939 | -2115.7061 | 2115.7061 | 0 | -1154206.641
2030-08-04 18:00 | 3672 | 2113.1897 | 447.8174 | 0 | 33 | 115 | 8654 | 6381.0071 | -2272.9929 | 2272.9929 | 0 | -1156479.634
2030-08-04 19:00 | 3567 | 2118.3564 | 340.414 | 0 | 32 | 115 | 8436 | 6172.7705 | -2263.2295 | 2263.2295 | 0 | -1158742.864
2030-08-04 20:00 | 3394 | 2123.5232 | 293.0838 | 0 | 33 | 116 | 8076 | 5959.6069 | -2116.3931 | 2116.3931 | 0 | -1160859.257
2030-08-04 21:00 | 3010 | 2126.9676 | 247.5739 | 0 | 33 | 115 | 7696 | 5532.5415 | -2163.4585 | 2163.4585 | 0 | -1163022.715
2030-08-04 22:00 | 2450 | 2126.9676 | 254.8554 | 0 | 33 | 117 | 6923 | 4981.8231 | -1941.1769 | 1941.1769 | 0 | -1164963.892
2030-08-04 23:00 | 2050 | 2125.2454 | 325.8509 | 0 | 33 | 117 | 6328 | 4651.0963 | -1676.9037 | 1676.9037 | 0 | -1166640.796
2030-08-05 | 1722 | 2126.9676 | 598.9103 | 0 | 33 | 116 | 5769 | 4596.8779 | -1172.1221 | 1172.1221 | 0 | -1167812.918
2030-08-05 01:00 | 1514 | 2126.9676 | 677.1873 | 0 | 33 | 115 | 5464 | 4466.1549 | -997.8451 | 997.8451 | 0 | -1168810.763
2030-08-05 02:00 | 1448 | 2126.9676 | 524.274 | 0 | 34 | 114 | 5318 | 4247.2417 | -1070.7583 | 1070.7583 | 0 | -1169881.521
2030-08-05 03:00 | 1474 | 2126.9676 | 354.9772 | 0 | 34 | 110 | 5271 | 4099.9448 | -1171.0552 | 1171.0552 | 0 | -1171052.577
2030-08-05 04:00 | 1551 | 2128.6899 | 375.0016 | 0 | 34 | 110 | 5401 | 4198.6914 | -1202.3086 | 1202.3086 | 0 | -1172254.885
2030-08-05 05:00 | 1899 | 2126.9676 | 480.5845 | 0 | 34 | 110 | 6043 | 4650.5522 | -1392.4478 | 1392.4478 | 0 | -1173647.333
2030-08-05 06:00 | 2758 | 2121.8009 | 502.4293 | 0 | 33 | 111 | 7486 | 5526.2302 | -1959.7698 | 1959.7698 | 0 | -1175607.103
2030-08-05 07:00 | 3524 | 2120.0787 | 587.9879 | 29.9077 | 34 | 100 | 8723 | 6395.9743 | -2327.0257 | 2327.0257 | 0 | -1177934.128
2030-08-05 08:00 | 3622 | 2089.0783 | 642.5998 | 643.0166 | 34 | 86 | 8880 | 7116.6947 | -1763.3053 | 1763.3053 | 0 | -1179697.434
2030-08-05 09:00 | 3360 | 2080.4671 | 622.5754 | 1001.9096 | 34 | 86 | 8499 | 7184.9522 | -1314.0478 | 1314.0478 | 0 | -1181011.482
2030-08-05 10:00 | 3058 | 2073.5782 | 648.061 | 1056.7405 | 34 | 86 | 8038 | 6956.3796 | -1081.6204 | 1081.6204 | 0 | -1182093.102
2030-08-05 11:00 | 2799 | 2066.6892 | 804.615 | 1031.8174 | 33 | 91 | 7634 | 6826.1216 | -807.8784 | 807.8784 | 0 | -1182900.98
2030-08-05 12:00 | 2626 | 2058.078 | 857.4065 | 932.1249 | 33 | 91 | 7316 | 6597.6094 | -718.3906 | 718.3906 | 0 | -1183619.371
2030-08-05 13:00 | 2511 | 2058.078 | 784.5907 | 957.048 | 33 | 89 | 7026 | 6432.7166 | -593.2834 | 593.2834 | 0 | -1184212.654
2030-08-05 14:00 | 2457 | 2056.3558 | 830.1006 | 1086.6482 | 33 | 91 | 6950 | 6554.1045 | -395.8955 | 395.8955 | 0 | -1184608.55
2030-08-05 15:00 | 2546 | 2054.6335 | 851.9453 | 957.048 | 33 | 93 | 7091 | 6535.6268 | -555.3732 | 555.3732 | 0 | -1185163.923
2030-08-05 16:00 | 2838 | 2056.3558 | 735.44 | 578.2165 | 33 | 94 | 7520 | 6335.0122 | -1184.9878 | 1184.9878 | 0 | -1186348.911
2030-08-05 17:00 | 3335 | 2071.8559 | 629.857 | 0 | 33 | 95 | 8381 | 6164.7129 | -2216.2871 | 2216.2871 | 0 | -1188565.198
2030-08-05 18:00 | 3682 | 2095.9673 | 617.1142 | 0 | 33 | 97 | 8955 | 6525.0815 | -2429.9185 | 2429.9185 | 0 | -1190995.116
2030-08-05 19:00 | 3590 | 2114.9119 | 473.303 | 0 | 33 | 93 | 8761 | 6304.2149 | -2456.7851 | 2456.7851 | 0 | -1193451.902
2030-08-05 20:00 | 3270 | 2116.6342 | 435.0746 | 0 | 34 | 89 | 8330 | 5944.7088 | -2385.2912 | 2385.2912 | 0 | -1195837.193
2030-08-05 21:00 | 3029 | 2116.6342 | 396.8463 | 0 | 34 | 86 | 7956 | 5662.4805 | -2293.5195 | 2293.5195 | 0 | -1198130.712
2030-08-05 22:00 | 2601 | 2123.5232 | 354.9772 | 0 | 34 | 86 | 7130 | 5199.5004 | -1930.4996 | 1930.4996 | 0 | -1200061.212
2030-08-05 23:00 | 2304 | 2126.9676 | 327.6713 | 0 | 34 | 86 | 6470 | 4878.6389 | -1591.3611 | 1591.3611 | 0 | -1201652.573
2030-08-06 | 2057 | 2126.9676 | 294.9041 | 0 | 34 | 85 | 5873 | 4597.8718 | -1275.1282 | 1275.1282 | 0 | -1202927.701
2030-08-06 01:00 | 1867 | 2126.9676 | 267.5982 | 0 | 34 | 87 | 5581 | 4382.5658 | -1198.4342 | 1198.4342 | 0 | -1204126.135
2030-08-06 02:00 | 1740 | 2125.2454 | 300.3653 | 0 | 34 | 86 | 5426 | 4285.6107 | -1140.3893 | 1140.3893 | 0 | -1205266.525
2030-08-06 03:00 | 1720 | 2126.9676 | 294.9041 | 0 | 34 | 86 | 5389 | 4261.8718 | -1127.1282 | 1127.1282 | 0 | -1206393.653
2030-08-06 04:00 | 1805 | 2132.1344 | 313.1081 | 0 | 34 | 86 | 5538 | 4370.2425 | -1167.7575 | 1167.7575 | 0 | -1207561.41
2030-08-06 05:00 | 2210 | 2130.4121 | 304.0061 | 0 | 34 | 85 | 6181 | 4763.4182 | -1417.5818 | 1417.5818 | 0 | -1208978.992
2030-08-06 06:00 | 3142 | 2125.2454 | 289.443 | 0 | 34 | 87 | 7674 | 5677.6884 | -1996.3116 | 1996.3116 | 0 | -1210975.304
2030-08-06 07:00 | 3857 | 2123.5232 | 333.1325 | 0 | 34 | 83 | 8926 | 6430.6556 | -2495.3444 | 2495.3444 | 0 | -1213470.648
2030-08-06 08:00 | 3870 | 2108.023 | 316.7489 | 134.5849 | 34 | 85 | 8984 | 6548.3568 | -2435.6432 | 2435.6432 | 0 | -1215906.291
2030-08-06 09:00 | 3482 | 2099.4118 | 293.0838 | 194.4004 | 34 | 95 | 8504 | 6197.8959 | -2306.1041 | 2306.1041 | 0 | -1218212.395
2030-08-06 10:00 | 3143 | 2095.9673 | 293.0838 | 328.9852 | 30 | 100 | 8042 | 5991.0363 | -2050.9637 | 2050.9637 | 0 | -1220263.359
2030-08-06 11:00 | 2836 | 2083.9116 | 300.3653 | 483.5086 | 29 | 103 | 7547 | 5835.7856 | -1711.2144 | 1711.2144 | 0 | -1221974.574
2030-08-06 12:00 | 2566 | 2066.6892 | 371.3608 | 543.3241 | 31 | 109 | 7167 | 5687.3741 | -1479.6259 | 1479.6259 | 0 | -1223454.2
2030-08-06 13:00 | 2387 | 2070.1337 | 409.5891 | 633.0474 | 29 | 110 | 6891 | 5638.7701 | -1252.2299 | 1252.2299 | 0 | -1224706.429
2030-08-06 14:00 | 2329 | 2077.0226 | 442.3562 | 523.3856 | 30 | 108 | 6735 | 5509.7645 | -1225.2355 | 1225.2355 | 0 | -1225931.665
2030-08-06 15:00 | 2364 | 2066.6892 | 500.6089 | 413.7239 | 31 | 107 | 6828 | 5483.022 | -1344.978 | 1344.978 | 0 | -1227276.643
2030-08-06 16:00 | 2632 | 2070.1337 | 464.201 | 69.7847 | 35 | 105 | 7168 | 5376.1194 | -1791.8806 | 1791.8806 | 0 | -1229068.524
2030-08-06 17:00 | 3315 | 2090.8006 | 442.3562 | 0 | 35 | 108 | 8068 | 5991.1568 | -2076.8432 | 2076.8432 | 0 | -1231145.367
2030-08-06 18:00 | 3792 | 2099.4118 | 442.3562 | 0 | 32 | 111 | 8807 | 6476.768 | -2330.232 | 2330.232 | 0 | -1233475.599
2030-08-06 19:00 | 3691 | 2104.5785 | 418.6911 | 0 | 33 | 112 | 8669 | 6359.2696 | -2309.7304 | 2309.7304 | 0 | -1235785.329
2030-08-06 20:00 | 3402 | 2109.7452 | 413.2299 | 0 | 37 | 113 | 8314 | 6074.9751 | -2239.0249 | 2239.0249 | 0 | -1238024.354
2030-08-06 21:00 | 3162 | 2113.1897 | 420.5115 | 0 | 36 | 112 | 7964 | 5843.7012 | -2120.2988 | 2120.2988 | 0 | -1240144.653
2030-08-06 22:00 | 2608 | 2120.0787 | 413.2299 | 0 | 37 | 111 | 7090 | 5289.3086 | -1800.6914 | 1800.6914 | 0 | -1241945.344
2030-08-06 23:00 | 2243 | 2126.9676 | 385.9239 | 0 | 37 | 112 | 6409 | 4904.8916 | -1504.1084 | 1504.1084 | 0 | -1243449.453
2030-08-07 | 1940 | 2130.4121 | 442.3562 | 0 | 37 | 111 | 5837 | 4660.7683 | -1176.2317 | 1176.2317 | 0 | -1244625.684
2030-08-07 01:00 | 1769 | 2128.6899 | 493.3273 | 0 | 36 | 111 | 5562 | 4538.0172 | -1023.9828 | 1023.9828 | 0 | -1245649.667
2030-08-07 02:00 | 1666 | 2126.9676 | 629.857 | 0 | 36 | 113 | 5414 | 4571.8246 | -842.1754 | 842.1754 | 0 | -1246491.843
2030-08-07 03:00 | 1686 | 2130.4121 | 533.376 | 0 | 36 | 112 | 5367 | 4497.7881 | -869.2119 | 869.2119 | 0 | -1247361.054
2030-08-07 04:00 | 1763 | 2130.4121 | 444.1766 | 0 | 35 | 112 | 5496 | 4484.5887 | -1011.4113 | 1011.4113 | 0 | -1248372.466
2030-08-07 05:00 | 2202 | 2121.8009 | 438.7154 | 0 | 29 | 111 | 6196 | 4902.5163 | -1293.4837 | 1293.4837 | 0 | -1249665.949
2030-08-07 06:00 | 3106 | 2116.6342 | 453.2786 | 0 | 35 | 110 | 7681 | 5820.9128 | -1860.0872 | 1860.0872 | 0 | -1251526.037
2030-08-07 07:00 | 3853 | 2116.6342 | 491.5069 | 4.9846 | 35 | 104 | 8921 | 6605.1257 | -2315.8743 | 2315.8743 | 0 | -1253841.911
2030-08-07 08:00 | 3794 | 2114.9119 | 513.3517 | 149.5387 | 32 | 102 | 8952 | 6705.8024 | -2246.1976 | 2246.1976 | 0 | -1256088.109
2030-08-07 09:00 | 3489 | 2109.7452 | 542.478 | 438.647 | 32 | 105 | 8476 | 6716.8702 | -1759.1298 | 1759.1298 | 0 | -1257847.238
2030-08-07 10:00 | 3081 | 2102.8563 | 638.959 | 438.647 | 34 | 106 | 7980 | 6401.4622 | -1578.5378 | 1578.5378 | 0 | -1259425.776
2030-08-07 11:00 | 2759 | 2040.8556 | 708.134 | 304.0621 | 34 | 106 | 7516 | 5952.0517 | -1563.9483 | 1563.9483 | 0 | -1260989.724
2030-08-07 12:00 | 2552 | 2013.2997 | 726.338 | 343.9391 | 34 | 107 | 7155 | 5776.5768 | -1378.4232 | 1378.4232 | 0 | -1262368.147
2030-08-07 13:00 | 2377 | 2063.2447 | 688.1097 | 328.9852 | 34 | 109 | 6902 | 5600.3396 | -1301.6604 | 1301.6604 | 0 | -1263669.808
2030-08-07 14:00 | 2227 | 2087.3561 | 709.9544 | 244.2466 | 33 | 106 | 6761 | 5407.5571 | -1353.4429 | 1353.4429 | 0 | -1265023.251
2030-08-07 15:00 | 2341 | 2090.8006 | 675.3669 | 169.4772 | 33 | 107 | 6904 | 5416.6447 | -1487.3553 | 1487.3553 | 0 | -1266510.606
2030-08-07 16:00 | 2628 | 2113.1897 | 637.1386 | 134.5849 | 33 | 107 | 7328 | 5652.9132 | -1675.0868 | 1675.0868 | 0 | -1268185.693
2030-08-07 17:00 | 3200 | 2125.2454 | 597.0899 | 0 | 33 | 107 | 8197 | 6062.3353 | -2134.6647 | 2134.6647 | 0 | -1270320.358
2030-08-07 18:00 | 3637 | 2133.8566 | 571.6043 | 0 | 33 | 108 | 8792 | 6483.4609 | -2308.5391 | 2308.5391 | 0 | -1272628.897
2030-08-07 19:00 | 3513 | 2142.4678 | 642.5998 | 0 | 33 | 107 | 8656 | 6438.0676 | -2217.9324 | 2217.9324 | 0 | -1274846.829
2030-08-07 20:00 | 3262 | 2145.9123 | 675.3669 | 0 | 34 | 108 | 8272 | 6225.2792 | -2046.7208 | 2046.7208 | 0 | -1276893.55
2030-08-07 21:00 | 2957 | 2145.9123 | 675.3669 | 0 | 33 | 108 | 7839 | 5919.2792 | -1919.7208 | 1919.7208 | 0 | -1278813.271
2030-08-07 22:00 | 2350 | 2149.3568 | 848.3045 | 0 | 33 | 108 | 7024 | 5488.6613 | -1535.3387 | 1535.3387 | 0 | -1280348.609
2030-08-07 23:00 | 1956 | 2154.5235 | 972.0914 | 0 | 33 | 108 | 6338 | 5223.6149 | -1114.3851 | 1114.3851 | 0 | -1281462.994
2030-08-08 | 1588 | 2159.6902 | 1037.6257 | 0 | 33 | 109 | 5714 | 4927.3159 | -786.6841 | 786.6841 | 0 | -1282249.679
2030-08-08 01:00 | 1342 | 2157.968 | 1186.8982 | 0 | 33 | 110 | 5404 | 4829.8661 | -574.1339 | 574.1339 | 0 | -1282823.812
2030-08-08 02:00 | 1229 | 2159.6902 | 1168.6942 | 0 | 33 | 110 | 5196 | 4700.3844 | -495.6156 | 495.6156 | 0 | -1283319.428
2030-08-08 03:00 | 1166 | 2159.6902 | 1230.5877 | 0 | 33 | 108 | 5134 | 4697.2779 | -436.7221 | 436.7221 | 0 | -1283756.15
2030-08-08 04:00 | 1271 | 2157.968 | 1188.7186 | 0 | 32 | 109 | 5257 | 4758.6865 | -498.3135 | 498.3135 | 0 | -1284254.464
2030-08-08 05:00 | 1587 | 2149.3568 | 1265.1752 | 0 | 33 | 104 | 5824 | 5138.532 | -685.468 | 685.468 | 0 | -1284939.932
2030-08-08 06:00 | 2412 | 2140.7456 | 1152.3106 | 0 | 33 | 101 | 7139 | 5839.0562 | -1299.9438 | 1299.9438 | 0 | -1286239.875
2030-08-08 07:00 | 3209 | 2135.5788 | 1230.5877 | 24.9231 | 28 | 100 | 8423 | 6728.0896 | -1694.9104 | 1694.9104 | 0 | -1287934.786
2030-08-08 08:00 | 3298 | 2132.1344 | 1281.5588 | 378.8315 | 26 | 100 | 8612 | 7216.5246 | -1395.4754 | 1395.4754 | 0 | -1289330.261
2030-08-08 09:00 | 3102 | 2130.4121 | 1179.6166 | 777.6015 | 26 | 83 | 8289 | 7298.6302 | -990.3698 | 990.3698 | 0 | -1290320.631
2030-08-08 10:00 | 2832 | 2126.9676 | 1159.5922 | 802.5246 | 29 | 77 | 7933 | 7027.0845 | -905.9155 | 905.9155 | 0 | -1291226.546
2030-08-08 11:00 | 2541 | 2114.9119 | 1567.3609 | 797.54 | 34 | 79 | 7827 | 7133.8129 | -693.1871 | 693.1871 | 0 | -1291919.734
2030-08-08 12:00 | 2493 | 2106.3007 | 1532.7734 | 902.2171 | 35 | 79 | 7774 | 7148.2913 | -625.7087 | 625.7087 | 0 | -1292545.442
2030-08-08 13:00 | 2504 | 2106.3007 | 1337.991 | 947.0787 | 29 | 80 | 7681 | 7004.3705 | -676.6295 | 676.6295 | 0 | -1293222.072
2030-08-08 14:00 | 2462 | 2102.8563 | 1172.335 | 957.048 | 31 | 81 | 7565 | 6806.2392 | -758.7608 | 758.7608 | 0 | -1293980.833
2030-08-08 15:00 | 2596 | 2113.1897 | 939.3243 | 872.3094 | 35 | 80 | 7623 | 6635.8234 | -987.1766 | 987.1766 | 0 | -1294968.009
2030-08-08 16:00 | 2923 | 2121.8009 | 640.7794 | 393.7854 | 34 | 81 | 7925 | 6194.3657 | -1730.6343 | 1730.6343 | 0 | -1296698.644
2030-08-08 17:00 | 3348 | 2070.1337 | 544.2984 | 4.9846 | 34 | 80 | 8467 | 6081.4167 | -2385.5833 | 2385.5833 | 0 | -1299084.227
2030-08-08 18:00 | 3611 | 2108.023 | 507.8905 | 0 | 34 | 81 | 8852 | 6341.9135 | -2510.0865 | 2510.0865 | 0 | -1301594.313
2030-08-08 19:00 | 3475 | 2130.4121 | 455.099 | 0 | 34 | 88 | 8573 | 6182.5111 | -2390.4889 | 2390.4889 | 0 | -1303984.802
2030-08-08 20:00 | 3188 | 2135.5788 | 378.6424 | 0 | 34 | 86 | 8141 | 5822.2212 | -2318.7788 | 2318.7788 | 0 | -1306303.581
2030-08-08 21:00 | 2860 | 2135.5788 | 324.0305 | 0 | 34 | 81 | 7676 | 5434.6093 | -2241.3907 | 2241.3907 | 0 | -1308544.972
2030-08-08 22:00 | 2311 | 2139.0233 | 318.5693 | 0 | 33 | 85 | 6834 | 4886.5926 | -1947.4074 | 1947.4074 | 0 | -1310492.379
2030-08-08 23:00 | 2007 | 2144.19 | 203.8843 | 0 | 34 | 86 | 6191 | 4475.0744 | -1715.9256 | 1715.9256 | 0 | -1312208.305
2030-08-09 | 1772 | 2149.3568 | 289.443 | 0 | 34 | 82 | 5577 | 4326.7997 | -1250.2003 | 1250.2003 | 0 | -1313458.505
2030-08-09 01:00 | 1630 | 2154.5235 | 327.6713 | 0 | 33 | 78 | 5249 | 4223.1948 | -1025.8052 | 1025.8052 | 0 | -1314484.31
2030-08-09 02:00 | 1608 | 2157.968 | 338.5936 | 0 | 33 | 76 | 5096 | 4213.5616 | -882.4384 | 882.4384 | 0 | -1315366.749
2030-08-09 03:00 | 1576 | 2159.6902 | 336.7733 | 0 | 34 | 80 | 5048 | 4186.4635 | -861.5365 | 861.5365 | 0 | -1316228.285
2030-08-09 04:00 | 1655 | 2157.968 | 324.0305 | 0 | 34 | 80 | 5158 | 4250.9985 | -907.0015 | 907.0015 | 0 | -1317135.287
2030-08-09 05:00 | 1931 | 2154.5235 | 438.7154 | 0 | 34 | 81 | 5749 | 4639.2389 | -1109.7611 | 1109.7611 | 0 | -1318245.048
2030-08-09 06:00 | 2624 | 2151.079 | 567.9635 | 0 | 34 | 82 | 7017 | 5459.0426 | -1557.9574 | 1557.9574 | 0 | -1319803.005
2030-08-09 07:00 | 3394 | 2149.3568 | 577.0655 | 104.6771 | 34 | 82 | 8319 | 6341.0994 | -1977.9006 | 1977.9006 | 0 | -1321780.906
2030-08-09 08:00 | 3502 | 2144.19 | 547.9392 | 473.5394 | 34 | 80 | 8494 | 6781.6686 | -1712.3314 | 1712.3314 | 0 | -1323493.237
2030-08-09 09:00 | 3231 | 2137.3011 | 487.8661 | 1296.0025 | 34 | 77 | 8135 | 7263.1697 | -871.8303 | 871.8303 | 0 | -1324365.068
2030-08-09 10:00 | 2922 | 2133.8566 | 467.8418 | 1221.2331 | 34 | 77 | 7716 | 6855.9315 | -860.0685 | 860.0685 | 0 | -1325225.136
2030-08-09 11:00 | 2732 | 2130.4121 | 495.1477 | 1246.1562 | 34 | 79 | 7450 | 6716.716 | -733.284 | 733.284 | 0 | -1325958.42
2030-08-09 12:00 | 2495 | 2128.6899 | 686.2893 | 942.0941 | 34 | 80 | 7263 | 6366.0733 | -896.9267 | 896.9267 | 0 | -1326855.347
2030-08-09 13:00 | 2368 | 2126.9676 | 762.7459 | 957.048 | 34 | 81 | 7107 | 6329.7615 | -777.2385 | 777.2385 | 0 | -1327632.585
2030-08-09 14:00 | 2206 | 2125.2454 | 806.4354 | 822.4631 | 34 | 81 | 6972 | 6075.1439 | -896.8561 | 896.8561 | 0 | -1328529.441
2030-08-09 15:00 | 2175 | 2123.5232 | 811.8966 | 458.5855 | 34 | 82 | 7010 | 5685.0052 | -1324.9948 | 1324.9948 | 0 | -1329854.436
2030-08-09 16:00 | 2307 | 2133.8566 | 1066.752 | 149.5387 | 34 | 86 | 7333 | 5777.1474 | -1555.8526 | 1555.8526 | 0 | -1331410.289
2030-08-09 17:00 | 2645 | 2145.9123 | 1230.5877 | 0 | 33 | 90 | 7882 | 6144.5 | -1737.5 | 1737.5 | 0 | -1333147.789
2030-08-09 18:00 | 3046 | 2142.4678 | 1152.3106 | 0 | 29 | 89 | 8320 | 6458.7785 | -1861.2215 | 1861.2215 | 0 | -1335009.01
2030-08-09 19:00 | 2892 | 2137.3011 | 1214.2041 | 0 | 28 | 88 | 8127 | 6359.5052 | -1767.4948 | 1767.4948 | 0 | -1336776.505
2030-08-09 20:00 | 2615 | 2140.7456 | 1166.8738 | 0 | 33 | 87 | 7748 | 6042.6194 | -1705.3806 | 1705.3806 | 0 | -1338481.886
2030-08-09 21:00 | 2470 | 2144.19 | 1079.4948 | 0 | 33 | 87 | 7454 | 5813.6849 | -1640.3151 | 1640.3151 | 0 | -1340122.201
2030-08-09 22:00 | 2161 | 2151.079 | 1059.4705 | 0 | 32 | 86 | 6810 | 5489.5495 | -1320.4505 | 1320.4505 | 0 | -1341442.651
2030-08-09 23:00 | 1925 | 2154.5235 | 897.4552 | 0 | 31 | 85 | 6234 | 5092.9787 | -1141.0213 | 1141.0213 | 0 | -1342583.673
2030-08-10 | 1626 | 2154.5235 | 922.9408 | 0 | 34 | 88 | 5617 | 4825.4642 | -791.5358 | 791.5358 | 0 | -1343375.208
2030-08-10 01:00 | 1455 | 2151.079 | 1004.8586 | 0 | 34 | 96 | 5273 | 4740.9376 | -532.0624 | 532.0624 | 0 | -1343907.271
2030-08-10 02:00 | 1335 | 2147.6345 | 1064.9316 | 0 | 34 | 97 | 5071 | 4678.5662 | -392.4338 | 392.4338 | 0 | -1344299.705
2030-08-10 03:00 | 1315 | 2144.19 | 1041.2665 | 0 | 34 | 99 | 4981 | 4633.4565 | -347.5435 | 347.5435 | 0 | -1344647.248
2030-08-10 04:00 | 1334 | 2140.7456 | 1010.3198 | 0 | 34 | 100 | 5010 | 4619.0653 | -390.9347 | 390.9347 | 0 | -1345038.183
2030-08-10 05:00 | 1488 | 2137.3011 | 1032.1645 | 0 | 34 | 101 | 5288 | 4792.4656 | -495.5344 | 495.5344 | 0 | -1345533.717
2030-08-10 06:00 | 1891 | 2137.3011 | 877.4309 | 0 | 34 | 102 | 5899 | 5041.7319 | -857.2681 | 857.2681 | 0 | -1346390.985
2030-08-10 07:00 | 2329 | 2135.5788 | 722.6972 | 134.5849 | 34 | 103 | 6639 | 5458.8609 | -1180.1391 | 1180.1391 | 0 | -1347571.124
2030-08-10 08:00 | 2716 | 2130.4121 | 615.2938 | 962.0326 | 34 | 102 | 7181 | 6559.7386 | -621.2614 | 621.2614 | 0 | -1348192.386
2030-08-10 09:00 | 2784 | 2123.5232 | 566.1431 | 1390.7103 | 34 | 101 | 7274 | 6999.3766 | -274.6234 | 274.6234 | 0 | -1348467.009
2030-08-10 10:00 | 2657 | 2116.6342 | 527.9148 | 1101.6021 | 33 | 101 | 7069 | 6537.1511 | -531.8489 | 531.8489 | 0 | -1348998.858
2030-08-10 11:00 | 2499 | 2109.7452 | 433.2542 | 1071.6944 | 31 | 100 | 6799 | 6244.6938 | -554.3062 | 554.3062 | 0 | -1349553.164
2030-08-10 12:00 | 2296 | 2104.5785 | 278.5206 | 638.032 | 28 | 100 | 6515 | 5445.1311 | -1069.8689 | 1069.8689 | 0 | -1350623.033
2030-08-10 13:00 | 2206 | 2106.3007 | 223.9087 | 772.6169 | 29 | 101 | 6323 | 5438.8263 | -884.1737 | 884.1737 | 0 | -1351507.207
2030-08-10 14:00 | 2196 | 2102.8563 | 162.0152 | 1116.556 | 30 | 101 | 6218 | 5708.4275 | -509.5725 | 509.5725 | 0 | -1352016.779
2030-08-10 15:00 | 2255 | 2097.6895 | 165.656 | 742.7091 | 28 | 101 | 6287 | 5390.0547 | -896.9453 | 896.9453 | 0 | -1352913.725
2030-08-10 16:00 | 2454 | 2099.4118 | 222.0883 | 897.2325 | 35 | 102 | 6632 | 5809.7326 | -822.2674 | 822.2674 | 0 | -1353735.992
2030-08-10 17:00 | 2848 | 2106.3007 | 227.5495 | 14.9539 | 31 | 101 | 7332 | 5328.8041 | -2003.1959 | 2003.1959 | 0 | -1355739.188
2030-08-10 18:00 | 3055 | 2120.0787 | 282.1614 | 0 | 34 | 102 | 7799 | 5593.24 | -2205.76 | 2205.76 | 0 | -1357944.948
2030-08-10 19:00 | 2870 | 2125.2454 | 289.443 | 0 | 33 | 102 | 7489 | 5419.6884 | -2069.3116 | 2069.3116 | 0 | -1360014.26
2030-08-10 20:00 | 2634 | 2125.2454 | 262.137 | 0 | 34 | 102 | 7136 | 5157.3824 | -1978.6176 | 1978.6176 | 0 | -1361992.877
2030-08-10 21:00 | 2538 | 2137.3011 | 203.8843 | 0 | 33 | 103 | 6975 | 5015.1854 | -1959.8146 | 1959.8146 | 0 | -1363952.692
2030-08-10 22:00 | 2239 | 2142.4678 | 165.656 | 0 | 33 | 102 | 6482 | 4682.1238 | -1799.8762 | 1799.8762 | 0 | -1365752.568
2030-08-10 23:00 | 1994 | 2142.4678 | 154.7337 | 0 | 33 | 101 | 6003 | 4425.2015 | -1577.7985 | 1577.7985 | 0 | -1367330.366
2030-08-11 | 1652 | 2149.3568 | 158.3744 | 0 | 27 | 101 | 5423 | 4087.7312 | -1335.2688 | 1335.2688 | 0 | -1368665.635
2030-08-11 01:00 | 1496 | 2152.8012 | 225.7291 | 0 | 23 | 100 | 5072 | 3997.5303 | -1074.4697 | 1074.4697 | 0 | -1369740.105
2030-08-11 02:00 | 1365 | 2151.079 | 309.4673 | 0 | 22 | 101 | 4857 | 3948.5463 | -908.4537 | 908.4537 | 0 | -1370648.559
2030-08-11 03:00 | 1343 | 2152.8012 | 333.1325 | 0 | 23 | 103 | 4767 | 3954.9337 | -812.0663 | 812.0663 | 0 | -1371460.625
2030-08-11 04:00 | 1332 | 2154.5235 | 375.0016 | 0 | 26 | 103 | 4784 | 3990.5251 | -793.4749 | 793.4749 | 0 | -1372254.1
2030-08-11 05:00 | 1477 | 2151.079 | 393.2055 | 0 | 27 | 103 | 5029 | 4151.2845 | -877.7155 | 877.7155 | 0 | -1373131.815
2030-08-11 06:00 | 1769 | 2151.079 | 458.7398 | 0 | 27 | 101 | 5553 | 4506.8188 | -1046.1812 | 1046.1812 | 0 | -1374177.997
2030-08-11 07:00 | 2071 | 2154.5235 | 564.3227 | 9.9692 | 29 | 100 | 6181 | 4928.8155 | -1252.1845 | 1252.1845 | 0 | -1375430.181
2030-08-11 08:00 | 2338 | 2152.8012 | 759.1051 | 144.5541 | 29 | 99 | 6728 | 5522.4605 | -1205.5395 | 1205.5395 | 0 | -1376635.721
2030-08-11 09:00 | 2404 | 2144.19 | 873.7901 | 333.9699 | 25 | 99 | 6867 | 5879.95 | -987.05 | 987.05 | 0 | -1377622.771
2030-08-11 10:00 | 2117 | 2132.1344 | 1074.0336 | 857.3555 | 20 | 98 | 6629 | 6298.5235 | -330.4765 | 330.4765 | 0 | -1377953.247
2030-08-11 11:00 | 1899 | 2126.9676 | 1190.539 | 972.0019 | 17 | 113 | 6317 | 6318.5085 | 1.5085 | 0 | 0 | -1377951.739
2030-08-11 12:00 | 1691 | 2121.8009 | 1449.0352 | 707.8167 | 18 | 117 | 6075 | 6104.6528 | 29.6528 | 0 | 0 | -1377922.086
2030-08-11 13:00 | 1526 | 2120.0787 | 1651.0991 | 937.1095 | 18 | 117 | 5894 | 6369.2873 | 475.2873 | 0 | 0 | -1377446.799
2030-08-11 14:00 | 1487 | 2111.4675 | 1729.3762 | 568.2472 | 16 | 115 | 5828 | 6027.0909 | 199.0909 | 0 | 0 | -1377247.708
2030-08-11 15:00 | 1573 | 2104.5785 | 1838.5999 | 737.7245 | 16 | 117 | 6027 | 6386.9029 | 359.9029 | 0 | 0 | -1376887.805
2030-08-11 16:00 | 1799 | 2111.4675 | 1756.6821 | 498.4625 | 13 | 117 | 6481 | 6295.6121 | -185.3879 | 185.3879 | 185.3879 | -1377073.193
2030-08-11 17:00 | 2194 | 2120.0787 | 1829.4979 | 0 | 11 | 117 | 7264 | 6271.5766 | -992.4234 | 992.4234 | 0 | -1378065.616
2030-08-11 18:00 | 2568 | 2125.2454 | 1896.8526 | 0 | 12 | 118 | 7832 | 6720.098 | -1111.902 | 1111.902 | 0 | -1379177.518
2030-08-11 19:00 | 2378 | 2133.8566 | 2060.6882 | 0 | 12 | 117 | 7655 | 6701.5448 | -953.4552 | 953.4552 | 0 | -1380130.973
2030-08-11 20:00 | 2128 | 2135.5788 | 2138.9653 | 0 | 12 | 117 | 7303 | 6531.5441 | -771.4559 | 771.4559 | 0 | -1380902.429
2030-08-11 21:00 | 1886 | 2144.19 | 2146.2468 | 0 | 12 | 117 | 6962 | 6305.4369 | -656.5631 | 656.5631 | 0 | -1381558.992
2030-08-11 22:00 | 1420 | 2151.079 | 2015.1783 | 0 | 12 | 118 | 6216 | 5716.2573 | -499.7427 | 499.7427 | 0 | -1382058.735
2030-08-11 23:00 | 1280 | 2149.3568 | 1811.294 | 0 | 12 | 118 | 5637 | 5370.6508 | -266.3492 | 266.3492 | 0 | -1382325.084
2030-08-12 | 1037 | 2147.6345 | 1805.8328 | 0 | 12 | 112 | 5112 | 5114.4673 | 2.4673 | 0 | 0 | -1382322.617
2030-08-12 01:00 | 915 | 2145.9123 | 1876.8282 | 0 | 12 | 112 | 4885 | 5061.7405 | 176.7405 | 0 | 0 | -1382145.876
2030-08-12 02:00 | 833 | 2142.4678 | 1854.9835 | 0 | 14 | 112 | 4736 | 4956.4513 | 220.4513 | 0 | 0 | -1381925.425
2030-08-12 03:00 | 801 | 2145.9123 | 1951.4645 | 0 | 14 | 111 | 4717 | 5023.3768 | 306.3768 | 0 | 0 | -1381619.048
2030-08-12 04:00 | 829 | 2145.9123 | 2031.5619 | 0 | 16 | 112 | 4849 | 5134.4742 | 285.4742 | 0 | 0 | -1381333.574
2030-08-12 05:00 | 1105 | 2133.8566 | 2033.3823 | 0 | 16 | 116 | 5432 | 5404.2389 | -27.7611 | 27.7611 | 27.7611 | -1381361.335
2030-08-12 06:00 | 1903 | 2121.8009 | 1816.7552 | 0 | 16 | 118 | 6742 | 5975.5561 | -766.4439 | 766.4439 | 0 | -1382127.779
2030-08-12 07:00 | 2663 | 2120.0787 | 1782.1677 | 154.5234 | 16 | 118 | 7975 | 6853.7697 | -1121.2303 | 1121.2303 | 0 | -1383249.009
2030-08-12 08:00 | 2697 | 2111.4675 | 1982.4112 | 1585.1107 | 16 | 118 | 8126 | 8509.9894 | 383.9894 | 0 | 0 | -1382865.02
2030-08-12 09:00 | 2499 | 2097.6895 | 2047.9455 | 1664.8647 | 14 | 118 | 7826 | 8441.4997 | 615.4997 | 0 | 0 | -1382249.52
2030-08-12 10:00 | 2286 | 2094.2451 | 2040.6639 | 1231.2024 | 13 | 114 | 7453 | 7779.1113 | 326.1113 | 0 | 0 | -1381923.409
2030-08-12 11:00 | 2141 | 2089.0783 | 2026.1007 | 912.1864 | 13 | 107 | 7171 | 7288.3654 | 117.3654 | 0 | 0 | -1381806.044
2030-08-12 12:00 | 2081 | 2097.6895 | 2126.2225 | 882.2786 | 13 | 107 | 7077 | 7307.1906 | 230.1906 | 0 | 0 | -1381575.853
2030-08-12 13:00 | 2013 | 2080.4671 | 1998.7948 | 1071.6944 | 13 | 104 | 6982 | 7280.9563 | 298.9563 | 0 | 0 | -1381276.897
2030-08-12 14:00 | 2139 | 2089.0783 | 1756.6821 | 1505.3567 | 14 | 103 | 6844 | 7607.1172 | 763.1172 | 0 | 0 | -1380513.78
2030-08-12 15:00 | 2223 | 2085.6339 | 1820.396 | 1340.8641 | 14 | 104 | 6952 | 7587.8939 | 635.8939 | 0 | 0 | -1379877.886
2030-08-12 16:00 | 2385 | 2089.0783 | 1973.3092 | 752.6784 | 14 | 107 | 7462 | 7321.0659 | -140.9341 | 140.9341 | 140.9341 | -1380018.82
2030-08-12 17:00 | 2832 | 2092.5228 | 1876.8282 | 9.9692 | 14 | 107 | 8194 | 6932.3203 | -1261.6797 | 1261.6797 | 0 | -1381280.499
2030-08-12 18:00 | 2996 | 2094.2451 | 1947.8237 | 0 | 14 | 104 | 8659 | 7156.0687 | -1502.9313 | 1502.9313 | 0 | -1382783.431
2030-08-12 19:00 | 2831 | 2099.4118 | 1731.1966 | 0 | 14 | 103 | 8382 | 6778.6083 | -1603.3917 | 1603.3917 | 0 | -1384386.822
2030-08-12 20:00 | 2705 | 2102.8563 | 1327.0687 | 0 | 13 | 102 | 7854 | 6249.9249 | -1604.0751 | 1604.0751 | 0 | -1385990.897
2030-08-12 21:00 | 2374 | 2113.1897 | 1445.3944 | 0 | 12 | 101 | 7467 | 6045.5841 | -1421.4159 | 1421.4159 | 0 | -1387412.313
2030-08-12 22:00 | 1877 | 2133.8566 | 1410.8069 | 0 | 15 | 100 | 6652 | 5536.6635 | -1115.3365 | 1115.3365 | 0 | -1388527.65
2030-08-12 23:00 | 1629 | 2152.8012 | 1205.1021 | 0 | 16 | 100 | 6044 | 5102.9034 | -941.0966 | 941.0966 | 0 | -1389468.746
2030-08-13 | 1408 | 2157.968 | 1083.1356 | 0 | 16 | 100 | 5469 | 4765.1036 | -703.8964 | 703.8964 | 0 | -1390172.643
2030-08-13 01:00 | 1222 | 2159.6902 | 1115.9027 | 0 | 16 | 101 | 5133 | 4614.5929 | -518.4071 | 518.4071 | 0 | -1390691.05
2030-08-13 02:00 | 1249 | 2161.4125 | 891.994 | 0 | 16 | 100 | 5035 | 4418.4065 | -616.5935 | 616.5935 | 0 | -1391307.643
2030-08-13 03:00 | 1295 | 2157.968 | 746.3623 | 0 | 18 | 100 | 5015 | 4317.3303 | -697.6697 | 697.6697 | 0 | -1392005.313
2030-08-13 04:00 | 1358 | 2161.4125 | 777.3091 | 0 | 18 | 100 | 5153 | 4414.7215 | -738.2785 | 738.2785 | 0 | -1392743.592
2030-08-13 05:00 | 1698 | 2161.4125 | 810.0762 | 0 | 19 | 103 | 5798 | 4791.4887 | -1006.5113 | 1006.5113 | 0 | -1393750.103
2030-08-13 06:00 | 2601 | 2152.8012 | 870.1493 | 0 | 20 | 105 | 7232 | 5748.9505 | -1483.0495 | 1483.0495 | 0 | -1395233.152
2030-08-13 07:00 | 3305 | 2142.4678 | 813.717 | 134.5849 | 18 | 106 | 8432 | 6519.7697 | -1912.2303 | 1912.2303 | 0 | -1397145.383
2030-08-13 08:00 | 3304 | 2140.7456 | 731.7992 | 1415.6335 | 18 | 106 | 8445 | 7716.1782 | -728.8218 | 728.8218 | 0 | -1397874.204
2030-08-13 09:00 | 3066 | 2133.8566 | 675.3669 | 1909.1113 | 14 | 104 | 8023 | 7902.3348 | -120.6652 | 120.6652 | 0 | -1397994.87
2030-08-13 10:00 | 2782 | 2128.6899 | 691.7505 | 1784.4957 | 14 | 104 | 7467 | 7504.9361 | 37.9361 | 0 | 0 | -1397956.934
2030-08-13 11:00 | 2536 | 2125.2454 | 620.755 | 1405.6642 | 13 | 100 | 7066 | 6800.6646 | -265.3354 | 265.3354 | 265.3354 | -1398222.269
2030-08-13 12:00 | 2430 | 2118.3564 | 577.0655 | 1724.6802 | 12 | 100 | 6806 | 6962.1022 | 156.1022 | 0 | 0 | -1398066.167
2030-08-13 13:00 | 2313 | 2118.3564 | 560.682 | 1500.3721 | 12 | 101 | 6594 | 6605.4105 | 11.4105 | 0 | 0 | -1398054.756
2030-08-13 14:00 | 2232 | 2114.9119 | 573.4247 | 1345.8487 | 13 | 100 | 6452 | 6379.1854 | -72.8146 | 72.8146 | 72.8146 | -1398127.571
2030-08-13 15:00 | 2248 | 2108.023 | 582.5267 | 882.2786 | 14 | 102 | 6588 | 5936.8283 | -651.1717 | 651.1717 | 0 | -1398778.743
2030-08-13 16:00 | 2459 | 2111.4675 | 546.1188 | 189.4157 | 18 | 104 | 6953 | 5428.002 | -1524.998 | 1524.998 | 0 | -1400303.741
2030-08-13 17:00 | 2840 | 2126.9676 | 584.3471 | 9.9692 | 17 | 104 | 7739 | 5682.284 | -2056.716 | 2056.716 | 0 | -1402360.457
2030-08-13 18:00 | 3334 | 2135.5788 | 597.0899 | 0 | 15 | 102 | 8560 | 6183.6687 | -2376.3313 | 2376.3313 | 0 | -1404736.788
2030-08-13 19:00 | 3312 | 2144.19 | 475.1233 | 0 | 15 | 102 | 8437 | 6048.3134 | -2388.6866 | 2388.6866 | 0 | -1407125.475
2030-08-13 20:00 | 3062 | 2152.8012 | 334.9529 | 0 | 15 | 102 | 8048 | 5666.7541 | -2381.2459 | 2381.2459 | 0 | -1409506.72
2030-08-13 21:00 | 2801 | 2161.4125 | 196.6028 | 0 | 15 | 101 | 7695 | 5275.0152 | -2419.9848 | 2419.9848 | 0 | -1411926.705
2030-08-13 22:00 | 2279 | 2164.8569 | 183.86 | 0 | 14 | 102 | 6863 | 4743.7169 | -2119.2831 | 2119.2831 | 0 | -1414045.988
2030-08-13 23:00 | 1957 | 2168.3014 | 218.4475 | 0 | 13 | 101 | 6207 | 4457.7489 | -1749.2511 | 1749.2511 | 0 | -1415795.239
2030-08-14 | 1675 | 2168.3014 | 223.9087 | 0 | 12 | 101 | 5638 | 4180.2101 | -1457.7899 | 1457.7899 | 0 | -1417253.029
2030-08-14 01:00 | 1501 | 2170.0237 | 282.1614 | 0 | 12 | 100 | 5392 | 4065.185 | -1326.815 | 1326.815 | 0 | -1418579.844
2030-08-14 02:00 | 1415 | 2171.7459 | 349.516 | 0 | 12 | 100 | 5223 | 4048.2619 | -1174.7381 | 1174.7381 | 0 | -1419754.582
2030-08-14 03:00 | 1382 | 2171.7459 | 384.1035 | 0 | 16 | 101 | 5186 | 4054.8495 | -1131.1506 | 1131.1506 | 0 | -1420885.733
2030-08-14 04:00 | 1467 | 2173.4681 | 422.3319 | 0 | 14 | 101 | 5333 | 4177.8 | -1155.2 | 1155.2 | 0 | -1422040.933
2030-08-14 05:00 | 1836 | 2170.0237 | 405.9483 | 0 | 13 | 100 | 6014 | 4524.972 | -1489.028 | 1489.028 | 0 | -1423529.961
2030-08-14 06:00 | 2627 | 2161.4125 | 405.9483 | 0 | 10 | 101 | 7489 | 5305.3608 | -2183.6392 | 2183.6392 | 0 | -1425713.6
2030-08-14 07:00 | 3392 | 2154.5235 | 466.0214 | 159.508 | 10 | 102 | 8787 | 6284.0529 | -2502.9471 | 2502.9471 | 0 | -1428216.547
2030-08-14 08:00 | 3359 | 2151.079 | 542.478 | 737.7245 | 10 | 101 | 8773 | 6901.2815 | -1871.7185 | 1871.7185 | 0 | -1430088.266
2030-08-14 09:00 | 3059 | 2149.3568 | 518.8129 | 548.3087 | 11 | 104 | 8234 | 6390.4784 | -1843.5216 | 1843.5216 | 0 | -1431931.787
2030-08-14 10:00 | 2785 | 2135.5788 | 542.478 | 558.278 | 12 | 104 | 7570 | 6137.3348 | -1432.6652 | 1432.6652 | 0 | -1433364.453
2030-08-14 11:00 | 2571 | 2125.2454 | 575.2451 | 807.5092 | 1 | 102 | 7100 | 6181.9998 | -918.0002 | 918.0002 | 0 | -1434282.453
2030-08-14 12:00 | 2351 | 2123.5232 | 642.5998 | 1156.433 | 0 | 103 | 6759 | 6376.5559 | -382.4441 | 382.4441 | 0 | -1434664.897
2030-08-14 13:00 | 2250 | 2070.1337 | 733.6196 | 1076.679 | 0 | 104 | 6529 | 6234.4322 | -294.5678 | 294.5678 | 0 | -1434959.465
2030-08-14 14:00 | 2138 | 2102.8563 | 830.1006 | 912.1864 | 0 | 105 | 6408 | 6088.1432 | -319.8568 | 319.8568 | 0 | -1435279.321
2030-08-14 15:00 | 2198 | 2111.4675 | 857.4065 | 1869.2343 | 0 | 105 | 6534 | 7141.1083 | 607.1083 | 0 | 0 | -1434672.213
2030-08-14 16:00 | 2354 | 2116.6342 | 750.0031 | 1340.8641 | 0 | 105 | 6846 | 6666.5014 | -179.4986 | 179.4986 | 179.4986 | -1434851.712
2030-08-14 17:00 | 2739 | 2125.2454 | 815.5374 | 4.9846 | 0 | 104 | 7616 | 5788.7674 | -1827.2326 | 1827.2326 | 0 | -1436678.944
2030-08-14 18:00 | 3156 | 2132.1344 | 970.2711 | 0 | 0 | 104 | 8368 | 6362.4054 | -2005.5946 | 2005.5946 | 0 | -1438684.539
2030-08-14 19:00 | 3098 | 2142.4678 | 984.8342 | 0 | 0 | 104 | 8297 | 6329.302 | -1967.698 | 1967.698 | 0 | -1440652.237
2030-08-14 20:00 | 2849 | 2149.3568 | 944.7855 | 0 | 0 | 102 | 7952 | 6045.1423 | -1906.8577 | 1906.8577 | 0 | -1442559.095
2030-08-14 21:00 | 2518 | 2156.2457 | 1101.3396 | 0 | 0 | 96 | 7551 | 5871.5853 | -1679.4147 | 1679.4147 | 0 | -1444238.509
2030-08-14 22:00 | 1914 | 2163.1347 | 1407.1661 | 0 | 0 | 96 | 6722 | 5580.3008 | -1141.6992 | 1141.6992 | 0 | -1445380.209
2030-08-14 23:00 | 1527 | 2166.5792 | 1560.0793 | 0 | 0 | 101 | 6103 | 5354.6585 | -748.3415 | 748.3415 | 0 | -1446128.55
2030-08-15 | 1254 | 2173.4681 | 1538.2346 | 0 | 0 | 105 | 5512 | 5070.7027 | -441.2973 | 441.2973 | 0 | -1446569.847
2030-08-15 01:00 | 1102 | 2175.1904 | 1523.6714 | 0 | 0 | 105 | 5237 | 4905.8618 | -331.1382 | 331.1382 | 0 | -1446900.985
2030-08-15 02:00 | 996 | 2178.6349 | 1514.5694 | 0 | 0 | 103 | 5072 | 4792.2043 | -279.7957 | 279.7957 | 0 | -1447180.781
2030-08-15 03:00 | 974 | 2178.6349 | 1540.055 | 0 | 0 | 103 | 5020 | 4795.6899 | -224.3101 | 224.3101 | 0 | -1447405.091
2030-08-15 04:00 | 1013 | 2178.6349 | 1652.9195 | 0 | 0 | 104 | 5121 | 4948.5544 | -172.4456 | 172.4456 | 0 | -1447577.537
2030-08-15 05:00 | 1341 | 2170.0237 | 1631.0748 | 0 | 0 | 103 | 5737 | 5245.0984 | -491.9016 | 491.9016 | 0 | -1448069.438
2030-08-15 06:00 | 2033 | 2164.8569 | 1652.9195 | 0 | 14 | 102 | 7075 | 5966.7765 | -1108.2235 | 1108.2235 | 0 | -1449177.662
2030-08-15 07:00 | 2757 | 2159.6902 | 1621.9728 | 259.2005 | 12 | 100 | 8261 | 6909.8635 | -1351.1365 | 1351.1365 | 0 | -1450528.798
2030-08-15 08:00 | 2804 | 2159.6902 | 1665.6623 | 1435.572 | 11 | 101 | 8381 | 8176.9245 | -204.0755 | 204.0755 | 0 | -1450732.874
2030-08-15 09:00 | 2614 | 2154.5235 | 1662.0215 | 1804.4342 | 13 | 102 | 8076 | 8349.9792 | 273.9792 | 0 | 0 | -1450458.895
2030-08-15 10:00 | 2308 | 2089.0783 | 1771.2453 | 1904.1267 | 15 | 99 | 7682 | 8186.4503 | 504.4503 | 0 | 0 | -1449954.444
2030-08-15 11:00 | 2184 | 2106.3007 | 1851.3427 | 1530.2798 | 15 | 100 | 7372 | 7786.9233 | 414.9233 | 0 | 0 | -1449539.521
2030-08-15 12:00 | 2077 | 2106.3007 | 1880.469 | 1719.6956 | 18 | 99 | 7206 | 7900.4654 | 694.4654 | 0 | 0 | -1448845.056
2030-08-15 13:00 | 1981 | 2121.8009 | 1967.848 | 1689.7878 | 20 | 98 | 7045 | 7878.4368 | 833.4368 | 0 | 0 | -1448011.619
2030-08-15 14:00 | 1899 | 2135.5788 | 2051.5863 | 1789.4803 | 19 | 99 | 6964 | 7993.6454 | 1029.6454 | 0 | 0 | -1446981.974
2030-08-15 15:00 | 1976 | 2130.4121 | 2055.227 | 1620.0031 | 19 | 99 | 7112 | 7899.6423 | 787.6423 | 0 | 0 | -1446194.331
2030-08-15 16:00 | 2158 | 2135.5788 | 1953.2849 | 812.4939 | 19 | 101 | 7504 | 7179.3576 | -324.6424 | 324.6424 | 324.6424 | -1446518.974
2030-08-15 17:00 | 2580 | 2140.7456 | 1929.6197 | 14.9539 | 19 | 109 | 8084 | 6793.3192 | -1290.6808 | 1290.6808 | 0 | -1447809.655
2030-08-15 18:00 | 2755 | 2142.4678 | 1975.1296 | 0 | 22 | 111 | 8527 | 7005.5974 | -1521.4026 | 1521.4026 | 0 | -1449331.057
2030-08-15 19:00 | 2557 | 2151.079 | 1938.7217 | 0 | 20 | 111 | 8274 | 6777.8007 | -1496.1993 | 1496.1993 | 0 | -1450827.256
2030-08-15 20:00 | 2290 | 2154.5235 | 1924.1585 | 0 | 19 | 111 | 7802 | 6498.682 | -1303.318 | 1303.318 | 0 | -1452130.574
2030-08-15 21:00 | 2003 | 2154.5235 | 1951.4645 | 0 | 20 | 111 | 7371 | 6239.988 | -1131.012 | 1131.012 | 0 | -1453261.586
2030-08-15 22:00 | 1585 | 2157.968 | 1891.3914 | 0 | 23 | 110 | 6554 | 5767.3594 | -786.6406 | 786.6406 | 0 | -1454048.227
2030-08-15 23:00 | 1254 | 2164.8569 | 1824.0368 | 0 | 26 | 109 | 5944 | 5377.8937 | -566.1063 | 566.1063 | 0 | -1454614.333
2030-08-16 | 1041 | 2161.4125 | 1676.5847 | 0 | 28 | 106 | 5349 | 5012.9971 | -336.0029 | 336.0029 | 0 | -1454950.336
2030-08-16 01:00 | 926 | 2144.19 | 1643.8176 | 0 | 24 | 107 | 5035 | 4845.0076 | -189.9924 | 189.9924 | 0 | -1455140.329
2030-08-16 02:00 | 918 | 2142.4678 | 1561.8997 | 0 | 24 | 106 | 4836 | 4752.3675 | -83.6325 | 83.6325 | 0 | -1455223.961
2030-08-16 03:00 | 869 | 2142.4678 | 1629.2544 | 0 | 23 | 106 | 4765 | 4769.7222 | 4.7222 | 0 | 0 | -1455219.239
2030-08-16 04:00 | 949 | 2142.4678 | 1609.23 | 0 | 24 | 108 | 4900 | 4832.6978 | -67.3022 | 67.3022 | 67.3022 | -1455286.541
2030-08-16 05:00 | 1287 | 2139.0233 | 1476.3411 | 0 | 27 | 109 | 5439 | 5038.3645 | -400.6355 | 400.6355 | 0 | -1455687.177
2030-08-16 06:00 | 1829 | 2132.1344 | 1587.3853 | 0 | 31 | 117 | 6647 | 5696.5196 | -950.4804 | 950.4804 | 0 | -1456637.657
2030-08-16 07:00 | 2538 | 2126.9676 | 1303.4035 | 164.4926 | 32 | 118 | 7801 | 6282.8638 | -1518.1362 | 1518.1362 | 0 | -1458155.793
2030-08-16 08:00 | 2694 | 2125.2454 | 1110.4415 | 1360.8026 | 33 | 116 | 7956 | 7439.4895 | -516.5105 | 516.5105 | 0 | -1458672.304
2030-08-16 09:00 | 2484 | 2114.9119 | 1004.8586 | 1724.6802 | 32 | 113 | 7612 | 7473.4507 | -138.5493 | 138.5493 | 0 | -1458810.853
2030-08-16 10:00 | 2437 | 2120.0787 | 1074.0336 | 1834.342 | 28 | 106 | 7318 | 7599.4543 | 281.4543 | 0 | 0 | -1458529.399
2030-08-16 11:00 | 2247 | 2114.9119 | 1165.0534 | 1719.6956 | 24 | 110 | 7109 | 7380.661 | 271.661 | 0 | 0 | -1458257.738
2030-08-16 12:00 | 2012 | 2113.1897 | 1181.437 | 1689.7878 | 27 | 112 | 6905 | 7135.4145 | 230.4145 | 0 | 0 | -1458027.323
2030-08-16 13:00 | 1946 | 2111.4675 | 1401.7049 | 1904.1267 | 25 | 116 | 6746 | 7504.2991 | 758.2991 | 0 | 0 | -1457269.024
2030-08-16 14:00 | 1850 | 2109.7452 | 1621.9728 | 1889.1728 | 24 | 117 | 6664 | 7611.8909 | 947.8909 | 0 | 0 | -1456321.133
2030-08-16 15:00 | 1965 | 2101.134 | 1616.5116 | 1699.7571 | 23 | 120 | 6746 | 7525.4027 | 779.4027 | 0 | 0 | -1455541.73
2030-08-16 16:00 | 2140 | 2106.3007 | 1652.9195 | 1759.5726 | 20 | 128 | 7063 | 7806.7929 | 743.7929 | 0 | 0 | -1454797.938
2030-08-16 17:00 | 2437 | 2116.6342 | 1727.5558 | 49.8462 | 22 | 128 | 7571 | 6481.0362 | -1089.9638 | 1089.9638 | 1089.9638 | -1455887.901
2030-08-16 18:00 | 2646 | 2125.2454 | 1620.1524 | 0 | 24 | 128 | 7904 | 6543.3978 | -1360.6022 | 1360.6022 | 0 | -1457248.504
2030-08-16 19:00 | 2550 | 2130.4121 | 1216.0245 | 0 | 25 | 127 | 7626 | 6048.4366 | -1577.5634 | 1577.5634 | 0 | -1458826.067
2030-08-16 20:00 | 2299 | 2133.8566 | 1119.5435 | 0 | 25 | 128 | 7209 | 5705.4001 | -1503.5999 | 1503.5999 | 0 | -1460329.667
2030-08-16 21:00 | 2091 | 2140.7456 | 1223.3061 | 0 | 26 | 128 | 6922 | 5609.0517 | -1312.9483 | 1312.9483 | 0 | -1461642.615
2030-08-16 22:00 | 1776 | 2144.19 | 1359.8358 | 0 | 26 | 128 | 6321 | 5434.0258 | -886.9742 | 886.9742 | 0 | -1462529.589
2030-08-16 23:00 | 1462 | 2145.9123 | 1536.4142 | 0 | 25 | 127 | 5828 | 5296.3265 | -531.6735 | 531.6735 | 0 | -1463061.263
2030-08-17 | 1185 | 2147.6345 | 1581.9241 | 0 | 26 | 127 | 5249 | 5067.5586 | -181.4414 | 181.4414 | 0 | -1463242.704
2030-08-17 01:00 | 1080 | 2145.9123 | 1341.6318 | 0 | 26 | 118 | 4905 | 4711.5441 | -193.4559 | 193.4559 | 0 | -1463436.16
2030-08-17 02:00 | 1003 | 2147.6345 | 1334.3502 | 0 | 29 | 115 | 4711 | 4628.9848 | -82.0152 | 82.0152 | 0 | -1463518.175
2030-08-17 03:00 | 960 | 2147.6345 | 1438.1128 | 0 | 31 | 116 | 4620 | 4692.7473 | 72.7473 | 0 | 0 | -1463445.428
2030-08-17 04:00 | 984 | 2145.9123 | 1439.9332 | 0 | 30 | 116 | 4633 | 4715.8455 | 82.8455 | 0 | 0 | -1463362.583
2030-08-17 05:00 | 1225 | 2139.0233 | 1054.0093 | 0 | 29 | 122 | 4886 | 4569.0326 | -316.9674 | 316.9674 | 316.9674 | -1463679.55
2030-08-17 06:00 | 1565 | 2135.5788 | 751.8235 | 0 | 30 | 128 | 5444 | 4610.4024 | -833.5976 | 833.5976 | 0 | -1464513.148
2030-08-17 07:00 | 1938 | 2133.8566 | 810.0762 | 304.0621 | 30 | 127 | 6049 | 5342.9949 | -706.0051 | 706.0051 | 0 | -1465219.153
2030-08-17 08:00 | 2242 | 2130.4121 | 711.7748 | 1629.9723 | 30 | 125 | 6592 | 6869.1593 | 277.1593 | 0 | 0 | -1464941.993
2030-08-17 09:00 | 2422 | 2121.8009 | 591.6287 | 1894.1575 | 29 | 125 | 6844 | 7183.5871 | 339.5871 | 0 | 0 | -1464602.406
2030-08-17 10:00 | 2333 | 2109.7452 | 875.6105 | 1789.4803 | 26 | 125 | 6797 | 7258.836 | 461.836 | 0 | 0 | -1464140.57
2030-08-17 11:00 | 2232 | 2106.3007 | 988.475 | 1809.4188 | 26 | 124 | 6683 | 7286.1946 | 603.1946 | 0 | 0 | -1463537.376
2030-08-17 12:00 | 2110 | 2104.5785 | 1046.7277 | 1744.6187 | 30 | 124 | 6573 | 7159.9249 | 586.9249 | 0 | 0 | -1462950.451
2030-08-17 13:00 | 2051 | 2102.8563 | 1166.8738 | 1714.711 | 31 | 124 | 6520 | 7190.441 | 670.441 | 0 | 0 | -1462280.01
2030-08-17 14:00 | 2116 | 2104.5785 | 944.7855 | 1804.4342 | 30 | 125 | 6548 | 7124.7982 | 576.7982 | 0 | 0 | -1461703.212
2030-08-17 15:00 | 2250 | 2099.4118 | 891.994 | 1968.9268 | 30 | 123 | 6771 | 7363.3326 | 592.3326 | 0 | 0 | -1461110.879
2030-08-17 16:00 | 2442 | 2101.134 | 977.5526 | 1305.9717 | 30 | 123 | 7092 | 6979.6584 | -112.3416 | 112.3416 | 112.3416 | -1461223.221
2030-08-17 17:00 | 2727 | 2106.3007 | 957.5283 | 24.9231 | 30 | 124 | 7473 | 5969.7521 | -1503.2479 | 1503.2479 | 0 | -1462726.468
2030-08-17 18:00 | 2932 | 2106.3007 | 704.4932 | 0 | 30 | 123 | 7586 | 5895.794 | -1690.206 | 1690.206 | 0 | -1464416.674
2030-08-17 19:00 | 2626 | 2102.8563 | 664.4445 | 0 | 30 | 125 | 7161 | 5548.3008 | -1612.6992 | 1612.6992 | 0 | -1466029.374
2030-08-17 20:00 | 2340 | 2106.3007 | 695.3913 | 0 | 31 | 124 | 6769 | 5296.692 | -1472.308 | 1472.308 | 0 | -1467501.682
2030-08-17 21:00 | 2242 | 2099.4118 | 598.9103 | 0 | 31 | 122 | 6535 | 5093.3221 | -1441.6779 | 1441.6779 | 0 | -1468943.36
2030-08-17 22:00 | 1873 | 2099.4118 | 902.9164 | 0 | 31 | 122 | 6032 | 5028.3282 | -1003.6718 | 1003.6718 | 0 | -1469947.031
2030-08-17 23:00 | 1670 | 2099.4118 | 709.9544 | 0 | 31 | 107 | 5564 | 4617.3662 | -946.6338 | 946.6338 | 0 | -1470893.665
2030-08-18 | 1350 | 2089.0783 | 753.6439 | 0 | 32 | 102 | 5073 | 4326.7223 | -746.2777 | 746.2777 | 0 | -1471639.943
2030-08-18 01:00 | 1183 | 2080.4671 | 884.7124 | 0 | 31 | 100 | 4748 | 4279.1796 | -468.8204 | 468.8204 | 0 | -1472108.763
2030-08-18 02:00 | 1102 | 1885.8539 | 1290.6607 | 0 | 32 | 108 | 4513 | 4418.5146 | -94.4854 | 94.4854 | 0 | -1472203.249
2030-08-18 03:00 | 1002 | 1854.8536 | 1536.4142 | 0 | 32 | 108 | 4423 | 4533.2678 | 110.2678 | 0 | 0 | -1472092.981
2030-08-18 04:00 | 1031 | 1854.8536 | 1532.7734 | 0 | 31 | 109 | 4431 | 4558.627 | 127.627 | 0 | 0 | -1471965.354
2030-08-18 05:00 | 1216 | 1842.7979 | 1707.5314 | 0 | 32 | 111 | 4665 | 4909.3293 | 244.3293 | 0 | 0 | -1471721.025
2030-08-18 06:00 | 1484 | 1839.3534 | 1825.8572 | 0 | 33 | 115 | 5078 | 5297.2105 | 219.2105 | 0 | 0 | -1471501.814
2030-08-18 07:00 | 1753 | 1835.9089 | 2015.1783 | 194.4004 | 34 | 118 | 5595 | 5950.4876 | 355.4876 | 0 | 0 | -1471146.327
2030-08-18 08:00 | 1958 | 1839.3534 | 2066.1494 | 1056.7405 | 33 | 117 | 6193 | 7070.2433 | 877.2433 | 0 | 0 | -1470269.083
2030-08-18 09:00 | 2158 | 1835.9089 | 1993.3336 | 1296.0025 | 34 | 117 | 6671 | 7434.245 | 763.245 | 0 | 0 | -1469505.838
2030-08-18 10:00 | 2255 | 1829.0199 | 1824.0368 | 967.0172 | 34 | 117 | 6793 | 7026.0739 | 233.0739 | 0 | 0 | -1469272.764
2030-08-18 11:00 | 2264 | 1820.4087 | 1703.8906 | 1226.2177 | 33 | 117 | 6801 | 7164.5171 | 363.5171 | 0 | 0 | -1468909.247
2030-08-18 12:00 | 2290 | 1832.4644 | 1585.5649 | 1365.7872 | 35 | 116 | 6748 | 7224.8165 | 476.8165 | 0 | 0 | -1468432.431
2030-08-18 13:00 | 2204 | 1835.9089 | 1813.1144 | 1435.572 | 36 | 118 | 6712 | 7442.5953 | 730.5953 | 0 | 0 | -1467701.836
2030-08-18 14:00 | 2154 | 1844.5201 | 1936.9013 | 1360.8026 | 36 | 119 | 6779 | 7451.224 | 672.224 | 0 | 0 | -1467029.611
2030-08-18 15:00 | 2216 | 1992.6328 | 1889.571 | 1041.7866 | 36 | 123 | 6932 | 7298.9905 | 366.9905 | 0 | 0 | -1466662.621
2030-08-18 16:00 | 2345 | 2094.2451 | 1876.8282 | 812.4939 | 36 | 123 | 7243 | 7287.5672 | 44.5672 | 0 | 0 | -1466618.054
2030-08-18 17:00 | 2713 | 2094.2451 | 1654.7399 | 24.9231 | 36 | 122 | 7701 | 6644.9081 | -1056.0919 | 1056.0919 | 1056.0919 | -1467674.146
2030-08-18 18:00 | 2984 | 2094.2451 | 1285.1996 | 0 | 36 | 122 | 7914 | 6521.4446 | -1392.5554 | 1392.5554 | 0 | -1469066.701
2030-08-18 19:00 | 2816 | 2097.6895 | 1239.6897 | 0 | 35 | 120 | 7675 | 6308.3792 | -1366.6208 | 1366.6208 | 0 | -1470433.322
2030-08-18 20:00 | 2448 | 2101.134 | 1421.7293 | 0 | 36 | 120 | 7289 | 6126.8633 | -1162.1367 | 1162.1367 | 0 | -1471595.459
2030-08-18 21:00 | 2068 | 2104.5785 | 1734.8374 | 0 | 37 | 121 | 6954 | 6065.4159 | -888.5841 | 888.5841 | 0 | -1472484.043
2030-08-18 22:00 | 1685 | 2108.023 | 1569.1813 | 0 | 35 | 122 | 6257 | 5519.2043 | -737.7957 | 737.7957 | 0 | -1473221.839
2030-08-18 23:00 | 1406 | 2108.023 | 1518.2102 | 0 | 35 | 112 | 5728 | 5179.2332 | -548.7668 | 548.7668 | 0 | -1473770.605
2030-08-19 | 1326 | 2108.023 | 1219.6653 | 0 | 36 | 110 | 5191 | 4799.6883 | -391.3117 | 391.3117 | 0 | -1474161.917
2030-08-19 01:00 | 1271 | 2109.7452 | 966.6303 | 0 | 35 | 112 | 4934 | 4494.3755 | -439.6245 | 439.6245 | 0 | -1474601.542
2030-08-19 02:00 | 1178 | 2104.5785 | 993.9362 | 0 | 35 | 113 | 4807 | 4424.5147 | -382.4853 | 382.4853 | 0 | -1474984.027
2030-08-19 03:00 | 1174 | 2102.8563 | 915.6592 | 0 | 35 | 113 | 4785 | 4340.5154 | -444.4846 | 444.4846 | 0 | -1475428.511
2030-08-19 04:00 | 1299 | 2108.023 | 861.0473 | 0 | 35 | 116 | 4926 | 4419.0703 | -506.9297 | 506.9297 | 0 | -1475935.441
2030-08-19 05:00 | 1525 | 2109.7452 | 1336.1706 | 0 | 35 | 116 | 5547 | 5121.9159 | -425.0841 | 425.0841 | 0 | -1476360.525
2030-08-19 06:00 | 2229 | 2111.4675 | 1179.6166 | 0 | 35 | 115 | 6939 | 5670.0841 | -1268.9159 | 1268.9159 | 0 | -1477629.441
2030-08-19 07:00 | 2886 | 2113.1897 | 1356.195 | 129.6002 | 35 | 116 | 8138 | 6635.985 | -1502.015 | 1502.015 | 0 | -1479131.456
2030-08-19 08:00 | 3017 | 2114.9119 | 1429.0108 | 981.9711 | 35 | 113 | 8325 | 7690.8939 | -634.1061 | 634.1061 | 0 | -1479765.562
2030-08-19 09:00 | 2752 | 2111.4675 | 1503.6471 | 1684.8032 | 33 | 118 | 7994 | 8202.9178 | 208.9177 | 0 | 0 | -1479556.645
2030-08-19 10:00 | 2468 | 2116.6342 | 1798.5512 | 1555.203 | 32 | 117 | 7749 | 8087.3884 | 338.3884 | 0 | 0 | -1479218.256
2030-08-19 11:00 | 2299 | 2116.6342 | 1813.1144 | 986.9557 | 32 | 118 | 7562 | 7365.7043 | -196.2957 | 196.2957 | 196.2957 | -1479414.552
2030-08-19 12:00 | 2131 | 2113.1897 | 1880.469 | 1086.6482 | 32 | 116 | 7352 | 7359.307 | 7.307 | 0 | 0 | -1479407.245
2030-08-19 13:00 | 2108 | 2099.4118 | 1873.1874 | 1330.8948 | 33 | 112 | 7221 | 7556.4941 | 335.4941 | 0 | 0 | -1479071.751
2030-08-19 14:00 | 2051 | 2118.3564 | 1840.4203 | 1465.4797 | 33 | 112 | 7126 | 7620.2565 | 494.2565 | 0 | 0 | -1478577.494
2030-08-19 15:00 | 2193 | 2121.8009 | 1916.877 | 807.5092 | 34 | 116 | 7359 | 7189.1871 | -169.8129 | 169.8129 | 169.8129 | -1478747.307
2030-08-19 16:00 | 2511 | 2126.9676 | 1869.5467 | 1106.5867 | 34 | 118 | 7826 | 7766.101 | -59.899 | 59.899 | 0 | -1478807.206
2030-08-19 17:00 | 2997 | 2130.4121 | 1765.7841 | 29.9077 | 34 | 116 | 8545 | 7073.104 | -1471.896 | 1471.896 | 0 | -1480279.102
2030-08-19 18:00 | 3285 | 2126.9676 | 1682.0459 | 0 | 33 | 118 | 9004 | 7245.0135 | -1758.9865 | 1758.9865 | 0 | -1482038.089
2030-08-19 19:00 | 3244 | 2126.9676 | 1436.2924 | 0 | 32 | 119 | 8787 | 6958.2601 | -1828.7399 | 1828.7399 | 0 | -1483866.829
2030-08-19 20:00 | 3096 | 2130.4121 | 962.9895 | 0 | 31 | 120 | 8346 | 6340.4016 | -2005.5984 | 2005.5984 | 0 | -1485872.427
2030-08-19 21:00 | 2973 | 2135.5788 | 644.4202 | 0 | 33 | 122 | 7902 | 5907.999 | -1994.001 | 1994.001 | 0 | -1487866.428
2030-08-19 22:00 | 2496 | 2142.4678 | 504.2497 | 0 | 37 | 121 | 6966 | 5300.7175 | -1665.2825 | 1665.2825 | 0 | -1489531.711
2030-08-19 23:00 | 2221 | 2145.9123 | 353.1568 | 0 | 37 | 123 | 6355 | 4880.0691 | -1474.9309 | 1474.9309 | 0 | -1491006.642
2030-08-20 | 1981 | 2151.079 | 296.7245 | 0 | 36 | 122 | 5754 | 4586.8036 | -1167.1964 | 1167.1964 | 0 | -1492173.838
2030-08-20 01:00 | 1884 | 2149.3568 | 285.8022 | 0 | 35 | 122 | 5437 | 4476.1589 | -960.8411 | 960.8411 | 0 | -1493134.679
2030-08-20 02:00 | 1780 | 2154.5235 | 327.6713 | 0 | 34 | 124 | 5259 | 4420.1948 | -838.8052 | 838.8052 | 0 | -1493973.484
2030-08-20 03:00 | 1598 | 2157.968 | 669.9057 | 0 | 35 | 124 | 5217 | 4584.8737 | -632.1263 | 632.1263 | 0 | -1494605.611
2030-08-20 04:00 | 1683 | 2164.8569 | 624.3958 | 0 | 35 | 126 | 5370 | 4633.2528 | -736.7472 | 736.7472 | 0 | -1495342.358
2030-08-20 05:00 | 2078 | 2163.1347 | 697.2117 | 0 | 34 | 125 | 6036 | 5097.3464 | -938.6536 | 938.6536 | 0 | -1496281.012
2030-08-20 06:00 | 2908 | 2149.3568 | 604.3715 | 0 | 35 | 125 | 7385 | 5821.7282 | -1563.2718 | 1563.2718 | 0 | -1497844.283
2030-08-20 07:00 | 3555 | 2145.9123 | 617.1142 | 19.9385 | 35 | 125 | 8502 | 6497.965 | -2004.035 | 2004.035 | 0 | -1499848.318
2030-08-20 08:00 | 3521 | 2139.0233 | 575.2451 | 413.7239 | 35 | 126 | 8529 | 6809.9923 | -1719.0077 | 1719.0077 | 0 | -1501567.326
2030-08-20 09:00 | 3250 | 2130.4121 | 566.1431 | 648.0012 | 35 | 125 | 8205 | 6754.5565 | -1450.4435 | 1450.4435 | 0 | -1503017.77
2030-08-20 10:00 | 2924 | 2126.9676 | 595.2695 | 657.9705 | 32 | 124 | 7764 | 6460.2076 | -1303.7924 | 1303.7924 | 0 | -1504321.562
2030-08-20 11:00 | 2606 | 2135.5788 | 658.9833 | 812.4939 | 29 | 125 | 7347 | 6367.056 | -979.944 | 979.944 | 0 | -1505301.506
2030-08-20 12:00 | 2425 | 2128.6899 | 799.1538 | 1006.8942 | 35 | 125 | 7069 | 6519.7379 | -549.2621 | 549.2621 | 0 | -1505850.768
2030-08-20 13:00 | 2302 | 2135.5788 | 813.717 | 1535.2645 | 36 | 127 | 6857 | 6949.5603 | 92.5603 | 0 | 0 | -1505758.208
2030-08-20 14:00 | 2260 | 2135.5788 | 649.8814 | 1355.818 | 35 | 125 | 6722 | 6561.2782 | -160.7218 | 160.7218 | 160.7218 | -1505918.929
2030-08-20 15:00 | 2346 | 2130.4121 | 688.1097 | 1066.7097 | 35 | 125 | 6834 | 6391.2315 | -442.7685 | 442.7685 | 0 | -1506361.698
2030-08-20 16:00 | 2565 | 2142.4678 | 558.8616 | 937.1095 | 35 | 125 | 7193 | 6363.4388 | -829.5612 | 829.5612 | 0 | -1507191.259
2030-08-20 17:00 | 3142 | 2152.8012 | 360.4384 | 34.8924 | 35 | 124 | 7938 | 5849.132 | -2088.868 | 2088.868 | 0 | -1509280.127
2030-08-20 18:00 | 3562 | 2151.079 | 344.0548 | 0 | 34 | 123 | 8677 | 6214.1338 | -2462.8662 | 2462.8662 | 0 | -1511742.993
2030-08-20 19:00 | 3469 | 2152.8012 | 314.9285 | 0 | 34 | 123 | 8562 | 6093.7298 | -2468.2702 | 2468.2702 | 0 | -1514211.263
2030-08-20 20:00 | 3171 | 2161.4125 | 325.8509 | 0 | 34 | 123 | 8175 | 5815.2633 | -2359.7367 | 2359.7367 | 0 | -1516571
2030-08-20 21:00 | 2879 | 2164.8569 | 309.4673 | 0 | 35 | 122 | 7776 | 5510.3243 | -2265.6757 | 2265.6757 | 0 | -1518836.676
2030-08-20 22:00 | 2358 | 2171.7459 | 293.0838 | 0 | 35 | 121 | 6885 | 4978.8297 | -1906.1703 | 1906.1703 | 0 | -1520742.846
2030-08-20 23:00 | 2037 | 2182.0793 | 356.7976 | 0 | 35 | 121 | 6241 | 4731.877 | -1509.123 | 1509.123 | 0 | -1522251.969
2030-08-21 | 1690 | 2183.8016 | 393.2055 | 0 | 35 | 121 | 5660 | 4423.0071 | -1236.9929 | 1236.9929 | 0 | -1523488.962
2030-08-21 01:00 | 1592 | 2185.5238 | 420.5115 | 0 | 34 | 121 | 5393 | 4353.0353 | -1039.9647 | 1039.9647 | 0 | -1524528.927
2030-08-21 02:00 | 1492 | 2185.5238 | 420.5115 | 0 | 35 | 121 | 5215 | 4254.0353 | -960.9647 | 960.9647 | 0 | -1525489.892
2030-08-21 03:00 | 1463 | 2187.2461 | 445.997 | 0 | 34 | 121 | 5187 | 4251.2431 | -935.7569 | 935.7569 | 0 | -1526425.648
2030-08-21 04:00 | 1531 | 2190.6906 | 464.201 | 0 | 35 | 122 | 5337 | 4342.8915 | -994.1085 | 994.1085 | 0 | -1527419.757
2030-08-21 05:00 | 1889 | 2183.8016 | 493.3273 | 0 | 34 | 121 | 6028 | 4721.1289 | -1306.8711 | 1306.8711 | 0 | -1528726.628
2030-08-21 06:00 | 2642 | 2176.9126 | 553.4004 | 0 | 32 | 120 | 7443 | 5524.313 | -1918.687 | 1918.687 | 0 | -1530645.315
2030-08-21 07:00 | 3379 | 2171.7459 | 566.1431 | 214.3389 | 32 | 121 | 8598 | 6484.2279 | -2113.7721 | 2113.7721 | 0 | -1532759.087
2030-08-21 08:00 | 3387 | 2163.1347 | 535.1964 | 573.2319 | 32 | 123 | 8587 | 6813.563 | -1773.437 | 1773.437 | 0 | -1534532.524
2030-08-21 09:00 | 3052 | 2151.079 | 491.5069 | 638.032 | 32 | 118 | 8044 | 6482.6179 | -1561.3821 | 1561.3821 | 0 | -1536093.906
2030-08-21 10:00 | 2686 | 2151.079 | 464.201 | 1101.6021 | 35 | 123 | 7460 | 6560.8821 | -899.1179 | 899.1179 | 0 | -1536993.024
2030-08-21 11:00 | 2510 | 2151.079 | 462.3806 | 1206.2792 | 36 | 123 | 7030 | 6488.7388 | -541.2612 | 541.2612 | 0 | -1537534.285
2030-08-21 12:00 | 2347 | 2139.0233 | 462.3806 | 1515.326 | 37 | 123 | 6709 | 6623.7299 | -85.2701 | 85.2701 | 0 | -1537619.556
2030-08-21 13:00 | 2241 | 2130.4121 | 425.9727 | 1889.1728 | 36 | 123 | 6492 | 6845.5576 | 353.5576 | 0 | 0 | -1537265.998
2030-08-21 14:00 | 2197 | 2125.2454 | 376.822 | 1859.2651 | 36 | 123 | 6411 | 6717.3324 | 306.3324 | 0 | 0 | -1536959.665
2030-08-21 15:00 | 2310 | 2130.4121 | 358.618 | 1161.4176 | 36 | 120 | 6520 | 6116.4477 | -403.5523 | 403.5523 | 403.5523 | -1537363.218
2030-08-21 16:00 | 2565 | 2137.3011 | 325.8509 | 902.2171 | 36 | 121 | 6829 | 6087.3691 | -741.6309 | 741.6309 | 0 | -1538104.849
2030-08-21 17:00 | 2992 | 2144.19 | 251.2146 | 74.7694 | 34 | 121 | 7503 | 5617.1741 | -1885.8259 | 1885.8259 | 0 | -1539990.675
2030-08-21 18:00 | 3473 | 2156.2457 | 253.035 | 0 | 33 | 120 | 8317 | 6035.2808 | -2281.7192 | 2281.7192 | 0 | -1542272.394
2030-08-21 19:00 | 3420 | 2164.8569 | 274.8798 | 0 | 36 | 120 | 8287 | 6015.7367 | -2271.2633 | 2271.2633 | 0 | -1544543.657
2030-08-21 20:00 | 3132 | 2168.3014 | 336.7733 | 0 | 36 | 121 | 7941 | 5794.0747 | -2146.9253 | 2146.9253 | 0 | -1546690.582
2030-08-21 21:00 | 2818 | 2168.3014 | 362.2588 | 0 | 36 | 121 | 7575 | 5505.5602 | -2069.4398 | 2069.4398 | 0 | -1548760.022
2030-08-21 22:00 | 2325 | 2171.7459 | 413.2299 | 0 | 33 | 121 | 6759 | 5063.9758 | -1695.0242 | 1695.0242 | 0 | -1550455.046
2030-08-21 23:00 | 1894 | 2185.5238 | 453.2786 | 0 | 35 | 122 | 6113 | 4689.8024 | -1423.1976 | 1423.1976 | 0 | -1551878.244
2030-08-22 | 1622 | 2183.8016 | 551.58 | 0 | 37 | 122 | 5532 | 4516.3816 | -1015.6184 | 1015.6184 | 0 | -1552893.862
2030-08-22 01:00 | 1432 | 2183.8016 | 609.8326 | 0 | 37 | 116 | 5255 | 4378.6342 | -876.3658 | 876.3658 | 0 | -1553770.228
2030-08-22 02:00 | 1320 | 2187.2461 | 648.061 | 0 | 37 | 105 | 5068 | 4297.307 | -770.693 | 770.693 | 0 | -1554540.921
2030-08-22 03:00 | 1289 | 2188.9683 | 629.857 | 0 | 36 | 104 | 5042 | 4247.8253 | -794.1747 | 794.1747 | 0 | -1555335.096
2030-08-22 04:00 | 1391 | 2178.6349 | 611.653 | 0 | 32 | 105 | 5197 | 4318.2879 | -878.7121 | 878.7121 | 0 | -1556213.808
2030-08-22 05:00 | 1795 | 2171.7459 | 673.5465 | 0 | 31 | 103 | 5828 | 4774.2924 | -1053.7076 | 1053.7076 | 0 | -1557267.516
2030-08-22 06:00 | 2557 | 2159.6902 | 826.4598 | 0 | 31 | 90 | 7234 | 5664.15 | -1569.85 | 1569.85 | 0 | -1558837.366
2030-08-22 07:00 | 3200 | 2152.8012 | 990.2954 | 204.3696 | 30 | 90 | 8422 | 6667.4663 | -1754.5337 | 1754.5337 | 0 | -1560591.899
2030-08-22 08:00 | 3141 | 2154.5235 | 1037.6257 | 1415.6335 | 30 | 89 | 8413 | 7867.7827 | -545.2173 | 545.2173 | 0 | -1561137.117
2030-08-22 09:00 | 2771 | 2145.9123 | 948.4263 | 1819.3881 | 35 | 89 | 7914 | 7808.7267 | -105.2733 | 105.2733 | 0 | -1561242.39
2030-08-22 10:00 | 2356 | 2139.0233 | 957.5283 | 1929.0498 | 37 | 92 | 7288 | 7510.6014 | 222.6014 | 0 | 0 | -1561019.788
2030-08-22 11:00 | 2102 | 2126.9676 | 1077.6744 | 1819.3881 | 36 | 91 | 6908 | 7253.0301 | 345.0301 | 0 | 0 | -1560674.758
2030-08-22 12:00 | 1902 | 2118.3564 | 1205.1021 | 1799.4496 | 37 | 91 | 6582 | 7152.9081 | 570.9081 | 0 | 0 | -1560103.85
2030-08-22 13:00 | 1765 | 2121.8009 | 1383.5009 | 1570.1568 | 37 | 91 | 6457 | 6968.4587 | 511.4587 | 0 | 0 | -1559592.392
2030-08-22 14:00 | 1706 | 2113.1897 | 1416.2681 | 1131.5099 | 37 | 90 | 6411 | 6493.9676 | 82.9676 | 0 | 0 | -1559509.424
2030-08-22 15:00 | 1775 | 2126.9676 | 1478.1615 | 1186.3407 | 37 | 91 | 6551 | 6694.4699 | 143.4699 | 0 | 0 | -1559365.954
2030-08-22 16:00 | 2100 | 2126.9676 | 1348.9134 | 1355.818 | 37 | 98 | 6893 | 7066.699 | 173.699 | 0 | 0 | -1559192.255
2030-08-22 17:00 | 2503 | 2145.9123 | 1154.131 | 109.6617 | 36 | 101 | 7502 | 6049.7051 | -1452.2949 | 1452.2949 | 1452.2949 | -1560644.55
2030-08-22 18:00 | 2888 | 2154.5235 | 1103.16 | 0 | 36 | 99 | 8134 | 6280.6834 | -1853.3166 | 1853.3166 | 0 | -1562497.866
2030-08-22 19:00 | 2774 | 2159.6902 | 1128.6455 | 0 | 36 | 100 | 8000 | 6198.3357 | -1801.6643 | 1801.6643 | 0 | -1564299.531
2030-08-22 20:00 | 2427 | 2166.5792 | 1385.3213 | 0 | 36 | 101 | 7629 | 6115.9005 | -1513.0995 | 1513.0995 | 0 | -1565812.63
2030-08-22 21:00 | 2121 | 2173.4681 | 1543.6958 | 0 | 36 | 104 | 7258 | 5978.1639 | -1279.8361 | 1279.8361 | 0 | -1567092.466
2030-08-22 22:00 | 1739 | 2176.9126 | 1489.0839 | 0 | 36 | 99 | 6471 | 5539.9965 | -931.0035 | 931.0035 | 0 | -1568023.47
2030-08-22 23:00 | 1431 | 2182.0793 | 1452.676 | 0 | 36 | 94 | 5851 | 5195.7553 | -655.2447 | 655.2447 | 0 | -1568678.714
2030-08-23 | 1200 | 2185.5238 | 1479.9819 | 0 | 36 | 92 | 5314 | 4993.5058 | -320.4942 | 320.4942 | 0 | -1568999.209
2030-08-23 01:00 | 999 | 2183.8016 | 1720.2742 | 0 | 36 | 105 | 5016 | 5044.0758 | 28.0758 | 0 | 0 | -1568971.133
2030-08-23 02:00 | 913 | 2182.0793 | 1809.4736 | 0 | 35 | 112 | 4864 | 5051.5529 | 187.5529 | 0 | 0 | -1568783.58
2030-08-23 03:00 | 899 | 2182.0793 | 1554.6182 | 0 | 36 | 115 | 4808 | 4786.6975 | -21.3025 | 21.3025 | 21.3025 | -1568804.883
2030-08-23 04:00 | 981 | 2178.6349 | 1459.9576 | 0 | 36 | 116 | 4912 | 4771.5924 | -140.4076 | 140.4076 | 0 | -1568945.29
2030-08-23 05:00 | 1371 | 2175.1904 | 1509.1083 | 0 | 35 | 116 | 5497 | 5206.2986 | -290.7014 | 290.7014 | 0 | -1569235.991
2030-08-23 06:00 | 2090 | 2170.0237 | 1600.1281 | 0 | 35 | 121 | 6728 | 6016.1517 | -711.8483 | 711.8483 | 0 | -1569947.84
2030-08-23 07:00 | 2754 | 2163.1347 | 1700.2498 | 573.2319 | 35 | 122 | 7879 | 7347.6164 | -531.3836 | 531.3836 | 0 | -1570479.223
2030-08-23 08:00 | 2715 | 2154.5235 | 1865.9059 | 1615.0185 | 33 | 119 | 7967 | 8502.4478 | 535.4478 | 0 | 0 | -1569943.776
2030-08-23 09:00 | 2425 | 2144.19 | 1878.6486 | 1744.6187 | 31 | 114 | 7586 | 8337.4574 | 751.4574 | 0 | 0 | -1569192.318
2030-08-23 10:00 | 2174 | 2133.8566 | 1776.7065 | 1629.9723 | 36 | 114 | 7244 | 7864.5354 | 620.5354 | 0 | 0 | -1568571.783
2030-08-23 11:00 | 2045 | 2087.3561 | 1771.2453 | 1749.6033 | 35 | 113 | 6984 | 7801.2047 | 817.2047 | 0 | 0 | -1567754.578
2030-08-23 12:00 | 1999 | 2116.6342 | 1731.1966 | 1550.2183 | 35 | 113 | 6795 | 7545.0491 | 750.0491 | 0 | 0 | -1567004.529
2030-08-23 13:00 | 1986 | 2126.9676 | 1572.8221 | 1644.9262 | 34 | 116 | 6626 | 7480.716 | 854.716 | 0 | 0 | -1566149.813
2030-08-23 14:00 | 1975 | 2123.5232 | 1576.4629 | 1211.2639 | 34 | 118 | 6537 | 7038.2499 | 501.2499 | 0 | 0 | -1565648.563
2030-08-23 15:00 | 2075 | 2121.8009 | 1567.3609 | 1704.7417 | 34 | 118 | 6664 | 7620.9036 | 956.9036 | 0 | 0 | -1564691.659
2030-08-23 16:00 | 2204 | 2121.8009 | 1742.1189 | 1246.1562 | 32 | 120 | 6988 | 7466.0761 | 478.0761 | 0 | 0 | -1564213.583
2030-08-23 17:00 | 2495 | 2132.1344 | 1731.1966 | 59.8155 | 34 | 120 | 7408 | 6572.1464 | -835.8536 | 835.8536 | 835.8536 | -1565049.437
2030-08-23 18:00 | 2660 | 2144.19 | 1813.1144 | 0 | 33 | 120 | 7758 | 6770.3044 | -987.6956 | 987.6956 | 0 | -1566037.133
2030-08-23 19:00 | 2571 | 2147.6345 | 1833.1387 | 0 | 34 | 120 | 7477 | 6705.7733 | -771.2267 | 771.2267 | 0 | -1566808.359
2030-08-23 20:00 | 2356 | 2149.3568 | 1745.7597 | 0 | 34 | 120 | 7074 | 6405.1165 | -668.8835 | 668.8835 | 0 | -1567477.243
2030-08-23 21:00 | 2098 | 2154.5235 | 1807.6532 | 0 | 34 | 120 | 6795 | 6214.1767 | -580.8233 | 580.8233 | 0 | -1568058.066
2030-08-23 22:00 | 1737 | 2151.079 | 1845.8815 | 0 | 34 | 119 | 6205 | 5886.9605 | -318.0395 | 318.0395 | 0 | -1568376.106
2030-08-23 23:00 | 1422 | 2152.8012 | 1911.4158 | 0 | 33 | 119 | 5725 | 5638.217 | -86.783 | 86.783 | 0 | -1568462.889
2030-08-24 | 1130 | 2154.5235 | 1951.4645 | 0 | 34 | 116 | 5163 | 5385.988 | 222.988 | 0 | 0 | -1568239.901
2030-08-24 01:00 | 994 | 2149.3568 | 1933.2605 | 0 | 33 | 117 | 4880 | 5226.6173 | 346.6173 | 0 | 0 | -1567893.283
2030-08-24 02:00 | 910 | 2144.19 | 1958.7461 | 0 | 33 | 117 | 4711 | 5162.9361 | 451.9361 | 0 | 0 | -1567441.347
2030-08-24 03:00 | 894 | 2147.6345 | 1814.9348 | 0 | 34 | 114 | 4586 | 5004.5693 | 418.5693 | 0 | 0 | -1567022.778
2030-08-24 04:00 | 899 | 2145.9123 | 1794.9104 | 0 | 35 | 115 | 4634 | 4989.8227 | 355.8227 | 0 | 0 | -1566666.955
2030-08-24 05:00 | 1067 | 2144.19 | 1793.09 | 0 | 34 | 116 | 4879 | 5154.2801 | 275.2801 | 0 | 0 | -1566391.675
2030-08-24 06:00 | 1363 | 2140.7456 | 1733.017 | 0 | 35 | 113 | 5376 | 5384.7625 | 8.7625 | 0 | 0 | -1566382.913
2030-08-24 07:00 | 1730 | 2142.4678 | 1743.9393 | 348.9237 | 34 | 118 | 5966 | 6117.3309 | 151.3309 | 0 | 0 | -1566231.582
2030-08-24 08:00 | 1984 | 2144.19 | 1676.5847 | 1031.8174 | 34 | 116 | 6456 | 6986.5921 | 530.5921 | 0 | 0 | -1565700.99
2030-08-24 09:00 | 2120 | 2140.7456 | 1765.7841 | 1395.695 | 35 | 115 | 6637 | 7572.2246 | 935.2246 | 0 | 0 | -1564765.765
2030-08-24 10:00 | 2081 | 2142.4678 | 1809.4736 | 1545.2337 | 35 | 118 | 6508 | 7731.1751 | 1223.1751 | 0 | 0 | -1563542.59
2030-08-24 11:00 | 1847 | 2144.19 | 1947.8237 | 1659.8801 | 34 | 119 | 6334 | 7751.8938 | 1417.8938 | 0 | 0 | -1562124.696
2030-08-24 12:00 | 1650 | 2144.19 | 1958.7461 | 1500.3721 | 34 | 119 | 6099 | 7406.3082 | 1307.3082 | 0 | 0 | -1560817.388
2030-08-24 13:00 | 1512 | 2139.0233 | 1969.6684 | 1071.6944 | 35 | 119 | 5862 | 6846.3861 | 984.3861 | 0 | 0 | -1559833.002
2030-08-24 14:00 | 1521 | 2133.8566 | 1911.4158 | 942.0941 | 34 | 102 | 5716 | 6644.3665 | 928.3665 | 0 | 0 | -1558904.635
2030-08-24 15:00 | 1572 | 2126.9676 | 1793.09 | 657.9705 | 35 | 100 | 5796 | 6285.0281 | 489.0281 | 0 | 0 | -1558415.607
2030-08-24 16:00 | 1753 | 2128.6899 | 1736.6578 | 473.5394 | 35 | 101 | 6023 | 6227.887 | 204.887 | 0 | 0 | -1558210.72
2030-08-24 17:00 | 2051 | 2139.0233 | 1698.4294 | 64.8001 | 35 | 101 | 6473 | 6089.2529 | -383.7471 | 383.7471 | 383.7471 | -1558594.467
2030-08-24 18:00 | 2367 | 2149.3568 | 1547.3366 | 0 | 34 | 106 | 7028 | 6203.6933 | -824.3067 | 824.3067 | 0 | -1559418.774
2030-08-24 19:00 | 2286 | 2163.1347 | 1470.8799 | 0 | 34 | 107 | 6842 | 6061.0146 | -780.9854 | 780.9854 | 0 | -1560199.759
2030-08-24 20:00 | 2125 | 2173.4681 | 1418.0885 | 0 | 33 | 107 | 6537 | 5856.5566 | -680.4434 | 680.4434 | 0 | -1560880.203
2030-08-24 21:00 | 1926 | 2180.3571 | 1323.4279 | 0 | 34 | 105 | 6299 | 5568.785 | -730.215 | 730.215 | 0 | -1561610.418
2030-08-24 22:00 | 1607 | 2183.8016 | 1277.918 | 0 | 34 | 103 | 5837 | 5205.7196 | -631.2804 | 631.2804 | 0 | -1562241.698
2030-08-24 23:00 | 1381 | 2187.2461 | 1210.5633 | 0 | 35 | 103 | 5427 | 4916.8094 | -510.1906 | 510.1906 | 0 | -1562751.889
2030-08-25 | 1110 | 2192.4128 | 1266.9956 | 0 | 35 | 97 | 5016 | 4701.4084 | -314.5916 | 314.5916 | 0 | -1563066.48
2030-08-25 01:00 | 911 | 2192.4128 | 1722.0946 | 0 | 35 | 96 | 4738 | 4956.5074 | 218.5074 | 0 | 0 | -1562847.973
2030-08-25 02:00 | 878 | 2194.135 | 1794.9104 | 0 | 35 | 97 | 4575 | 4999.0455 | 424.0455 | 0 | 0 | -1562423.928
2030-08-25 03:00 | 867 | 2195.8573 | 1805.8328 | 0 | 35 | 96 | 4500 | 4999.6901 | 499.6901 | 0 | 0 | -1561924.237
2030-08-25 04:00 | 861 | 2192.4128 | 1844.0611 | 0 | 35 | 96 | 4524 | 5028.4739 | 504.4739 | 0 | 0 | -1561419.764
2030-08-25 05:00 | 946 | 2185.5238 | 1731.1966 | 0 | 34 | 95 | 4772 | 4991.7204 | 219.7204 | 0 | 0 | -1561200.043
2030-08-25 06:00 | 1203 | 2183.8016 | 1711.1722 | 0 | 35 | 93 | 5247 | 5225.9738 | -21.0262 | 21.0262 | 21.0262 | -1561221.069
2030-08-25 07:00 | 1503 | 2185.5238 | 1718.4538 | 49.8462 | 35 | 96 | 5802 | 5587.8239 | -214.1761 | 214.1761 | 0 | -1561435.245
2030-08-25 08:00 | 1776 | 2182.0793 | 1709.3518 | 942.0941 | 35 | 107 | 6284 | 6751.5253 | 467.5253 | 0 | 0 | -1560967.72
2030-08-25 09:00 | 1935 | 2175.1904 | 1685.6867 | 1151.4484 | 35 | 105 | 6458 | 7087.3254 | 629.3254 | 0 | 0 | -1560338.395
2030-08-25 10:00 | 1817 | 2164.8569 | 1692.9682 | 1525.2952 | 35 | 104 | 6288 | 7339.1204 | 1051.1204 | 0 | 0 | -1559287.274
2030-08-25 11:00 | 1652 | 2151.079 | 1718.4538 | 1634.957 | 35 | 103 | 6144 | 7294.4898 | 1150.4898 | 0 | 0 | -1558136.785
2030-08-25 12:00 | 1512 | 2145.9123 | 1702.0702 | 1649.9108 | 35 | 100 | 6012 | 7144.8934 | 1132.8934 | 0 | 0 | -1557003.891
2030-08-25 13:00 | 1473 | 2142.4678 | 1607.4096 | 1684.8032 | 34 | 105 | 5887 | 7046.6807 | 1159.6807 | 0 | 0 | -1555844.211
2030-08-25 14:00 | 1509 | 2140.7456 | 1560.0793 | 917.171 | 35 | 118 | 5885 | 6279.9959 | 394.9959 | 0 | 0 | -1555449.215
2030-08-25 15:00 | 1517 | 2133.8566 | 1700.2498 | 1271.0793 | 35 | 118 | 6077 | 6775.1858 | 698.1858 | 0 | 0 | -1554751.029
2030-08-25 16:00 | 1738 | 2133.8566 | 1778.5269 | 1046.7712 | 34 | 120 | 6456 | 6851.1547 | 395.1547 | 0 | 0 | -1554355.874
2030-08-25 17:00 | 2158 | 2145.9123 | 1691.1479 | 29.9077 | 34 | 120 | 7045 | 6178.9679 | -866.0321 | 866.0321 | 866.0321 | -1555221.906
2030-08-25 18:00 | 2518 | 2156.2457 | 1561.8997 | 0 | 35 | 119 | 7511 | 6390.1455 | -1120.8545 | 1120.8545 | 0 | -1556342.761
2030-08-25 19:00 | 2363 | 2159.6902 | 1583.7445 | 0 | 34 | 120 | 7287 | 6260.4347 | -1026.5653 | 1026.5653 | 0 | -1557369.326
2030-08-25 20:00 | 2085 | 2164.8569 | 1545.5162 | 0 | 35 | 121 | 6915 | 5951.3731 | -963.6269 | 963.6269 | 0 | -1558332.953
2030-08-25 21:00 | 1840 | 2173.4681 | 1436.2924 | 0 | 34 | 121 | 6571 | 5604.7606 | -966.2394 | 966.2394 | 0 | -1559299.193
2030-08-25 22:00 | 1443 | 2176.9126 | 1461.778 | 0 | 32 | 120 | 5903 | 5233.6906 | -669.3094 | 669.3094 | 0 | -1559968.502
2030-08-25 23:00 | 1217 | 2182.0793 | 1525.4918 | 0 | 34 | 119 | 5421 | 5077.5712 | -343.4288 | 343.4288 | 0 | -1560311.931
2030-08-26 | 1011 | 2182.0793 | 1514.5694 | 0 | 34 | 112 | 4950 | 4853.6488 | -96.3512 | 96.3512 | 0 | -1560408.282
2030-08-26 01:00 | 928 | 2178.6349 | 1652.9195 | 0 | 33 | 111 | 4710 | 4903.5544 | 193.5544 | 0 | 0 | -1560214.728
2030-08-26 02:00 | 878 | 2178.6349 | 1854.9835 | 0 | 34 | 112 | 4621 | 5057.6184 | 436.6184 | 0 | 0 | -1559778.109
2030-08-26 03:00 | 872 | 2178.6349 | 1844.0611 | 0 | 34 | 112 | 4620 | 5040.696 | 420.696 | 0 | 0 | -1559357.413
2030-08-26 04:00 | 967 | 2170.0237 | 1651.0991 | 0 | 34 | 112 | 4740 | 4934.1228 | 194.1228 | 0 | 0 | -1559163.29
2030-08-26 05:00 | 1351 | 2161.4125 | 1547.3366 | 0 | 34 | 120 | 5330 | 5213.749 | -116.251 | 116.251 | 116.251 | -1559279.541
2030-08-26 06:00 | 1910 | 2151.079 | 1387.1417 | 0 | 34 | 120 | 6608 | 5602.2207 | -1005.7793 | 1005.7793 | 0 | -1560285.321
2030-08-26 07:00 | 2642 | 2144.19 | 1301.5831 | 29.9077 | 34 | 119 | 7789 | 6270.6809 | -1518.3191 | 1518.3191 | 0 | -1561803.64
2030-08-26 08:00 | 2724 | 2140.7456 | 1248.7916 | 169.4772 | 33 | 119 | 7874 | 6435.0144 | -1438.9856 | 1438.9856 | 0 | -1563242.625
2030-08-26 09:00 | 2554 | 2133.8566 | 1128.6455 | 353.9084 | 34 | 118 | 7530 | 6322.4105 | -1207.5895 | 1207.5895 | 0 | -1564450.215
2030-08-26 10:00 | 2488 | 2125.2454 | 962.9895 | 513.4164 | 34 | 117 | 7242 | 6240.6512 | -1001.3488 | 1001.3488 | 0 | -1565451.564
2030-08-26 11:00 | 2364 | 2116.6342 | 862.8677 | 842.4016 | 33 | 118 | 7053 | 6336.9035 | -716.0965 | 716.0965 | 0 | -1566167.66
2030-08-26 12:00 | 2267 | 2113.1897 | 842.8433 | 553.2934 | 33 | 119 | 6939 | 5928.3264 | -1010.6736 | 1010.6736 | 0 | -1567178.334
2030-08-26 13:00 | 2166 | 2092.5228 | 979.373 | 388.8007 | 34 | 118 | 6850 | 5778.6966 | -1071.3034 | 1071.3034 | 0 | -1568249.637
2030-08-26 14:00 | 2125 | 2015.022 | 1037.6257 | 353.9084 | 33 | 118 | 6825 | 5682.556 | -1142.444 | 1142.444 | 0 | -1569392.081
2030-08-26 15:00 | 2224 | 2058.078 | 930.2223 | 513.4164 | 34 | 115 | 6965 | 5874.7167 | -1090.2833 | 1090.2833 | 0 | -1570482.364
2030-08-26 16:00 | 2547 | 2075.3004 | 731.7992 | 279.139 | 32 | 64 | 7231 | 5729.2386 | -1501.7614 | 1501.7614 | 0 | -1571984.126
2030-08-26 17:00 | 2832 | 2089.0783 | 933.8631 | 54.8309 | 32 | 65 | 7694 | 6006.7723 | -1687.2277 | 1687.2277 | 0 | -1573671.354
2030-08-26 18:00 | 3023 | 2113.1897 | 1097.6988 | 0 | 31 | 74 | 8054 | 6338.8885 | -1715.1115 | 1715.1115 | 0 | -1575386.465
2030-08-26 19:00 | 2787 | 2130.4121 | 1084.956 | 0 | 30 | 86 | 7751 | 6118.3681 | -1632.6319 | 1632.6319 | 0 | -1577019.097
2030-08-26 20:00 | 2521 | 2133.8566 | 1019.4217 | 0 | 30 | 96 | 7248 | 5800.2783 | -1447.7217 | 1447.7217 | 0 | -1578466.819
2030-08-26 21:00 | 2393 | 2137.3011 | 968.4507 | 0 | 30 | 96 | 6822 | 5624.7517 | -1197.2483 | 1197.2483 | 0 | -1579664.067
2030-08-26 22:00 | 1952 | 2133.8566 | 962.9895 | 0 | 31 | 103 | 6082 | 5182.8461 | -899.1539 | 899.1539 | 0 | -1580563.221
2030-08-26 23:00 | 1556 | 2133.8566 | 1097.6988 | 0 | 31 | 107 | 5534 | 4925.5554 | -608.4446 | 608.4446 | 0 | -1581171.665
2030-08-27 | 1298 | 2135.5788 | 1252.4324 | 0 | 31 | 103 | 5031 | 4820.0113 | -210.9887 | 210.9887 | 0 | -1581382.654
2030-08-27 01:00 | 1198 | 2133.8566 | 1050.3685 | 0 | 31 | 111 | 4775 | 4524.2251 | -250.7749 | 250.7749 | 0 | -1581633.429
2030-08-27 02:00 | 1102 | 2137.3011 | 1230.5877 | 0 | 32 | 112 | 4620 | 4613.8888 | -6.1112 | 6.1112 | 0 | -1581639.54
2030-08-27 03:00 | 1065 | 2142.4678 | 1408.9865 | 0 | 34 | 111 | 4578 | 4761.4543 | 183.4543 | 0 | 0 | -1581456.086
2030-08-27 04:00 | 1068 | 2144.19 | 1563.7201 | 0 | 34 | 112 | 4697 | 4921.9102 | 224.9102 | 0 | 0 | -1581231.176
2030-08-27 05:00 | 1336 | 2132.1344 | 1529.1326 | 0 | 34 | 113 | 5270 | 5144.267 | -125.733 | 125.733 | 125.733 | -1581356.909
2030-08-27 06:00 | 2042 | 2120.0787 | 1348.9134 | 0 | 33 | 115 | 6438 | 5658.9921 | -779.0079 | 779.0079 | 0 | -1582135.917
2030-08-27 07:00 | 2788 | 2108.023 | 1237.8693 | 518.401 | 34 | 114 | 7558 | 6800.2932 | -757.7068 | 757.7068 | 0 | -1582893.624
2030-08-27 08:00 | 2942 | 2109.7452 | 1012.1402 | 1694.7725 | 34 | 107 | 7740 | 7899.6578 | 159.6578 | 0 | 0 | -1582733.966
2030-08-27 09:00 | 2788 | 2116.6342 | 1081.3152 | 1585.1107 | 35 | 103 | 7434 | 7709.0601 | 275.0601 | 0 | 0 | -1582458.906
2030-08-27 10:00 | 2644 | 2113.1897 | 930.2223 | 1729.6648 | 35 | 105 | 7059 | 7557.0769 | 498.0769 | 0 | 0 | -1581960.829
2030-08-27 11:00 | 2436 | 2109.7452 | 937.5039 | 1654.8955 | 35 | 105 | 6829 | 7278.1446 | 449.1446 | 0 | 0 | -1581511.684
2030-08-27 12:00 | 2252 | 2101.134 | 1175.9758 | 1415.6335 | 34 | 105 | 6657 | 7083.7433 | 426.7433 | 0 | 0 | -1581084.941
2030-08-27 13:00 | 2079 | 2101.134 | 1450.8556 | 1430.5873 | 35 | 105 | 6471 | 7201.577 | 730.577 | 0 | 0 | -1580354.364
2030-08-27 14:00 | 1956 | 2099.4118 | 1891.3914 | 1709.7263 | 34 | 111 | 6361 | 7801.5295 | 1440.5295 | 0 | 0 | -1578913.834
2030-08-27 15:00 | 1993 | 2106.3007 | 1918.6973 | 1779.5111 | 32 | 115 | 6434 | 7944.5092 | 1510.5092 | 0 | 0 | -1577403.325
2030-08-27 16:00 | 2126 | 2113.1897 | 1975.1296 | 1400.6796 | 34 | 117 | 6649 | 7765.9989 | 1116.9989 | 0 | 0 | -1576286.326
2030-08-27 17:00 | 2464 | 2135.5788 | 1909.5954 | 104.6771 | 34 | 117 | 7143 | 6764.8513 | -378.1487 | 378.1487 | 378.1487 | -1576664.475
2030-08-27 18:00 | 2756 | 2144.19 | 1791.2696 | 0 | 32 | 118 | 7678 | 6841.4597 | -836.5403 | 836.5403 | 0 | -1577501.015
2030-08-27 19:00 | 2657 | 2144.19 | 1663.8419 | 0 | 31 | 118 | 7458 | 6614.032 | -843.968 | 843.968 | 0 | -1578344.983
2030-08-27 20:00 | 2452 | 2149.3568 | 1723.915 | 0 | 30 | 119 | 7071 | 6474.2717 | -596.7283 | 596.7283 | 0 | -1578941.712
2030-08-27 21:00 | 2222 | 2149.3568 | 1765.7841 | 0 | 31 | 118 | 6716 | 6286.1409 | -429.8591 | 429.8591 | 0 | -1579371.571
2030-08-27 22:00 | 1832 | 2152.8012 | 1955.1053 | 0 | 35 | 118 | 6032 | 6092.9065 | 60.9065 | 0 | 0 | -1579310.664
2030-08-27 23:00 | 1535 | 2156.2457 | 1904.1342 | 0 | 36 | 118 | 5504 | 5749.3799 | 245.3799 | 0 | 0 | -1579065.284
2030-08-28 | 1316 | 2156.2457 | 1884.1098 | 0 | 34 | 112 | 5036 | 5502.3556 | 466.3556 | 0 | 0 | -1578598.929
2030-08-28 01:00 | 1264 | 2159.6902 | 1685.6867 | 0 | 33 | 97 | 4788 | 5239.3769 | 451.3769 | 0 | 0 | -1578147.552
2030-08-28 02:00 | 1180 | 2168.3014 | 1609.23 | 0 | 34 | 91 | 4627 | 5082.5315 | 455.5315 | 0 | 0 | -1577692.02
2030-08-28 03:00 | 1162 | 2171.7459 | 1478.1615 | 0 | 34 | 91 | 4554 | 4936.9074 | 382.9074 | 0 | 0 | -1577309.113
2030-08-28 04:00 | 1238 | 2168.3014 | 1552.7978 | 0 | 34 | 91 | 4690 | 5084.0992 | 394.0992 | 0 | 0 | -1576915.014
2030-08-28 05:00 | 1612 | 2157.968 | 1445.3944 | 0 | 34 | 89 | 5233 | 5338.3624 | 105.3624 | 0 | 0 | -1576809.651
2030-08-28 06:00 | 2315 | 2151.079 | 1312.5055 | 0 | 34 | 92 | 6396 | 5904.5845 | -491.4155 | 491.4155 | 491.4155 | -1577301.067
2030-08-28 07:00 | 2906 | 2144.19 | 1166.8738 | 99.6925 | 34 | 96 | 7456 | 6446.7564 | -1009.2436 | 1009.2436 | 0 | -1578310.311
2030-08-28 08:00 | 2928 | 2139.0233 | 1088.5968 | 593.1704 | 34 | 98 | 7484 | 6880.7905 | -603.2095 | 603.2095 | 0 | -1578913.52
2030-08-28 09:00 | 2811 | 2145.9123 | 740.9012 | 1146.4637 | 34 | 100 | 7064 | 6978.2772 | -85.7228 | 85.7228 | 0 | -1578999.243
2030-08-28 10:00 | 2695 | 2145.9123 | 566.1431 | 1345.8487 | 33 | 101 | 6663 | 6886.9042 | 223.9042 | 0 | 0 | -1578775.339
2030-08-28 11:00 | 2555 | 2137.3011 | 577.0655 | 1983.8807 | 33 | 99 | 6423 | 7385.2473 | 962.2473 | 0 | 0 | -1577813.091
2030-08-28 12:00 | 2451 | 2137.3011 | 693.5709 | 1968.9268 | 33 | 98 | 6252 | 7381.7988 | 1129.7988 | 0 | 0 | -1576683.293
2030-08-28 13:00 | 2398 | 2083.9116 | 837.3821 | 2098.5271 | 33 | 95 | 6155 | 7545.8208 | 1390.8208 | 0 | 0 | -1575292.472
2030-08-28 14:00 | 2261 | 2116.6342 | 1125.0047 | 1600.0646 | 33 | 92 | 6120 | 7227.7035 | 1107.7035 | 0 | 0 | -1574184.768
2030-08-28 15:00 | 2292 | 2125.2454 | 1485.4431 | 1350.8333 | 34 | 90 | 6319 | 7377.5219 | 1058.5219 | 0 | 0 | -1573126.246
2030-08-28 16:00 | 2492 | 2135.5788 | 1609.23 | 1335.8795 | 34 | 90 | 6619 | 7696.6883 | 1077.6883 | 0 | 0 | -1572048.558
2030-08-28 17:00 | 2778 | 2151.079 | 1530.953 | 124.6156 | 33 | 93 | 7087 | 6710.6476 | -376.3524 | 376.3524 | 376.3524 | -1572424.91
2030-08-28 18:00 | 3001 | 2156.2457 | 1614.6912 | 0 | 33 | 96 | 7580 | 6900.937 | -679.063 | 679.063 | 0 | -1573103.974
2030-08-28 19:00 | 2803 | 2166.5792 | 1904.1342 | 0 | 34 | 97 | 7430 | 7004.7134 | -425.2866 | 425.2866 | 0 | -1573529.26
2030-08-28 20:00 | 2555 | 2175.1904 | 2024.2803 | 0 | 34 | 95 | 7038 | 6883.4707 | -154.5293 | 154.5293 | 0 | -1573683.789
2030-08-28 21:00 | 2403 | 2180.3571 | 1938.7217 | 0 | 34 | 94 | 6709 | 6650.0788 | -58.9212 | 58.9212 | 0 | -1573742.711
2030-08-28 22:00 | 2026 | 2185.5238 | 1725.7354 | 0 | 34 | 94 | 6017 | 6065.2592 | 48.2592 | 0 | 0 | -1573694.451
2030-08-28 23:00 | 1746 | 2188.9683 | 1576.4629 | 0 | 34 | 94 | 5545 | 5639.4312 | 94.4312 | 0 | 0 | -1573600.02
2030-08-29 | 1552 | 2190.6906 | 1443.574 | 0 | 34 | 95 | 5048 | 5315.2646 | 267.2646 | 0 | 0 | -1573332.756
2030-08-29 01:00 | 1475 | 2188.9683 | 1337.991 | 0 | 34 | 95 | 4775 | 5130.9593 | 355.9593 | 0 | 0 | -1572976.796
2030-08-29 02:00 | 1418 | 2188.9683 | 1175.9758 | 0 | 34 | 95 | 4600 | 4911.9441 | 311.9441 | 0 | 0 | -1572664.852
2030-08-29 03:00 | 1401 | 2185.5238 | 1112.2619 | 0 | 34 | 95 | 4542 | 4827.7858 | 285.7858 | 0 | 0 | -1572379.066
2030-08-29 04:00 | 1431 | 2185.5238 | 1256.0732 | 0 | 34 | 99 | 4668 | 5005.597 | 337.597 | 0 | 0 | -1572041.469
2030-08-29 05:00 | 1599 | 2173.4681 | 1805.8328 | 0 | 29 | 100 | 5281 | 5707.3009 | 426.3009 | 0 | 0 | -1571615.168
2030-08-29 06:00 | 2161 | 2164.8569 | 2115.3001 | 0 | 19 | 99 | 6370 | 6559.1571 | 189.1571 | 0 | 0 | -1571426.011
2030-08-29 07:00 | 2741 | 2151.079 | 2129.8633 | 393.7854 | 16 | 98 | 7399 | 7529.7277 | 130.7277 | 0 | 0 | -1571295.284
2030-08-29 08:00 | 2761 | 2135.5788 | 2162.6304 | 1375.7565 | 17 | 96 | 7493 | 8547.9657 | 1054.9657 | 0 | 0 | -1570240.318
2030-08-29 09:00 | 2557 | 2140.7456 | 2191.7567 | 1734.6495 | 17 | 95 | 7166 | 8736.1518 | 1570.1518 | 0 | 0 | -1568670.166
2030-08-29 10:00 | 2438 | 2108.023 | 2213.6015 | 1570.1568 | 15 | 97 | 6930 | 8441.7813 | 1511.7813 | 0 | 0 | -1567158.385
2030-08-29 11:00 | 2340 | 2121.8009 | 2202.6791 | 1525.2952 | 16 | 102 | 6774 | 8307.7753 | 1533.7753 | 0 | 0 | -1565624.61
2030-08-29 12:00 | 2257 | 2121.8009 | 2153.5284 | 1669.8493 | 13 | 113 | 6603 | 8328.1787 | 1725.1787 | 0 | 0 | -1563899.431
2030-08-29 13:00 | 2229 | 2101.134 | 2051.5863 | 1649.9108 | 14 | 113 | 6520 | 8158.6311 | 1638.6311 | 0 | 0 | -1562260.8
2030-08-29 14:00 | 2246 | 2108.023 | 1949.6441 | 1560.1876 | 14 | 105 | 6510 | 7982.8547 | 1472.8547 | 0 | 0 | -1560787.945
2030-08-29 15:00 | 2433 | 2102.8563 | 1763.9637 | 1465.4797 | 14 | 105 | 6722 | 7884.2997 | 1162.2997 | 0 | 0 | -1559625.646
2030-08-29 16:00 | 2659 | 2102.8563 | 1707.5314 | 1086.6482 | 17 | 105 | 7018 | 7678.0359 | 660.0359 | 0 | 0 | -1558965.61
2030-08-29 17:00 | 2892 | 2104.5785 | 1649.2787 | 39.877 | 18 | 106 | 7351 | 6809.7342 | -541.2658 | 541.2658 | 541.2658 | -1559506.875
2030-08-29 18:00 | 3091 | 2104.5785 | 1248.7916 | 0 | 21 | 105 | 7623 | 6570.3701 | -1052.6299 | 1052.6299 | 0 | -1560559.505
2030-08-29 19:00 | 2885 | 2104.5785 | 1611.0504 | 0 | 22 | 108 | 7398 | 6730.6289 | -667.3711 | 667.3711 | 0 | -1561226.876
2030-08-29 20:00 | 2649 | 2109.7452 | 1709.3518 | 0 | 21 | 108 | 7022 | 6597.097 | -424.903 | 424.903 | 0 | -1561651.779
2030-08-29 21:00 | 2409 | 2118.3564 | 1749.4005 | 0 | 21 | 109 | 6673 | 6406.757 | -266.243 | 266.243 | 0 | -1561918.022
2030-08-29 22:00 | 2057 | 2126.9676 | 1510.9287 | 0 | 23 | 108 | 5991 | 5825.8963 | -165.1037 | 165.1037 | 0 | -1562083.126
2030-08-29 23:00 | 1682 | 2137.3011 | 1656.5603 | 0 | 23 | 107 | 5500 | 5605.8614 | 105.8614 | 0 | 0 | -1561977.265
2030-08-30 | 1466 | 2149.3568 | 1652.9195 | 0 | 24 | 98 | 5032 | 5390.2763 | 358.2763 | 0 | 0 | -1561618.988
2030-08-30 01:00 | 1409 | 2156.2457 | 1514.5694 | 0 | 23 | 95 | 4764 | 5197.8152 | 433.8152 | 0 | 0 | -1561185.173
2030-08-30 02:00 | 1386 | 2161.4125 | 1303.4035 | 0 | 21 | 94 | 4596 | 4965.816 | 369.816 | 0 | 0 | -1560815.357
2030-08-30 03:00 | 1379 | 2173.4681 | 1199.6409 | 0 | 23 | 94 | 4536 | 4869.1091 | 333.1091 | 0 | 0 | -1560482.248
2030-08-30 04:00 | 1408 | 2178.6349 | 1328.8891 | 0 | 25 | 94 | 4657 | 5034.5239 | 377.5239 | 0 | 0 | -1560104.724
2030-08-30 05:00 | 1590 | 2180.3571 | 1627.434 | 0 | 25 | 94 | 5217 | 5516.7911 | 299.7911 | 0 | 0 | -1559804.933
2030-08-30 06:00 | 2294 | 2176.9126 | 1711.1722 | 0 | 26 | 100 | 6349 | 6308.0848 | -40.9152 | 40.9152 | 40.9152 | -1559845.848
2030-08-30 07:00 | 2982 | 2168.3014 | 1607.4096 | 528.3702 | 26 | 98 | 7371 | 7410.0813 | 39.0813 | 0 | 0 | -1559806.767
2030-08-30 08:00 | 2956 | 2159.6902 | 1665.6623 | 1310.9563 | 28 | 101 | 7394 | 8221.3089 | 827.3089 | 0 | 0 | -1558979.458
2030-08-30 09:00 | 2649 | 2154.5235 | 1889.571 | 1659.8801 | 28 | 99 | 7034 | 8479.9746 | 1445.9746 | 0 | 0 | -1557533.484
2030-08-30 10:00 | 2454 | 2145.9123 | 2013.3579 | 1560.1876 | 26 | 100 | 6772 | 8299.4578 | 1527.4578 | 0 | 0 | -1556006.026
2030-08-30 11:00 | 2302 | 2137.3011 | 1969.6684 | 1779.5111 | 26 | 96 | 6544 | 8310.4806 | 1766.4806 | 0 | 0 | -1554239.545
2030-08-30 12:00 | 2143 | 2139.0233 | 1986.052 | 1610.0338 | 27 | 97 | 6285 | 8002.1092 | 1717.1092 | 0 | 0 | -1552522.436
2030-08-30 13:00 | 2079 | 2135.5788 | 2080.7126 | 1600.0646 | 26 | 99 | 6192 | 8020.356 | 1828.356 | 0 | 0 | -1550694.08
2030-08-30 14:00 | 2097 | 2121.8009 | 2013.3579 | 1445.5412 | 26 | 101 | 6160 | 7804.7001 | 1644.7001 | 0 | 0 | -1549049.38
2030-08-30 15:00 | 2116 | 2125.2454 | 1951.4645 | 1674.834 | 26 | 99 | 6213 | 7992.5438 | 1779.5438 | 0 | 0 | -1547269.836
2030-08-30 16:00 | 2183 | 2135.5788 | 1869.5467 | 1330.8948 | 27 | 92 | 6358 | 7638.0203 | 1280.0203 | 0 | 0 | -1545989.816
2030-08-30 17:00 | 2480 | 2151.079 | 1824.0368 | 149.5387 | 32 | 89 | 6725 | 6725.6545 | 0.65451 | 0 | 0 | -1545989.161
2030-08-30 18:00 | 2882 | 2156.2457 | 1689.3275 | 0 | 33 | 90 | 7213 | 6850.5732 | -362.4268 | 362.4268 | 362.4268 | -1546351.588
2030-08-30 19:00 | 2898 | 2163.1347 | 1665.6623 | 0 | 33 | 90 | 7138 | 6849.797 | -288.203 | 288.203 | 0 | -1546639.791
2030-08-30 20:00 | 2739 | 2163.1347 | 1621.9728 | 0 | 35 | 90 | 6873 | 6649.1075 | -223.8925 | 223.8925 | 0 | -1546863.683
2030-08-30 21:00 | 2648 | 2164.8569 | 1432.6516 | 0 | 36 | 96 | 6640 | 6377.5086 | -262.4914 | 262.4914 | 0 | -1547126.175
2030-08-30 22:00 | 2302 | 2168.3014 | 1316.1463 | 0 | 36 | 96 | 6075 | 5918.4477 | -156.5523 | 156.5523 | 0 | -1547282.727
2030-08-30 23:00 | 2089 | 2170.0237 | 1148.6699 | 0 | 34 | 97 | 5631 | 5538.6935 | -92.3065 | 92.3065 | 0 | -1547375.034
2030-08-31 | 1834 | 2176.9126 | 1030.3441 | 0 | 32 | 97 | 5102 | 5170.2567 | 68.2567 | 0 | 0 | -1547306.777
2030-08-31 01:00 | 1707 | 2182.0793 | 850.1249 | 0 | 33 | 96 | 4772 | 4868.2043 | 96.2043 | 0 | 0 | -1547210.573
2030-08-31 02:00 | 1617 | 2175.1904 | 711.7748 | 0 | 35 | 97 | 4579 | 4635.9652 | 56.9652 | 0 | 0 | -1547153.607
2030-08-31 03:00 | 1624 | 2173.4681 | 495.1477 | 0 | 35 | 97 | 4466 | 4424.6158 | -41.3842 | 41.3842 | 41.3842 | -1547194.992
2030-08-31 04:00 | 1668 | 2170.0237 | 415.0503 | 0 | 35 | 97 | 4473 | 4385.0739 | -87.9261 | 87.9261 | 0 | -1547282.918
2030-08-31 05:00 | 1728 | 2164.8569 | 755.4643 | 0 | 35 | 96 | 4760 | 4779.3213 | 19.3213 | 0 | 0 | -1547263.596
2030-08-31 06:00 | 1883 | 2163.1347 | 1015.7809 | 0 | 35 | 95 | 5252 | 5191.9156 | -60.0844 | 60.0844 | 60.0844 | -1547323.681
2030-08-31 07:00 | 2191 | 2157.968 | 1288.8403 | 603.1396 | 35 | 96 | 5837 | 6371.9479 | 534.9479 | 0 | 0 | -1546788.733
2030-08-31 08:00 | 2629 | 2149.3568 | 1108.6211 | 1026.8327 | 34 | 96 | 6384 | 7043.8106 | 659.8106 | 0 | 0 | -1546128.922
2030-08-31 09:00 | 2797 | 2142.4678 | 890.1736 | 2277.9736 | 35 | 92 | 6580 | 8234.615 | 1654.615 | 0 | 0 | -1544474.307
2030-08-31 10:00 | 2615 | 2132.1344 | 913.8388 | 2153.358 | 35 | 88 | 6446 | 7937.3311 | 1491.3311 | 0 | 0 | -1542982.976
2030-08-31 11:00 | 2436 | 2111.4675 | 1206.9225 | 1963.9422 | 35 | 87 | 6293 | 7840.3322 | 1547.3322 | 0 | 0 | -1541435.644
2030-08-31 12:00 | 2186 | 2104.5785 | 1545.5162 | 1884.1882 | 35 | 87 | 6127 | 7842.2829 | 1715.2829 | 0 | 0 | -1539720.361
2030-08-31 13:00 | 2062 | 2116.6342 | 1552.7978 | 1963.9422 | 35 | 90 | 5982 | 7820.3742 | 1838.3742 | 0 | 0 | -1537881.987
2030-08-31 14:00 | 1975 | 2116.6342 | 1580.1037 | 1919.0806 | 35 | 91 | 5913 | 7716.8185 | 1803.8185 | 0 | 0 | -1536078.168
2030-08-31 15:00 | 2016 | 2102.8563 | 1611.0504 | 1884.1882 | 35 | 91 | 5969 | 7740.0949 | 1771.0949 | 0 | 0 | -1534307.073
2030-08-31 16:00 | 2200 | 2090.8006 | 1450.8556 | 1664.8647 | 35 | 92 | 6128 | 7533.5209 | 1405.5209 | 0 | 0 | -1532901.553
2030-08-31 17:00 | 2385 | 2097.6895 | 1709.3518 | 269.1697 | 32 | 93 | 6485 | 6586.2111 | 101.2111 | 0 | 0 | -1532800.341
2030-08-31 18:00 | 2547 | 2106.3007 | 1798.5512 | 0 | 35 | 94 | 6799 | 6580.852 | -218.148 | 218.148 | 218.148 | -1533018.49
2030-08-31 19:00 | 2365 | 2101.134 | 1867.7263 | 0 | 35 | 94 | 6546 | 6462.8603 | -83.1397 | 83.1397 | 0 | -1533101.629
2030-08-31 20:00 | 2092 | 2097.6895 | 1922.3381 | 0 | 22 | 94 | 6202 | 6228.0277 | 26.0277 | 0 | 0 | -1533075.602
2030-08-31 21:00 | 1940 | 2102.8563 | 1967.848 | 0 | 0 | 96 | 5984 | 6106.7043 | 122.7043 | 0 | 0 | -1532952.897
2030-08-31 22:00 | 1721 | 2099.4118 | 1763.9637 | 0 | 4 | 95 | 5528 | 5683.3755 | 155.3755 | 0 | 0 | -1532797.522
2030-08-31 23:00 | 1658 | 2102.8563 | 1432.6516 | 0 | 30 | 93 | 5181 | 5316.5079 | 135.5079 | 0 | 0 | -1532662.014
2030-09-01 | 1564 | 2104.5785 | 1405.3457 | 0 | 34 | 92 | 4754 | 5199.9242 | 445.9242 | 0 | 0 | -1532216.09
2030-09-01 01:00 | 1451 | 2113.1897 | 1214.2041 | 0 | 36 | 91 | 4471 | 4905.3938 | 434.3938 | 0 | 0 | -1531781.696
2030-09-01 02:00 | 1443 | 2113.1897 | 970.2711 | 0 | 34 | 90 | 4327 | 4650.4608 | 323.4608 | 0 | 0 | -1531458.235
2030-09-01 03:00 | 1455 | 2109.7452 | 795.513 | 0 | 33 | 90 | 4249 | 4483.2583 | 234.2583 | 0 | 0 | -1531223.977
2030-09-01 04:00 | 1454 | 2123.5232 | 797.3334 | 0 | 32 | 92 | 4260 | 4498.8566 | 238.8566 | 0 | 0 | -1530985.12
2030-09-01 05:00 | 1432 | 2114.9119 | 1248.7916 | 0 | 35 | 92 | 4496 | 4922.7036 | 426.7036 | 0 | 0 | -1530558.417
2030-09-01 06:00 | 1644 | 2116.6342 | 1510.9287 | 0 | 34 | 92 | 4941 | 5397.5628 | 456.5628 | 0 | 0 | -1530101.854
2030-09-01 07:00 | 1955 | 2118.3564 | 1667.4827 | 269.1697 | 34 | 94 | 5453 | 6138.0089 | 685.0089 | 0 | 0 | -1529416.845
2030-09-01 08:00 | 2029 | 2120.0787 | 1658.3807 | 598.155 | 34 | 92 | 5859 | 6531.6144 | 672.6144 | 0 | 0 | -1528744.231
2030-09-01 09:00 | 2115 | 2116.6342 | 1632.8952 | 1390.7103 | 34 | 93 | 6042 | 7382.2397 | 1340.2397 | 0 | 0 | -1527403.991
2030-09-01 10:00 | 2057 | 2109.7452 | 1651.0991 | 1320.9256 | 34 | 95 | 5960 | 7267.77 | 1307.77 | 0 | 0 | -1526096.221
2030-09-01 11:00 | 1968 | 2113.1897 | 1541.8754 | 1370.7718 | 34 | 94 | 5766 | 7121.8369 | 1355.8369 | 0 | 0 | -1524740.384
2030-09-01 12:00 | 1946 | 2108.023 | 1287.0199 | 1375.7565 | 32 | 95 | 5596 | 6843.7994 | 1247.7994 | 0 | 0 | -1523492.585
2030-09-01 13:00 | 1901 | 2102.8563 | 1221.4857 | 1181.3561 | 33 | 95 | 5457 | 6534.6981 | 1077.6981 | 0 | 0 | -1522414.887
2030-09-01 14:00 | 1859 | 2102.8563 | 1206.9225 | 1380.7411 | 33 | 95 | 5420 | 6677.5199 | 1257.5199 | 0 | 0 | -1521157.367
2030-09-01 15:00 | 1907 | 2095.9673 | 1576.4629 | 1276.064 | 31 | 96 | 5614 | 6982.4942 | 1368.4942 | 0 | 0 | -1519788.872
2030-09-01 16:00 | 1971 | 2102.8563 | 1794.9104 | 613.1089 | 33 | 94 | 5904 | 6608.8755 | 704.8755 | 0 | 0 | -1519083.997
2030-09-01 17:00 | 2249 | 2113.1897 | 1824.0368 | 54.8309 | 30 | 94 | 6296 | 6365.0573 | 69.0573 | 0 | 0 | -1519014.94
2030-09-01 18:00 | 2581 | 2125.2454 | 1791.2696 | 0 | 34 | 95 | 6741 | 6626.515 | -114.485 | 114.485 | 114.485 | -1519129.425
2030-09-01 19:00 | 2518 | 2142.4678 | 1745.7597 | 0 | 33 | 95 | 6602 | 6534.2275 | -67.7725 | 67.7725 | 0 | -1519197.197
2030-09-01 20:00 | 2343 | 2154.5235 | 1643.8176 | 0 | 32 | 95 | 6296 | 6268.341 | -27.659 | 27.659 | 0 | -1519224.856
2030-09-01 21:00 | 2231 | 2157.968 | 1534.5938 | 0 | 33 | 96 | 6041 | 6052.5618 | 11.5618 | 0 | 0 | -1519213.294
2030-09-01 22:00 | 1900 | 2163.1347 | 1383.5009 | 0 | 33 | 96 | 5495 | 5575.6356 | 80.6356 | 0 | 0 | -1519132.659
2030-09-01 23:00 | 1766 | 2171.7459 | 1052.1889 | 0 | 33 | 95 | 5093 | 5117.9348 | 24.9348 | 0 | 0 | -1519107.724
2030-09-02 | 1602 | 2176.9126 | 1157.7718 | 0 | 32 | 95 | 4646 | 5063.6845 | 417.6845 | 0 | 0 | -1518690.039
2030-09-02 01:00 | 1486 | 2180.3571 | 1101.3396 | 0 | 32 | 95 | 4441 | 4894.6967 | 453.6967 | 0 | 0 | -1518236.343
2030-09-02 02:00 | 1476 | 2182.0793 | 928.4019 | 0 | 34 | 95 | 4304 | 4715.4813 | 411.4813 | 0 | 0 | -1517824.861
2030-09-02 03:00 | 1507 | 2180.3571 | 731.7992 | 0 | 34 | 96 | 4270 | 4549.1563 | 279.1563 | 0 | 0 | -1517545.705
2030-09-02 04:00 | 1560 | 2175.1904 | 917.4796 | 0 | 33 | 97 | 4416 | 4782.67 | 366.67 | 0 | 0 | -1517179.035
2030-09-02 05:00 | 1789 | 2166.5792 | 1339.8114 | 0 | 34 | 69 | 5032 | 5398.3906 | 366.3906 | 0 | 0 | -1516812.645
2030-09-02 06:00 | 2359 | 2159.6902 | 1631.0748 | 0 | 34 | 41 | 6152 | 6224.765 | 72.765 | 0 | 0 | -1516739.88
2030-09-02 07:00 | 3005 | 2159.6902 | 1751.2209 | 513.4164 | 34 | 58 | 7284 | 7521.3275 | 237.3275 | 0 | 0 | -1516502.552
2030-09-02 08:00 | 3024 | 2156.2457 | 1671.1235 | 1221.2331 | 34 | 91 | 7314 | 8197.6023 | 883.6023 | 0 | 0 | -1515618.95
2030-09-02 09:00 | 2770 | 2157.968 | 1634.7156 | 1455.5105 | 35 | 94 | 6930 | 8147.194 | 1217.194 | 0 | 0 | -1514401.756
2030-09-02 10:00 | 2615 | 2147.6345 | 1554.6182 | 1580.1261 | 35 | 93 | 6634 | 8025.3788 | 1391.3788 | 0 | 0 | -1513010.377
2030-09-02 11:00 | 2522 | 2130.4121 | 1450.8556 | 1590.0953 | 34 | 92 | 6440 | 7819.363 | 1379.363 | 0 | 0 | -1511631.014
2030-09-02 12:00 | 2372 | 2121.8009 | 1598.3077 | 1540.2491 | 34 | 93 | 6299 | 7759.3577 | 1460.3577 | 0 | 0 | -1510170.656
2030-09-02 13:00 | 2288 | 2116.6342 | 1545.5162 | 1281.0486 | 34 | 94 | 6149 | 7359.199 | 1210.199 | 0 | 0 | -1508960.457
2030-09-02 14:00 | 2316 | 2108.023 | 1545.5162 | 847.3862 | 33 | 93 | 6153 | 6942.9254 | 789.9254 | 0 | 0 | -1508170.532
2030-09-02 15:00 | 2464 | 2061.5225 | 1432.6516 | 1590.0953 | 32 | 92 | 6274 | 7672.2694 | 1398.2694 | 0 | 0 | -1506772.262
2030-09-02 16:00 | 2587 | 2027.0777 | 1469.0595 | 1201.2946 | 30 | 92 | 6491 | 7406.4318 | 915.4318 | 0 | 0 | -1505856.831
2030-09-02 17:00 | 2851 | 2039.1333 | 1403.5253 | 299.0775 | 35 | 93 | 6872 | 6720.7361 | -151.2639 | 151.2639 | 151.2639 | -1506008.094
2030-09-02 18:00 | 3143 | 2054.6335 | 1277.918 | 0 | 34 | 92 | 7345 | 6601.5515 | -743.4485 | 743.4485 | 0 | -1506751.543
2030-09-02 19:00 | 3023 | 2066.6892 | 1217.8449 | 0 | 34 | 91 | 7139 | 6432.5341 | -706.4659 | 706.4659 | 0 | -1507458.009
2030-09-02 20:00 | 2761 | 2073.5782 | 1226.9469 | 0 | 35 | 90 | 6704 | 6186.525 | -517.475 | 517.475 | 0 | -1507975.484
2030-09-02 21:00 | 2461 | 2078.7449 | 1378.0397 | 0 | 35 | 91 | 6371 | 6043.7846 | -327.2154 | 327.2154 | 0 | -1508302.699
2030-09-02 22:00 | 1968 | 2083.9116 | 1407.1661 | 0 | 35 | 90 | 5737 | 5584.0777 | -152.9223 | 152.9223 | 0 | -1508455.622
2030-09-02 23:00 | 1771 | 2092.5228 | 1165.0534 | 0 | 35 | 89 | 5250 | 5152.5762 | -97.4238 | 97.4238 | 0 | -1508553.045
2030-09-03 | 1604 | 2090.8006 | 1354.3746 | 0 | 35 | 92 | 4816 | 5176.1752 | 360.1752 | 0 | 0 | -1508192.87
2030-09-03 01:00 | 1500 | 2090.8006 | 1327.0687 | 0 | 35 | 91 | 4580 | 5043.8692 | 463.8692 | 0 | 0 | -1507729.001
2030-09-03 02:00 | 1536 | 2085.6339 | 1039.4461 | 0 | 35 | 90 | 4399 | 4786.0799 | 387.0799 | 0 | 0 | -1507341.921
2030-09-03 03:00 | 1519 | 2085.6339 | 964.8099 | 0 | 34 | 90 | 4338 | 4693.4437 | 355.4437 | 0 | 0 | -1506986.477
2030-09-03 04:00 | 1571 | 2087.3561 | 1039.4461 | 0 | 34 | 89 | 4463 | 4820.8022 | 357.8022 | 0 | 0 | -1506628.675
2030-09-03 05:00 | 1846 | 2077.0226 | 1277.918 | 0 | 34 | 88 | 5029 | 5322.9406 | 293.9406 | 0 | 0 | -1506334.734
2030-09-03 06:00 | 2338 | 2061.5225 | 1458.1372 | 0 | 34 | 88 | 6060 | 5979.6596 | -80.3404 | 80.3404 | 80.3404 | -1506415.075
2030-09-03 07:00 | 2966 | 2051.189 | 1603.7688 | 902.2171 | 34 | 88 | 7037 | 7645.175 | 608.175 | 0 | 0 | -1505806.9
2030-09-03 08:00 | 2912 | 2035.6889 | 1683.8663 | 1500.3721 | 34 | 89 | 7082 | 8254.9272 | 1172.9272 | 0 | 0 | -1504633.973
2030-09-03 09:00 | 2791 | 2025.3554 | 1618.332 | 1774.5265 | 33 | 87 | 6820 | 8329.2139 | 1509.2139 | 0 | 0 | -1503124.759
2030-09-03 10:00 | 2643 | 2009.8552 | 1700.2498 | 1649.9108 | 33 | 88 | 6663 | 8124.0159 | 1461.0159 | 0 | 0 | -1501663.743
2030-09-03 11:00 | 2478 | 1987.4661 | 1867.7263 | 2058.6501 | 34 | 75 | 6512 | 8500.8425 | 1988.8425 | 0 | 0 | -1499674.9
2030-09-03 12:00 | 2436 | 1978.8549 | 1864.0855 | 1674.834 | 34 | 71 | 6461 | 8058.7743 | 1597.7743 | 0 | 0 | -1498077.126
2030-09-03 13:00 | 2467 | 1978.8549 | 1749.4005 | 1375.7565 | 33 | 73 | 6444 | 7677.0119 | 1233.0119 | 0 | 0 | -1496844.114
2030-09-03 14:00 | 2558 | 1980.5772 | 1530.953 | 1500.3721 | 34 | 74 | 6510 | 7677.9023 | 1167.9023 | 0 | 0 | -1495676.212
2030-09-03 15:00 | 2490 | 1985.7439 | 1973.3092 | 1575.1415 | 33 | 78 | 6697 | 8135.1946 | 1438.1946 | 0 | 0 | -1494238.017
2030-09-03 16:00 | 2737 | 2009.8552 | 1876.8282 | 932.1249 | 33 | 88 | 6992 | 7676.8083 | 684.8083 | 0 | 0 | -1493553.209
2030-09-03 17:00 | 3057 | 2023.6332 | 1780.3473 | 89.7232 | 34 | 91 | 7412 | 7075.7037 | -336.2963 | 336.2963 | 336.2963 | -1493889.505
2030-09-03 18:00 | 3319 | 2049.4668 | 1632.8952 | 0 | 33 | 91 | 7723 | 7125.362 | -597.638 | 597.638 | 0 | -1494487.143
2030-09-03 19:00 | 3250 | 2121.8009 | 1283.3792 | 0 | 33 | 90 | 7466 | 6778.1801 | -687.8199 | 687.8199 | 0 | -1495174.963
2030-09-03 20:00 | 3040 | 2133.8566 | 1143.2087 | 0 | 33 | 90 | 7053 | 6440.0653 | -612.9347 | 612.9347 | 0 | -1495787.898
2030-09-03 21:00 | 2868 | 2142.4678 | 1074.0336 | 0 | 33 | 90 | 6691 | 6207.5014 | -483.4986 | 483.4986 | 0 | -1496271.396
2030-09-03 22:00 | 2430 | 2149.3568 | 1033.9849 | 0 | 34 | 90 | 6004 | 5737.3417 | -266.6583 | 266.6583 | 0 | -1496538.055
2030-09-03 23:00 | 2020 | 2157.968 | 1175.9758 | 0 | 34 | 91 | 5510 | 5478.9438 | -31.0562 | 31.0562 | 0 | -1496569.111
2030-09-04 | 1787 | 2159.6902 | 1410.8069 | 0 | 33 | 91 | 5016 | 5481.4971 | 465.4971 | 0 | 0 | -1496103.614
2030-09-04 01:00 | 1695 | 2163.1347 | 1237.8693 | 0 | 25 | 92 | 4758 | 5213.004 | 455.004 | 0 | 0 | -1495648.61
2030-09-04 02:00 | 1682 | 2166.5792 | 1044.9073 | 0 | 17 | 92 | 4614 | 5002.4865 | 388.4865 | 0 | 0 | -1495260.123
2030-09-04 03:00 | 1687 | 2164.8569 | 912.0184 | 0 | 20 | 91 | 4580 | 4874.8753 | 294.8753 | 0 | 0 | -1494965.248
2030-09-04 04:00 | 1694 | 2168.3014 | 1010.3198 | 0 | 20 | 92 | 4759 | 4984.6212 | 225.6212 | 0 | 0 | -1494739.627
2030-09-04 05:00 | 2073 | 2163.1347 | 1319.7871 | 0 | 20 | 90 | 5386 | 5665.9218 | 279.9218 | 0 | 0 | -1494459.705
2030-09-04 06:00 | 2813 | 2154.5235 | 1361.6562 | 0 | 2 | 89 | 6603 | 6420.1797 | -182.8203 | 182.8203 | 182.8203 | -1494642.526
2030-09-04 07:00 | 3504 | 2135.5788 | 1015.7809 | 996.925 | 15 | 91 | 7608 | 7758.2848 | 150.2848 | 0 | 0 | -1494492.241
2030-09-04 08:00 | 3432 | 2118.3564 | 1095.8784 | 1410.6488 | 14 | 89 | 7543 | 8159.8836 | 616.8836 | 0 | 0 | -1493875.357
2030-09-04 09:00 | 3235 | 2106.3007 | 881.0716 | 1395.695 | 12 | 88 | 7058 | 7718.0674 | 660.0674 | 0 | 0 | -1493215.29
2030-09-04 10:00 | 3050 | 2108.023 | 784.5907 | 1699.7571 | 7 | 90 | 6672 | 7739.3707 | 1067.3707 | 0 | 0 | -1492147.919
2030-09-04 11:00 | 2899 | 2052.9113 | 828.2802 | 1844.3112 | 7 | 91 | 6419 | 7722.5026 | 1303.5026 | 0 | 0 | -1490844.416
2030-09-04 12:00 | 2854 | 2032.2444 | 862.8677 | 1714.711 | 7 | 95 | 6392 | 7565.823 | 1173.823 | 0 | 0 | -1489670.593
2030-09-04 13:00 | 2784 | 2087.3561 | 782.7703 | 1789.4803 | 7 | 82 | 6249 | 7532.6067 | 1283.6067 | 0 | 0 | -1488386.987
2030-09-04 14:00 | 2798 | 2099.4118 | 677.1873 | 837.417 | 7 | 73 | 6243 | 6492.0161 | 249.0161 | 0 | 0 | -1488137.971
2030-09-04 15:00 | 2919 | 2101.134 | 537.0168 | 508.4317 | 7 | 69 | 6384 | 6141.5826 | -242.4174 | 242.4174 | 242.4174 | -1488380.388
2030-09-04 16:00 | 3054 | 2113.1897 | 664.4445 | 204.3696 | 9 | 71 | 6617 | 6116.0039 | -500.9961 | 500.9961 | 0 | -1488881.384
2030-09-04 17:00 | 3268 | 2125.2454 | 642.5998 | 49.8462 | 10 | 71 | 7086 | 6166.6914 | -919.3086 | 919.3086 | 0 | -1489800.693
2030-09-04 18:00 | 3606 | 2139.0233 | 629.857 | 0 | 10 | 69 | 7735 | 6453.8803 | -1281.1197 | 1281.1197 | 0 | -1491081.812
2030-09-04 19:00 | 3571 | 2147.6345 | 478.7641 | 0 | 10 | 68 | 7680 | 6275.3987 | -1404.6013 | 1404.6013 | 0 | -1492486.414
2030-09-04 20:00 | 3449 | 2151.079 | 369.5404 | 0 | 10 | 69 | 7353 | 6048.6194 | -1304.3806 | 1304.3806 | 0 | -1493790.794
2030-09-04 21:00 | 3269 | 2156.2457 | 376.822 | 0 | 10 | 70 | 7013 | 5882.0677 | -1130.9323 | 1130.9323 | 0 | -1494921.727
2030-09-04 22:00 | 2965 | 2156.2457 | 318.5693 | 0 | 8 | 70 | 6327 | 5517.815 | -809.185 | 809.185 | 0 | -1495730.912
2030-09-04 23:00 | 2686 | 2166.5792 | 269.4186 | 0 | 10 | 69 | 5781 | 5200.9978 | -580.0022 | 580.0022 | 0 | -1496310.914
2030-09-05 | 2345 | 2171.7459 | 223.9087 | 0 | 10 | 69 | 5238 | 4819.6546 | -418.3454 | 418.3454 | 0 | -1496729.259
2030-09-05 01:00 | 2150 | 2175.1904 | 169.2968 | 0 | 10 | 70 | 4937 | 4574.4872 | -362.5128 | 362.5128 | 0 | -1497091.772
2030-09-05 02:00 | 2092 | 2178.6349 | 152.9133 | 0 | 10 | 69 | 4824 | 4502.5481 | -321.4519 | 321.4519 | 0 | -1497413.224
2030-09-05 03:00 | 2066 | 2182.0793 | 169.2968 | 0 | 10 | 69 | 4790 | 4496.3762 | -293.6238 | 293.6238 | 0 | -1497706.848
2030-09-05 04:00 | 2175 | 2178.6349 | 223.9087 | 0 | 10 | 69 | 4962 | 4656.5436 | -305.4564 | 305.4564 | 0 | -1498012.304
2030-09-05 05:00 | 2571 | 2178.6349 | 296.7245 | 0 | 11 | 68 | 5650 | 5125.3594 | -524.6406 | 524.6406 | 0 | -1498536.945
2030-09-05 06:00 | 3294 | 2175.1904 | 378.6424 | 0 | 10 | 64 | 6947 | 5921.8327 | -1025.1673 | 1025.1673 | 0 | -1499562.112
2030-09-05 07:00 | 3750 | 2168.3014 | 420.5115 | 299.0775 | 11 | 65 | 7967 | 6713.8904 | -1253.1096 | 1253.1096 | 0 | -1500815.222
2030-09-05 08:00 | 3677 | 2161.4125 | 378.6424 | 393.7854 | 23 | 69 | 7788 | 6702.8402 | -1085.1598 | 1085.1598 | 0 | -1501900.381
2030-09-05 09:00 | 3360 | 2152.8012 | 338.5936 | 897.2325 | 22 | 68 | 7218 | 6838.6274 | -379.3726 | 379.3726 | 0 | -1502279.754
2030-09-05 10:00 | 3172 | 2152.8012 | 309.4673 | 1410.6488 | 22 | 69 | 6762 | 7135.9174 | 373.9174 | 0 | 0 | -1501905.837
2030-09-05 11:00 | 3107 | 2130.4121 | 311.2877 | 1016.8635 | 24 | 69 | 6499 | 6658.5633 | 159.5633 | 0 | 0 | -1501746.273
2030-09-05 12:00 | 3035 | 2128.6899 | 411.4095 | 1031.8174 | 24 | 69 | 6299 | 6699.9167 | 400.9167 | 0 | 0 | -1501345.357
2030-09-05 13:00 | 2863 | 2130.4121 | 571.6043 | 1001.9096 | 24 | 72 | 6148 | 6662.9261 | 514.9261 | 0 | 0 | -1500830.431
2030-09-05 14:00 | 2845 | 2125.2454 | 638.959 | 842.4016 | 24 | 73 | 6155 | 6548.606 | 393.606 | 0 | 0 | -1500436.825
2030-09-05 15:00 | 2938 | 2120.0787 | 620.755 | 702.8321 | 24 | 72 | 6260 | 6477.6658 | 217.6658 | 0 | 0 | -1500219.159
2030-09-05 16:00 | 3106 | 2139.0233 | 597.0899 | 737.7245 | 23 | 72 | 6486 | 6674.8377 | 188.8377 | 0 | 0 | -1500030.321
2030-09-05 17:00 | 3259 | 2151.079 | 537.0168 | 79.754 | 23 | 73 | 6937 | 6122.8498 | -814.1502 | 814.1502 | 814.1502 | -1500844.471
2030-09-05 18:00 | 3581 | 2170.0237 | 553.4004 | 0 | 23 | 75 | 7622 | 6402.424 | -1219.576 | 1219.576 | 0 | -1502064.047
2030-09-05 19:00 | 3559 | 2176.9126 | 524.274 | 0 | 20 | 79 | 7593 | 6359.1867 | -1233.8133 | 1233.8133 | 0 | -1503297.861
2030-09-05 20:00 | 3402 | 2180.3571 | 526.0944 | 0 | 23 | 74 | 7258 | 6205.4515 | -1052.5485 | 1052.5485 | 0 | -1504350.409
2030-09-05 21:00 | 3206 | 2187.2461 | 640.7794 | 0 | 23 | 71 | 6937 | 6128.0255 | -808.9745 | 808.9745 | 0 | -1505159.384
2030-09-05 22:00 | 2756 | 2195.8573 | 668.0853 | 0 | 23 | 71 | 6202 | 5713.9426 | -488.0574 | 488.0574 | 0 | -1505647.441
2030-09-05 23:00 | 2411 | 2178.6349 | 666.2649 | 0 | 23 | 73 | 5616 | 5351.8998 | -264.1002 | 264.1002 | 0 | -1505911.541
2030-09-06 | 2182 | 2182.0793 | 711.7748 | 0 | 24 | 73 | 5114 | 5172.8542 | 58.8542 | 0 | 0 | -1505852.687
2030-09-06 01:00 | 1928 | 2183.8016 | 870.1493 | 0 | 24 | 72 | 4827 | 5077.9509 | 250.9509 | 0 | 0 | -1505601.736
2030-09-06 02:00 | 1775 | 2182.0793 | 1019.4217 | 0 | 24 | 76 | 4707 | 5076.5011 | 369.5011 | 0 | 0 | -1505232.235
2030-09-06 03:00 | 1754 | 2183.8016 | 1043.0869 | 0 | 24 | 79 | 4702 | 5083.8885 | 381.8885 | 0 | 0 | -1504850.347
2030-09-06 04:00 | 1783 | 2180.3571 | 1225.1265 | 0 | 24 | 77 | 4833 | 5289.4836 | 456.4836 | 0 | 0 | -1504393.863
2030-09-06 05:00 | 2202 | 2171.7459 | 1467.2391 | 0 | 25 | 76 | 5520 | 5941.9851 | 421.9851 | 0 | 0 | -1503971.878
2030-09-06 06:00 | 2867 | 2171.7459 | 1605.5892 | 0 | 23 | 75 | 6727 | 6742.3351 | 15.3351 | 0 | 0 | -1503956.543
2030-09-06 07:00 | 3364 | 2164.8569 | 1747.5801 | 279.139 | 24 | 79 | 7765 | 7658.5761 | -106.4239 | 106.4239 | 106.4239 | -1504062.967
2030-09-06 08:00 | 3268 | 2161.4125 | 1882.2894 | 1684.8032 | 29 | 88 | 7696 | 9113.5051 | 1417.5051 | 0 | 0 | -1502645.462
2030-09-06 09:00 | 3055 | 2154.5235 | 1793.09 | 1206.2792 | 30 | 86 | 7238 | 8324.8927 | 1086.8927 | 0 | 0 | -1501558.569
2030-09-06 10:00 | 2775 | 2147.6345 | 1814.9348 | 1405.6642 | 29 | 88 | 6853 | 8260.2335 | 1407.2335 | 0 | 0 | -1500151.335
2030-09-06 11:00 | 2577 | 2139.0233 | 1898.673 | 1156.433 | 32 | 89 | 6617 | 7892.1293 | 1275.1293 | 0 | 0 | -1498876.206
2030-09-06 12:00 | 2422 | 2151.079 | 1924.1585 | 1166.4022 | 33 | 96 | 6446 | 7792.6398 | 1346.6398 | 0 | 0 | -1497529.566
2030-09-06 13:00 | 2328 | 2145.9123 | 2013.3579 | 1126.5252 | 31 | 100 | 6363 | 7744.7955 | 1381.7955 | 0 | 0 | -1496147.771
2030-09-06 14:00 | 2292 | 2140.7456 | 2020.6395 | 667.9397 | 31 | 98 | 6250 | 7250.3248 | 1000.3248 | 0 | 0 | -1495147.446
2030-09-06 15:00 | 2402 | 2135.5788 | 1935.0809 | 797.54 | 31 | 97 | 6344 | 7398.1997 | 1054.1997 | 0 | 0 | -1494093.246
2030-09-06 16:00 | 2593 | 2140.7456 | 1885.9302 | 752.6784 | 30 | 96 | 6557 | 7498.3541 | 941.3541 | 0 | 0 | -1493151.892
2030-09-06 17:00 | 2831 | 2152.8012 | 1902.3138 | 209.3542 | 29 | 96 | 6910 | 7220.4693 | 310.4693 | 0 | 0 | -1492841.423
2030-09-06 18:00 | 3128 | 2164.8569 | 1860.4447 | 0 | 30 | 85 | 7385 | 7268.3016 | -116.6984 | 116.6984 | 116.6984 | -1492958.121
2030-09-06 19:00 | 3029 | 2171.7459 | 1751.2209 | 0 | 30 | 85 | 7259 | 7066.9668 | -192.0332 | 192.0332 | 0 | -1493150.154
2030-09-06 20:00 | 2806 | 2170.0237 | 1736.6578 | 0 | 31 | 86 | 6898 | 6829.6814 | -68.3186 | 68.3186 | 0 | -1493218.473
2030-09-06 21:00 | 2628 | 2178.6349 | 1743.9393 | 0 | 31 | 86 | 6617 | 6667.5742 | 50.5742 | 0 | 0 | -1493167.899
2030-09-06 22:00 | 2235 | 2176.9126 | 1711.1722 | 0 | 33 | 86 | 6045 | 6242.0848 | 197.0848 | 0 | 0 | -1492970.814
2030-09-06 23:00 | 1980 | 2178.6349 | 1638.3564 | 0 | 34 | 84 | 5595 | 5914.9912 | 319.9912 | 0 | 0 | -1492650.823
2030-09-07 | 1712 | 2185.5238 | 1518.2102 | 0 | 32 | 85 | 5064 | 5532.7341 | 468.7341 | 0 | 0 | -1492182.089
2030-09-07 01:00 | 1537 | 2188.9683 | 1288.8403 | 0 | 32 | 84 | 4696 | 5130.8087 | 434.8087 | 0 | 0 | -1491747.28
2030-09-07 02:00 | 1448 | 2188.9683 | 1181.437 | 0 | 30 | 88 | 4509 | 4936.4053 | 427.4053 | 0 | 0 | -1491319.875
2030-09-07 03:00 | 1444 | 2185.5238 | 1054.0093 | 0 | 29 | 89 | 4408 | 4801.5331 | 393.5331 | 0 | 0 | -1490926.342
2030-09-07 04:00 | 1456 | 2188.9683 | 1094.058 | 0 | 29 | 90 | 4444 | 4858.0263 | 414.0263 | 0 | 0 | -1490512.315
2030-09-07 05:00 | 1524 | 2178.6349 | 1418.0885 | 0 | 28 | 90 | 4743 | 5238.7233 | 495.7233 | 0 | 0 | -1490016.592
2030-09-07 06:00 | 1702 | 2170.0237 | 1660.2011 | 0 | 29 | 91 | 5250 | 5652.2248 | 402.2248 | 0 | 0 | -1489614.367
2030-09-07 07:00 | 1989 | 2152.8012 | 1902.3138 | 348.9237 | 31 | 91 | 5769 | 6515.0388 | 746.0388 | 0 | 0 | -1488868.329
2030-09-07 08:00 | 2141 | 2142.4678 | 1929.6197 | 692.8629 | 31 | 88 | 6143 | 7024.9504 | 881.9504 | 0 | 0 | -1487986.378
2030-09-07 09:00 | 2128 | 2133.8566 | 2060.6882 | 902.2171 | 34 | 87 | 6312 | 7345.7619 | 1033.7619 | 0 | 0 | -1486952.616
2030-09-07 10:00 | 2011 | 2128.6899 | 2171.7324 | 1251.1408 | 33 | 83 | 6249 | 7678.5631 | 1429.5631 | 0 | 0 | -1485523.053
2030-09-07 11:00 | 1951 | 2114.9119 | 2162.6304 | 1286.0332 | 32 | 82 | 6170 | 7628.5756 | 1458.5756 | 0 | 0 | -1484064.478
2030-09-07 12:00 | 1884 | 2111.4675 | 2177.1936 | 648.0012 | 33 | 84 | 6066 | 6937.6623 | 871.6623 | 0 | 0 | -1483192.815
2030-09-07 13:00 | 1798 | 2116.6342 | 2191.7567 | 837.417 | 32 | 83 | 5934 | 7058.8079 | 1124.8079 | 0 | 0 | -1482068.007
2030-09-07 14:00 | 1824 | 2111.4675 | 2097.0962 | 712.8014 | 32 | 81 | 5901 | 6858.365 | 957.365 | 0 | 0 | -1481110.642
2030-09-07 15:00 | 1865 | 2109.7452 | 2062.5086 | 543.3241 | 32 | 82 | 5940 | 6694.578 | 754.578 | 0 | 0 | -1480356.064
2030-09-07 16:00 | 2025 | 2113.1897 | 2002.4356 | 328.9852 | 32 | 83 | 6140 | 6584.6105 | 444.6105 | 0 | 0 | -1479911.454
2030-09-07 17:00 | 2438 | 2121.8009 | 1875.0078 | 119.631 | 30 | 82 | 6546 | 6666.4398 | 120.4398 | 0 | 0 | -1479791.014
2030-09-07 18:00 | 2713 | 2128.6899 | 1651.0991 | 0 | 32 | 82 | 6820 | 6606.789 | -213.211 | 213.211 | 213.211 | -1480004.225
2030-09-07 19:00 | 2594 | 2132.1344 | 1354.3746 | 0 | 32 | 84 | 6554 | 6196.509 | -357.491 | 357.491 | 0 | -1480361.716
2030-09-07 20:00 | 2340 | 2130.4121 | 1334.3502 | 0 | 32 | 85 | 6214 | 5921.7624 | -292.2376 | 292.2376 | 0 | -1480653.954
2030-09-07 21:00 | 2061 | 2132.1344 | 1758.5025 | 0 | 32 | 84 | 6025 | 6067.6369 | 42.6369 | 0 | 0 | -1480611.317
2030-09-07 22:00 | 1848 | 2133.8566 | 1844.0611 | 0 | 33 | 85 | 5644 | 5943.9177 | 299.9177 | 0 | 0 | -1480311.399
2030-09-07 23:00 | 1706 | 2132.1344 | 1520.0306 | 0 | 32 | 86 | 5270 | 5476.165 | 206.165 | 0 | 0 | -1480105.234
2030-09-08 | 1525 | 2137.3011 | 1392.6029 | 0 | 31 | 88 | 4831 | 5173.904 | 342.904 | 0 | 0 | -1479762.33
2030-09-08 01:00 | 1503 | 2137.3011 | 1006.679 | 0 | 31 | 88 | 4601 | 4765.9801 | 164.9801 | 0 | 0 | -1479597.35
2030-09-08 02:00 | 1513 | 2145.9123 | 759.1051 | 0 | 31 | 89 | 4486 | 4538.0174 | 52.0174 | 0 | 0 | -1479545.333
2030-09-08 03:00 | 1518 | 2152.8012 | 839.2025 | 0 | 31 | 91 | 4434 | 4632.0038 | 198.0038 | 0 | 0 | -1479347.329
2030-09-08 04:00 | 1500 | 2163.1347 | 984.8342 | 0 | 31 | 91 | 4468 | 4769.9689 | 301.9689 | 0 | 0 | -1479045.36
2030-09-08 05:00 | 1545 | 2164.8569 | 1259.714 | 0 | 31 | 91 | 4737 | 5091.5709 | 354.5709 | 0 | 0 | -1478690.789
2030-09-08 06:00 | 1797 | 2164.8569 | 1498.1859 | 0 | 31 | 91 | 5175 | 5582.0428 | 407.0428 | 0 | 0 | -1478283.746
2030-09-08 07:00 | 2161 | 2166.5792 | 1429.0108 | 388.8007 | 31 | 92 | 5648 | 6268.3908 | 620.3908 | 0 | 0 | -1477663.356
2030-09-08 08:00 | 2229 | 2157.968 | 1529.1326 | 897.2325 | 29 | 91 | 6009 | 6933.3331 | 924.3331 | 0 | 0 | -1476739.022
2030-09-08 09:00 | 2271 | 2152.8012 | 1609.23 | 932.1249 | 30 | 86 | 6118 | 7081.1561 | 963.1561 | 0 | 0 | -1475775.866
2030-09-08 10:00 | 2105 | 2151.079 | 1658.3807 | 1061.7251 | 30 | 82 | 5914 | 7088.1848 | 1174.1848 | 0 | 0 | -1474601.681
2030-09-08 11:00 | 1981 | 2147.6345 | 1692.9682 | 1026.8327 | 31 | 82 | 5738 | 6961.4355 | 1223.4355 | 0 | 0 | -1473378.246
2030-09-08 12:00 | 1886 | 2145.9123 | 1647.4584 | 742.7091 | 32 | 83 | 5546 | 6537.0797 | 991.0797 | 0 | 0 | -1472387.166
2030-09-08 13:00 | 1792 | 2140.7456 | 1689.3275 | 588.1857 | 33 | 83 | 5402 | 6326.2588 | 924.2588 | 0 | 0 | -1471462.907
2030-09-08 14:00 | 1817 | 2135.5788 | 1718.4538 | 847.3862 | 32 | 85 | 5437 | 6635.4189 | 1198.4189 | 0 | 0 | -1470264.489
2030-09-08 15:00 | 1937 | 2135.5788 | 1720.2742 | 837.417 | 31 | 86 | 5601 | 6747.27 | 1146.27 | 0 | 0 | -1469118.219
2030-09-08 16:00 | 2181 | 2142.4678 | 1703.8906 | 543.3241 | 32 | 85 | 5942 | 6687.6825 | 745.6825 | 0 | 0 | -1468372.536
2030-09-08 17:00 | 2626 | 2149.3568 | 1692.9682 | 99.6925 | 32 | 85 | 6517 | 6685.0175 | 168.0175 | 0 | 0 | -1468204.519
2030-09-08 18:00 | 3135 | 2157.968 | 1640.1768 | 0 | 32 | 85 | 7145 | 7050.1447 | -94.8553 | 94.8553 | 94.8553 | -1468299.374
2030-09-08 19:00 | 3065 | 2164.8569 | 1572.8221 | 0 | 32 | 85 | 7035 | 6919.6791 | -115.3209 | 115.3209 | 0 | -1468414.695
2030-09-08 20:00 | 2773 | 2173.4681 | 1601.9485 | 0 | 33 | 85 | 6689 | 6666.4166 | -22.5834 | 22.5834 | 0 | -1468437.278
2030-09-08 21:00 | 2489 | 2187.2461 | 1804.0124 | 0 | 33 | 69 | 6366 | 6582.2585 | 216.2585 | 0 | 0 | -1468221.02
2030-09-08 22:00 | 1996 | 2194.135 | 1916.877 | 0 | 32 | 67 | 5579 | 6206.012 | 627.012 | 0 | 0 | -1467594.008
2030-09-08 23:00 | 1795 | 2194.135 | 1769.4249 | 0 | 33 | 66 | 5222 | 5857.5599 | 635.5599 | 0 | 0 | -1466958.448
2030-09-09 | 1517 | 2202.7462 | 1576.4629 | 0 | 33 | 66 | 4817 | 5395.2091 | 578.2091 | 0 | 0 | -1466380.239
2030-09-09 01:00 | 1476 | 2206.1907 | 1243.3304 | 0 | 34 | 67 | 4593 | 5026.5212 | 433.5212 | 0 | 0 | -1465946.717
2030-09-09 02:00 | 1461 | 2209.6352 | 1101.3396 | 0 | 33 | 68 | 4471 | 4872.9748 | 401.9748 | 0 | 0 | -1465544.743
2030-09-09 03:00 | 1461 | 2206.1907 | 1050.3685 | 0 | 33 | 71 | 4446 | 4821.5592 | 375.5592 | 0 | 0 | -1465169.183
2030-09-09 04:00 | 1480 | 2207.913 | 1277.918 | 0 | 33 | 71 | 4604 | 5069.8309 | 465.8309 | 0 | 0 | -1464703.353
2030-09-09 05:00 | 1825 | 2199.3018 | 1558.2589 | 0 | 33 | 71 | 5266 | 5686.5607 | 420.5607 | 0 | 0 | -1464282.792
2030-09-09 06:00 | 2705 | 2187.2461 | 1376.2194 | 0 | 33 | 69 | 6477 | 6370.4654 | -106.5346 | 106.5346 | 106.5346 | -1464389.326
2030-09-09 07:00 | 3318 | 2170.0237 | 1472.7003 | 164.4926 | 33 | 69 | 7510 | 7227.2166 | -282.7834 | 282.7834 | 0 | -1464672.11
2030-09-09 08:00 | 3195 | 2161.4125 | 1594.6669 | 672.9244 | 34 | 71 | 7527 | 7729.0037 | 202.0037 | 0 | 0 | -1464470.106
2030-09-09 09:00 | 2828 | 2152.8012 | 1762.1433 | 782.5861 | 33 | 71 | 7107 | 7629.5307 | 522.5307 | 0 | 0 | -1463947.575
2030-09-09 10:00 | 2604 | 2144.19 | 1727.5558 | 792.5554 | 34 | 72 | 6801 | 7374.3012 | 573.3012 | 0 | 0 | -1463374.274
2030-09-09 11:00 | 2473 | 2137.3011 | 1612.8708 | 1106.5867 | 33 | 72 | 6570 | 7434.7586 | 864.7586 | 0 | 0 | -1462509.516
2030-09-09 12:00 | 2351 | 2130.4121 | 1794.9104 | 732.7399 | 34 | 55 | 6373 | 7098.0624 | 725.0624 | 0 | 0 | -1461784.453
2030-09-09 13:00 | 2177 | 2123.5232 | 1922.3381 | 533.3549 | 34 | 52 | 6185 | 6842.2162 | 657.2162 | 0 | 0 | -1461127.237
2030-09-09 14:00 | 2169 | 2121.8009 | 1947.8237 | 403.7546 | 30 | 51 | 6181 | 6723.3792 | 542.3792 | 0 | 0 | -1460584.858
2030-09-09 15:00 | 2321 | 2120.0787 | 2006.0764 | 588.1857 | 30 | 51 | 6431 | 7116.3408 | 685.3408 | 0 | 0 | -1459899.517
2030-09-09 16:00 | 2481 | 2126.9676 | 1995.154 | 747.6937 | 29 | 53 | 6717 | 7432.8153 | 715.8153 | 0 | 0 | -1459183.702
2030-09-09 17:00 | 2758 | 2137.3011 | 1953.2849 | 164.4926 | 30 | 56 | 7176 | 7099.0786 | -76.9214 | 76.9214 | 76.9214 | -1459260.623
2030-09-09 18:00 | 3153 | 2140.7456 | 1649.2787 | 0 | 30 | 56 | 7652 | 7029.0243 | -622.9757 | 622.9757 | 0 | -1459883.599
2030-09-09 19:00 | 3052 | 2147.6345 | 1816.7552 | 0 | 30 | 57 | 7516 | 7103.3897 | -412.6103 | 412.6103 | 0 | -1460296.209
2030-09-09 20:00 | 2895 | 2149.3568 | 1927.7993 | 0 | 30 | 56 | 7057 | 7058.1561 | 1.1561 | 0 | 0 | -1460295.053
2030-09-09 21:00 | 2585 | 2149.3568 | 2018.8191 | 0 | 31 | 51 | 6654 | 6835.1759 | 181.1759 | 0 | 0 | -1460113.877
2030-09-09 22:00 | 2087 | 2147.6345 | 2060.6882 | 0 | 31 | 50 | 5924 | 6376.3228 | 452.3228 | 0 | 0 | -1459661.554
2030-09-09 23:00 | 1747 | 2152.8012 | 1933.2605 | 0 | 32 | 47 | 5396 | 5912.0618 | 516.0618 | 0 | 0 | -1459145.493
2030-09-10 | 1386 | 2147.6345 | 2009.7171 | 0 | 36 | 47 | 4960 | 5626.3517 | 666.3517 | 0 | 0 | -1458479.141
2030-09-10 01:00 | 1328 | 2152.8012 | 1718.4538 | 0 | 37 | 47 | 4724 | 5283.255 | 559.255 | 0 | 0 | -1457919.886
2030-09-10 02:00 | 1317 | 2156.2457 | 1558.2589 | 0 | 37 | 47 | 4559 | 5115.5047 | 556.5047 | 0 | 0 | -1457363.381
2030-09-10 03:00 | 1331 | 2159.6902 | 1501.8267 | 0 | 37 | 50 | 4503 | 5079.5169 | 576.5169 | 0 | 0 | -1456786.864
2030-09-10 04:00 | 1348 | 2156.2457 | 1583.7445 | 0 | 36 | 59 | 4635 | 5182.9902 | 547.9902 | 0 | 0 | -1456238.874
2030-09-10 05:00 | 1674 | 2145.9123 | 1909.5954 | 0 | 32 | 58 | 5208 | 5819.5077 | 611.5077 | 0 | 0 | -1455627.367
2030-09-10 06:00 | 2461 | 2130.4121 | 1895.0322 | 4.9846 | 35 | 57 | 6378 | 6583.4289 | 205.4289 | 0 | 0 | -1455421.938
2030-09-10 07:00 | 2988 | 2128.6899 | 2018.8191 | 1330.8948 | 36 | 58 | 7363 | 8560.4039 | 1197.4039 | 0 | 0 | -1454224.534
2030-09-10 08:00 | 3016 | 2104.5785 | 1847.7019 | 972.0019 | 35 | 66 | 7295 | 8041.2823 | 746.2823 | 0 | 0 | -1453478.251
2030-09-10 09:00 | 2860 | 2039.1333 | 1763.9637 | 817.4785 | 35 | 68 | 6956 | 7583.5755 | 627.5755 | 0 | 0 | -1452850.676
2030-09-10 10:00 | 2640 | 2042.5778 | 1780.3473 | 672.9244 | 36 | 71 | 6695 | 7242.8494 | 547.8494 | 0 | 0 | -1452302.826
2030-09-10 11:00 | 2469 | 2042.5778 | 1844.0611 | 957.048 | 36 | 71 | 6524 | 7419.6869 | 895.6869 | 0 | 0 | -1451407.14
2030-09-10 12:00 | 2421 | 2037.4111 | 1958.7461 | 922.1556 | 36 | 76 | 6432 | 7451.3128 | 1019.3128 | 0 | 0 | -1450387.827
2030-09-10 13:00 | 2406 | 2052.9113 | 2035.2027 | 1276.064 | 35 | 77 | 6390 | 7882.1779 | 1492.1779 | 0 | 0 | -1448895.649
2030-09-10 14:00 | 2390 | 2058.078 | 2078.8922 | 1485.4182 | 35 | 76 | 6383 | 8123.3884 | 1740.3884 | 0 | 0 | -1447155.26
2030-09-10 15:00 | 2469 | 2054.6335 | 2078.8922 | 932.1249 | 35 | 75 | 6530 | 7644.6506 | 1114.6506 | 0 | 0 | -1446040.61
2030-09-10 16:00 | 2553 | 2059.8002 | 2022.4599 | 687.8782 | 35 | 73 | 6791 | 7431.1384 | 640.1384 | 0 | 0 | -1445400.472
2030-09-10 17:00 | 2912 | 2066.6892 | 1787.6288 | 269.1697 | 35 | 73 | 7195 | 7143.4878 | -51.5122 | 51.5122 | 51.5122 | -1445451.984
2030-09-10 18:00 | 3161 | 2075.3004 | 1822.2164 | 0 | 35 | 74 | 7609 | 7167.5168 | -441.4832 | 441.4832 | 0 | -1445893.467
2030-09-10 19:00 | 3084 | 2085.6339 | 1833.1387 | 0 | 35 | 75 | 7502 | 7112.7726 | -389.2274 | 389.2274 | 0 | -1446282.694
2030-09-10 20:00 | 2838 | 2087.3561 | 1975.1296 | 0 | 35 | 78 | 7162 | 7013.4857 | -148.5143 | 148.5143 | 0 | -1446431.209
2030-09-10 21:00 | 2692 | 2089.0783 | 1925.9789 | 0 | 34 | 78 | 6820 | 6819.0573 | -0.94273 | 0.94273 | 0 | -1446432.151
2030-09-10 22:00 | 2293 | 2095.9673 | 1924.1585 | 0 | 34 | 88 | 6119 | 6435.1258 | 316.1258 | 0 | 0 | -1446116.026
2030-09-10 23:00 | 1871 | 2097.6895 | 1973.3092 | 0 | 33 | 87 | 5569 | 6061.9988 | 492.9988 | 0 | 0 | -1445623.027
2030-09-11 | 1678 | 2097.6895 | 2040.6639 | 0 | 33 | 87 | 5114 | 5936.3534 | 822.3534 | 0 | 0 | -1444800.673
2030-09-11 01:00 | 1513 | 2099.4118 | 2042.4843 | 0 | 33 | 85 | 4861 | 5772.8961 | 911.8961 | 0 | 0 | -1443888.777
2030-09-11 02:00 | 1551 | 2106.3007 | 1707.5314 | 0 | 34 | 87 | 4740 | 5485.8322 | 745.8322 | 0 | 0 | -1443142.945
2030-09-11 03:00 | 1622 | 2106.3007 | 1403.5253 | 0 | 34 | 89 | 4700 | 5254.826 | 554.826 | 0 | 0 | -1442588.119
2030-09-11 04:00 | 1768 | 2101.134 | 1281.5588 | 0 | 34 | 90 | 4865 | 5274.6928 | 409.6928 | 0 | 0 | -1442178.426
2030-09-11 05:00 | 2416 | 2095.9673 | 871.9697 | 0 | 35 | 88 | 5559 | 5506.937 | -52.063 | 52.063 | 52.063 | -1442230.489
2030-09-11 06:00 | 3161 | 2089.0783 | 637.1386 | 0 | 34 | 85 | 6722 | 6006.2169 | -715.7831 | 715.7831 | 0 | -1442946.272
2030-09-11 07:00 | 3703 | 2063.2447 | 540.6576 | 249.2312 | 35 | 83 | 7741 | 6674.1336 | -1066.8664 | 1066.8664 | 0 | -1444013.139
2030-09-11 08:00 | 3570 | 2064.967 | 449.6378 | 922.1556 | 35 | 88 | 7574 | 7129.7604 | -444.2396 | 444.2396 | 0 | -1444457.379
2030-09-11 09:00 | 3220 | 2095.9673 | 425.9727 | 1051.7559 | 34 | 85 | 7052 | 6912.6958 | -139.3042 | 139.3042 | 0 | -1444596.683
2030-09-11 10:00 | 2985 | 2113.1897 | 354.9772 | 1370.7718 | 31 | 83 | 6581 | 6937.9388 | 356.9388 | 0 | 0 | -1444239.744
2030-09-11 11:00 | 2885 | 2113.1897 | 293.0838 | 1505.3567 | 31 | 84 | 6409 | 6911.6302 | 502.6302 | 0 | 0 | -1443737.114
2030-09-11 12:00 | 2823 | 2106.3007 | 247.5739 | 1490.4028 | 31 | 85 | 6256 | 6783.2774 | 527.2774 | 0 | 0 | -1443209.836
2030-09-11 13:00 | 2792 | 2058.078 | 324.0305 | 1410.6488 | 31 | 87 | 6150 | 6702.7573 | 552.7573 | 0 | 0 | -1442657.079
2030-09-11 14:00 | 2656 | 2080.4671 | 489.6865 | 1360.8026 | 31 | 88 | 6038 | 6705.9562 | 667.9562 | 0 | 0 | -1441989.123
2030-09-11 15:00 | 2770 | 2090.8006 | 571.6043 | 962.0326 | 31 | 90 | 6257 | 6515.4375 | 258.4375 | 0 | 0 | -1441730.685
2030-09-11 16:00 | 2882 | 2097.6895 | 615.2938 | 1126.5252 | 30 | 90 | 6493 | 6841.5086 | 348.5086 | 0 | 0 | -1441382.177
2030-09-11 17:00 | 3127 | 2114.9119 | 697.2117 | 388.8007 | 32 | 90 | 6963 | 6449.9243 | -513.0757 | 513.0757 | 513.0757 | -1441895.252
2030-09-11 18:00 | 3462 | 2123.5232 | 788.2315 | 0 | 32 | 98 | 7621 | 6503.7546 | -1117.2454 | 1117.2454 | 0 | -1443012.498
2030-09-11 19:00 | 3404 | 2139.0233 | 866.5085 | 0 | 32 | 88 | 7645 | 6529.5318 | -1115.4682 | 1115.4682 | 0 | -1444127.966
2030-09-11 20:00 | 3200 | 2151.079 | 877.4309 | 0 | 32 | 86 | 7328 | 6346.5099 | -981.4901 | 981.4901 | 0 | -1445109.456
2030-09-11 21:00 | 2972 | 2154.5235 | 875.6105 | 0 | 31 | 86 | 6978 | 6119.134 | -858.866 | 858.866 | 0 | -1445968.322
2030-09-11 22:00 | 2687 | 2161.4125 | 981.1934 | 0 | 31 | 82 | 6291 | 5942.6059 | -348.3941 | 348.3941 | 0 | -1446316.716
2030-09-11 23:00 | 2418 | 2108.023 | 1110.4415 | 0 | 31 | 83 | 5727 | 5750.4645 | 23.4645 | 0 | 0 | -1446293.252
2030-09-12 | 2041 | 2109.7452 | 1199.6409 | 0 | 32 | 84 | 5223 | 5466.3862 | 243.3862 | 0 | 0 | -1446049.866
2030-09-12 01:00 | 1789 | 2175.1904 | 1332.5298 | 0 | 34 | 80 | 4993 | 5410.7202 | 417.7202 | 0 | 0 | -1445632.145
2030-09-12 02:00 | 1591 | 2173.4681 | 1505.4675 | 0 | 36 | 80 | 4819 | 5385.9356 | 566.9356 | 0 | 0 | -1445065.21
2030-09-12 03:00 | 1514 | 2175.1904 | 1596.4873 | 0 | 36 | 80 | 4790 | 5401.6776 | 611.6776 | 0 | 0 | -1444453.532
2030-09-12 04:00 | 1635 | 2176.9126 | 1620.1524 | 0 | 36 | 79 | 4964 | 5547.065 | 583.065 | 0 | 0 | -1443870.467
2030-09-12 05:00 | 2105 | 2164.8569 | 1780.3473 | 0 | 36 | 77 | 5683 | 6163.2042 | 480.2042 | 0 | 0 | -1443390.263
2030-09-12 06:00 | 2778 | 2154.5235 | 1913.2362 | 0 | 36 | 73 | 6883 | 6954.7597 | 71.7597 | 0 | 0 | -1443318.503
2030-09-12 07:00 | 3319 | 2149.3568 | 1904.1342 | 593.1704 | 35 | 72 | 7857 | 8072.6613 | 215.6613 | 0 | 0 | -1443102.842
2030-09-12 08:00 | 3263 | 2133.8566 | 1776.7065 | 2068.6193 | 36 | 68 | 7800 | 9346.1824 | 1546.1824 | 0 | 0 | -1441556.659
2030-09-12 09:00 | 3043 | 2116.6342 | 1838.5999 | 2228.1273 | 36 | 67 | 7372 | 9329.3614 | 1957.3614 | 0 | 0 | -1439599.298
2030-09-12 10:00 | 2784 | 2077.0226 | 1891.3914 | 2133.4195 | 35 | 68 | 6957 | 8988.8335 | 2031.8335 | 0 | 0 | -1437567.464
2030-09-12 11:00 | 2695 | 2111.4675 | 1865.9059 | 2073.604 | 35 | 65 | 6798 | 8845.9773 | 2047.9773 | 0 | 0 | -1435519.487
2030-09-12 12:00 | 2614 | 2114.9119 | 1871.3671 | 1904.1267 | 34 | 65 | 6681 | 8603.4057 | 1922.4057 | 0 | 0 | -1433597.081
2030-09-12 13:00 | 2535 | 2080.4671 | 1814.9348 | 1958.9576 | 33 | 63 | 6561 | 8485.3595 | 1924.3595 | 0 | 0 | -1431672.722
2030-09-12 14:00 | 2559 | 2101.134 | 1783.988 | 2058.6501 | 32 | 65 | 6579 | 8599.7722 | 2020.7722 | 0 | 0 | -1429651.95
2030-09-12 15:00 | 2633 | 2106.3007 | 1760.3229 | 1445.5412 | 28 | 64 | 6658 | 8037.1649 | 1379.1649 | 0 | 0 | -1428272.785
2030-09-12 16:00 | 2791 | 2132.1344 | 1709.3518 | 952.0634 | 24 | 69 | 6945 | 7677.5495 | 732.5495 | 0 | 0 | -1427540.235
2030-09-12 17:00 | 3037 | 2151.079 | 1640.1768 | 348.9237 | 24 | 74 | 7428 | 7275.1795 | -152.8205 | 152.8205 | 152.8205 | -1427693.056
2030-09-12 18:00 | 3362 | 2164.8569 | 1549.157 | 0 | 26 | 73 | 7930 | 7175.0139 | -754.9861 | 754.9861 | 0 | -1428448.042
2030-09-12 19:00 | 3285 | 2180.3571 | 1560.0793 | 0 | 25 | 73 | 7808 | 7123.4365 | -684.5636 | 684.5636 | 0 | -1429132.606
2030-09-12 20:00 | 3032 | 2188.9683 | 1563.7201 | 0 | 25 | 75 | 7412 | 6884.6884 | -527.3116 | 527.3116 | 0 | -1429659.917
2030-09-12 21:00 | 2806 | 2192.4128 | 1601.9485 | 0 | 24 | 76 | 7044 | 6700.3612 | -343.6388 | 343.6388 | 0 | -1430003.556
2030-09-12 22:00 | 2426 | 2197.5795 | 1647.4584 | 0 | 24 | 75 | 6357 | 6370.0379 | 13.0379 | 0 | 0 | -1429990.518
2030-09-12 23:00 | 2089 | 2199.3018 | 1645.638 | 0 | 24 | 75 | 5808 | 6032.9397 | 224.9397 | 0 | 0 | -1429765.578
2030-09-13 | 1769 | 2199.3018 | 1563.7201 | 0 | 24 | 75 | 5267 | 5631.0219 | 364.0219 | 0 | 0 | -1429401.556
2030-09-13 01:00 | 1583 | 2202.7462 | 1543.6958 | 0 | 24 | 74 | 4956 | 5427.442 | 471.442 | 0 | 0 | -1428930.114
2030-09-13 02:00 | 1446 | 2202.7462 | 1489.0839 | 0 | 23 | 75 | 4770 | 5235.8301 | 465.8301 | 0 | 0 | -1428464.284
2030-09-13 03:00 | 1409 | 2199.3018 | 1467.2391 | 0 | 23 | 75 | 4725 | 5173.5409 | 448.5409 | 0 | 0 | -1428015.743
2030-09-13 04:00 | 1498 | 2194.135 | 1503.6471 | 0 | 24 | 76 | 4851 | 5295.7821 | 444.7821 | 0 | 0 | -1427570.961
2030-09-13 05:00 | 1951 | 2187.2461 | 1543.6958 | 0 | 26 | 75 | 5484 | 5782.9419 | 298.9418 | 0 | 0 | -1427272.019
2030-09-13 06:00 | 2688 | 2185.5238 | 1605.5892 | 4.9846 | 27 | 76 | 6655 | 6587.0977 | -67.9023 | 67.9023 | 67.9023 | -1427339.922
2030-09-13 07:00 | 3179 | 2187.2461 | 1616.5116 | 418.7085 | 30 | 75 | 7664 | 7506.4662 | -157.5338 | 157.5338 | 0 | -1427497.456
2030-09-13 08:00 | 3300 | 2176.9126 | 1571.0017 | 648.0012 | 29 | 76 | 7858 | 7800.9156 | -57.0844 | 57.0844 | 0 | -1427554.54
2030-09-13 09:00 | 3113 | 2170.0237 | 1594.6669 | 772.6169 | 30 | 76 | 7580 | 7756.3074 | 176.3074 | 0 | 0 | -1427378.233
2030-09-13 10:00 | 2841 | 2166.5792 | 1643.8176 | 802.5246 | 30 | 71 | 7191 | 7554.9213 | 363.9213 | 0 | 0 | -1427014.311
2030-09-13 11:00 | 2720 | 2159.6902 | 1591.0261 | 747.6937 | 30 | 68 | 7013 | 7316.41 | 303.41 | 0 | 0 | -1426710.901
2030-09-13 12:00 | 2667 | 2149.3568 | 1667.4827 | 687.8782 | 31 | 67 | 6889 | 7269.7177 | 380.7177 | 0 | 0 | -1426330.183
2030-09-13 13:00 | 2697 | 2152.8012 | 1367.1174 | 687.8782 | 31 | 66 | 6757 | 7001.7969 | 244.7969 | 0 | 0 | -1426085.387
2030-09-13 14:00 | 2751 | 2154.5235 | 1104.9804 | 628.0627 | 31 | 65 | 6710 | 6734.5666 | 24.5666 | 0 | 0 | -1426060.82
2030-09-13 15:00 | 2809 | 2147.6345 | 1166.8738 | 523.3856 | 31 | 64 | 6812 | 6741.894 | -70.106 | 70.106 | 70.106 | -1426130.926
2030-09-13 16:00 | 2952 | 2145.9123 | 1367.1174 | 513.4164 | 31 | 65 | 7125 | 7074.446 | -50.554 | 50.554 | 0 | -1426181.48
2030-09-13 17:00 | 2967 | 2152.8012 | 1529.1326 | 239.262 | 32 | 66 | 7381 | 6986.1959 | -394.8041 | 394.8041 | 0 | -1426576.284
2030-09-13 18:00 | 3206 | 2157.968 | 1285.1996 | 0 | 31 | 66 | 7661 | 6746.1675 | -914.8325 | 914.8325 | 0 | -1427491.117
2030-09-13 19:00 | 3074 | 2166.5792 | 1343.4522 | 0 | 28 | 66 | 7495 | 6678.0314 | -816.9686 | 816.9686 | 0 | -1428308.085
2030-09-13 20:00 | 2973 | 2171.7459 | 1277.918 | 0 | 29 | 73 | 7127 | 6524.6639 | -602.3361 | 602.3361 | 0 | -1428910.421
2030-09-13 21:00 | 2864 | 2173.4681 | 1266.9956 | 0 | 29 | 73 | 6853 | 6406.4637 | -446.5363 | 446.5363 | 0 | -1429356.958
2030-09-13 22:00 | 2493 | 2176.9126 | 1516.3898 | 0 | 29 | 74 | 6275 | 6289.3025 | 14.3025 | 0 | 0 | -1429342.655
2030-09-13 23:00 | 2218 | 2176.9126 | 1572.8221 | 0 | 29 | 74 | 5775 | 6070.7347 | 295.7347 | 0 | 0 | -1429046.92
2030-09-14 | 2032 | 2178.6349 | 1279.7384 | 0 | 29 | 75 | 5225 | 5594.3732 | 369.3732 | 0 | 0 | -1428677.547
2030-09-14 01:00 | 1835 | 2173.4681 | 1148.6699 | 0 | 29 | 76 | 4894 | 5262.138 | 368.138 | 0 | 0 | -1428309.409
2030-09-14 02:00 | 1739 | 2173.4681 | 1110.4415 | 0 | 29 | 78 | 4743 | 5129.9097 | 386.9097 | 0 | 0 | -1427922.5
2030-09-14 03:00 | 1754 | 2170.0237 | 890.1736 | 0 | 29 | 88 | 4663 | 4931.1973 | 268.1973 | 0 | 0 | -1427654.302
2030-09-14 04:00 | 1815 | 2161.4125 | 726.338 | 0 | 30 | 92 | 4666 | 4824.7504 | 158.7504 | 0 | 0 | -1427495.552
2030-09-14 05:00 | 2133 | 2149.3568 | 535.1964 | 0 | 29 | 91 | 4980 | 4937.5532 | -42.4468 | 42.4468 | 42.4468 | -1427537.999
2030-09-14 06:00 | 2367 | 2082.1894 | 486.0457 | 39.877 | 29 | 90 | 5478 | 5094.1121 | -383.8879 | 383.8879 | 0 | -1427921.887
2030-09-14 07:00 | 2692 | 2068.4114 | 391.3851 | 1420.6181 | 30 | 88 | 6007 | 6690.4147 | 683.4147 | 0 | 0 | -1427238.472
2030-09-14 08:00 | 2987 | 2018.4665 | 385.9239 | 1759.5726 | 31 | 87 | 6455 | 7268.963 | 813.963 | 0 | 0 | -1426424.509
2030-09-14 09:00 | 3080 | 2011.5775 | 289.443 | 2003.8192 | 31 | 90 | 6646 | 7505.8397 | 859.8397 | 0 | 0 | -1425564.669
2030-09-14 10:00 | 3036 | 2004.6885 | 240.2923 | 2043.6962 | 34 | 91 | 6551 | 7449.677 | 898.677 | 0 | 0 | -1424665.992
2030-09-14 11:00 | 2947 | 1996.0773 | 183.86 | 1993.85 | 32 | 91 | 6357 | 7243.7873 | 886.7873 | 0 | 0 | -1423779.205
2030-09-14 12:00 | 2817 | 1989.1884 | 140.1705 | 1854.2805 | 34 | 90 | 6154 | 6924.6393 | 770.6393 | 0 | 0 | -1423008.566
2030-09-14 13:00 | 2714 | 1990.9106 | 107.4034 | 1759.5726 | 34 | 88 | 6045 | 6693.8865 | 648.8865 | 0 | 0 | -1422359.679
2030-09-14 14:00 | 2749 | 1985.7439 | 109.2238 | 1934.0345 | 34 | 89 | 6075 | 6901.0021 | 826.0021 | 0 | 0 | -1421533.677
2030-09-14 15:00 | 2837 | 1985.7439 | 83.7382 | 752.6784 | 32 | 87 | 6253 | 5778.1604 | -474.8396 | 474.8396 | 474.8396 | -1422008.517
2030-09-14 16:00 | 2999 | 1992.6328 | 63.7139 | 433.6624 | 32 | 86 | 6558 | 5607.0091 | -950.9909 | 950.9909 | 0 | -1422959.508
2030-09-14 17:00 | 3168 | 2025.3554 | 152.9133 | 144.5541 | 32 | 86 | 6965 | 5608.8228 | -1356.1772 | 1356.1772 | 0 | -1424315.685
2030-09-14 18:00 | 3337 | 2052.9113 | 140.1705 | 0 | 34 | 87 | 7171 | 5651.0818 | -1519.9182 | 1519.9182 | 0 | -1425835.603
2030-09-14 19:00 | 3177 | 2059.8002 | 216.6271 | 0 | 33 | 88 | 6898 | 5574.4274 | -1323.5726 | 1323.5726 | 0 | -1427159.176
2030-09-14 20:00 | 2980 | 2070.1337 | 227.5495 | 0 | 33 | 87 | 6544 | 5397.6832 | -1146.3168 | 1146.3168 | 0 | -1428305.492
2030-09-14 21:00 | 2856 | 2073.5782 | 269.4186 | 0 | 33 | 87 | 6308 | 5318.9968 | -989.0032 | 989.0032 | 0 | -1429294.496
2030-09-14 22:00 | 2674 | 2082.1894 | 111.0442 | 0 | 33 | 87 | 5830 | 4987.2335 | -842.7665 | 842.7665 | 0 | -1430137.262
2030-09-14 23:00 | 2480 | 2116.6342 | 72.8158 | 0 | 33 | 89 | 5432 | 4791.45 | -640.55 | 640.55 | 0 | -1430777.812
2030-09-15 | 2312 | 2120.0787 | 83.7382 | 0 | 33 | 91 | 4989 | 4639.8169 | -349.1831 | 349.1831 | 0 | -1431126.995
2030-09-15 01:00 | 2101 | 2125.2454 | 198.4232 | 0 | 32 | 91 | 4705 | 4547.6686 | -157.3314 | 157.3314 | 0 | -1431284.327
2030-09-15 02:00 | 1978 | 2133.8566 | 276.7002 | 0 | 31 | 91 | 4522 | 4510.5568 | -11.4432 | 11.4432 | 0 | -1431295.77
2030-09-15 03:00 | 1950 | 2144.19 | 233.0107 | 0 | 30 | 90 | 4426 | 4447.2007 | 21.2007 | 0 | 0 | -1431274.569
2030-09-15 04:00 | 2018 | 2139.0233 | 205.7047 | 0 | 30 | 91 | 4471 | 4483.7281 | 12.7281 | 0 | 0 | -1431261.841
2030-09-15 05:00 | 2167 | 2137.3011 | 229.3699 | 0 | 31 | 92 | 4727 | 4656.671 | -70.329 | 70.329 | 70.329 | -1431332.17
2030-09-15 06:00 | 2448 | 2135.5788 | 236.6515 | 34.8924 | 31 | 93 | 5174 | 4979.1227 | -194.8773 | 194.8773 | 0 | -1431527.047
2030-09-15 07:00 | 2827 | 2135.5788 | 216.6271 | 1320.9256 | 32 | 93 | 5685 | 6625.1316 | 940.1316 | 0 | 0 | -1430586.916
2030-09-15 08:00 | 2942 | 2130.4121 | 185.6804 | 1774.5265 | 34 | 92 | 6106 | 7158.619 | 1052.619 | 0 | 0 | -1429534.297
2030-09-15 09:00 | 3022 | 2126.9676 | 176.5784 | 1953.973 | 34 | 91 | 6365 | 7404.519 | 1039.519 | 0 | 0 | -1428494.778
2030-09-15 10:00 | 2973 | 2121.8009 | 169.2968 | 2043.6962 | 29 | 93 | 6290 | 7429.7939 | 1139.7939 | 0 | 0 | -1427354.984
2030-09-15 11:00 | 2873 | 2114.9119 | 156.5541 | 2008.8038 | 26 | 94 | 6118 | 7273.2698 | 1155.2698 | 0 | 0 | -1426199.714
2030-09-15 12:00 | 2727 | 2111.4675 | 152.9133 | 1924.0652 | 30 | 93 | 5945 | 7038.4459 | 1093.4459 | 0 | 0 | -1425106.268
2030-09-15 13:00 | 2635 | 2111.4675 | 174.758 | 1939.0191 | 29 | 93 | 5809 | 6982.2446 | 1173.2446 | 0 | 0 | -1423933.024
2030-09-15 14:00 | 2583 | 2106.3007 | 367.72 | 2013.7885 | 30 | 93 | 5800 | 7193.8092 | 1393.8092 | 0 | 0 | -1422539.214
2030-09-15 15:00 | 2561 | 2101.134 | 597.0899 | 1884.1882 | 31 | 93 | 5937 | 7267.4121 | 1330.4121 | 0 | 0 | -1421208.802
2030-09-15 16:00 | 2729 | 2097.6895 | 713.5952 | 1744.6187 | 32 | 93 | 6274 | 7409.9035 | 1135.9035 | 0 | 0 | -1420072.899
2030-09-15 17:00 | 3038 | 2104.5785 | 815.5374 | 533.3549 | 35 | 92 | 6801 | 6618.4708 | -182.5292 | 182.5292 | 182.5292 | -1420255.428
2030-09-15 18:00 | 3377 | 2114.9119 | 635.3182 | 0 | 36 | 92 | 7317 | 6255.2301 | -1061.7699 | 1061.7699 | 0 | -1421317.198
2030-09-15 19:00 | 3323 | 2130.4121 | 544.2984 | 0 | 36 | 93 | 7222 | 6126.7105 | -1095.2895 | 1095.2895 | 0 | -1422412.487
2030-09-15 20:00 | 3093 | 2137.3011 | 557.0412 | 0 | 35 | 94 | 6857 | 5916.3422 | -940.6578 | 940.6578 | 0 | -1423353.145
2030-09-15 21:00 | 2918 | 2144.19 | 547.9392 | 0 | 34 | 93 | 6499 | 5737.1292 | -761.8708 | 761.8708 | 0 | -1424115.016
2030-09-15 22:00 | 2516 | 2144.19 | 644.4202 | 0 | 35 | 93 | 5836 | 5432.6102 | -403.3898 | 403.3898 | 0 | -1424518.406
2030-09-15 23:00 | 2240 | 2157.968 | 720.8768 | 0 | 33 | 91 | 5399 | 5242.8448 | -156.1552 | 156.1552 | 0 | -1424674.561
2030-09-16 | 2005 | 2168.3014 | 961.1691 | 0 | 35 | 93 | 4981 | 5262.4705 | 281.4705 | 0 | 0 | -1424393.09
2030-09-16 01:00 | 1759 | 2170.0237 | 1132.2863 | 0 | 34 | 95 | 4748 | 5190.31 | 442.31 | 0 | 0 | -1423950.781
2030-09-16 02:00 | 1647 | 2170.0237 | 1114.0823 | 0 | 33 | 95 | 4605 | 5059.106 | 454.106 | 0 | 0 | -1423496.675
2030-09-16 03:00 | 1682 | 2168.3014 | 975.7322 | 0 | 34 | 96 | 4584 | 4956.0337 | 372.0337 | 0 | 0 | -1423124.641
2030-09-16 04:00 | 1841 | 2164.8569 | 850.1249 | 0 | 34 | 95 | 4731 | 4984.9819 | 253.9819 | 0 | 0 | -1422870.659
2030-09-16 05:00 | 2275 | 2152.8012 | 770.0275 | 0 | 34 | 94 | 5372 | 5325.8287 | -46.1713 | 46.1713 | 46.1713 | -1422916.83
2030-09-16 06:00 | 2838 | 2128.6899 | 802.7946 | 4.9846 | 32 | 93 | 6539 | 5899.4691 | -639.5309 | 639.5309 | 0 | -1423556.361
2030-09-16 07:00 | 3418 | 2118.3564 | 939.3243 | 314.0314 | 33 | 94 | 7616 | 6916.7121 | -699.2879 | 699.2879 | 0 | -1424255.649
2030-09-16 08:00 | 3418 | 2121.8009 | 1072.2132 | 707.8167 | 34 | 93 | 7718 | 7446.8309 | -271.1691 | 271.1691 | 0 | -1424526.818
2030-09-16 09:00 | 3222 | 2113.1897 | 1004.8586 | 847.3862 | 33 | 91 | 7379 | 7311.4345 | -67.5655 | 67.5655 | 0 | -1424594.384
2030-09-16 10:00 | 3049 | 2111.4675 | 1019.4217 | 1410.6488 | 32 | 90 | 7060 | 7712.5381 | 652.5381 | 0 | 0 | -1423941.846
2030-09-16 11:00 | 3034 | 2111.4675 | 962.9895 | 1874.219 | 32 | 90 | 6977 | 8104.6759 | 1127.6759 | 0 | 0 | -1422814.17
2030-09-16 12:00 | 2969 | 2109.7452 | 984.8342 | 1874.219 | 33 | 95 | 6945 | 8065.7984 | 1120.7984 | 0 | 0 | -1421693.371
2030-09-16 13:00 | 2903 | 2108.023 | 999.3974 | 1879.2036 | 34 | 101 | 6875 | 8024.624 | 1149.624 | 0 | 0 | -1420543.747
2030-09-16 14:00 | 2882 | 2108.023 | 1217.8449 | 1934.0345 | 34 | 99 | 6902 | 8274.9023 | 1372.9023 | 0 | 0 | -1419170.845
2030-09-16 15:00 | 2952 | 2111.4675 | 1283.3792 | 1904.1267 | 34 | 97 | 7081 | 8381.9733 | 1300.9733 | 0 | 0 | -1417869.872
2030-09-16 16:00 | 3194 | 2120.0787 | 886.5328 | 1694.7725 | 33 | 98 | 7301 | 8026.384 | 725.384 | 0 | 0 | -1417144.488
2030-09-16 17:00 | 3498 | 2118.3564 | 704.4932 | 563.2626 | 35 | 93 | 7732 | 7012.1123 | -719.8877 | 719.8877 | 719.8877 | -1417864.375
2030-09-16 18:00 | 3936 | 2120.0787 | 671.7261 | 0 | 35 | 95 | 8309 | 6857.8048 | -1451.1952 | 1451.1952 | 0 | -1419315.571
2030-09-16 19:00 | 3679 | 2121.8009 | 850.1249 | 0 | 34 | 97 | 8115 | 6781.9258 | -1333.0742 | 1333.0742 | 0 | -1420648.645
2030-09-16 20:00 | 3265 | 2128.6899 | 1196.0002 | 0 | 35 | 96 | 7633 | 6720.69 | -912.31 | 912.31 | 0 | -1421560.955
2030-09-16 21:00 | 3059 | 2133.8566 | 1170.5146 | 0 | 33 | 97 | 7220 | 6493.3712 | -726.6288 | 726.6288 | 0 | -1422287.584
2030-09-16 22:00 | 2640 | 2135.5788 | 1252.4324 | 0 | 33 | 95 | 6422 | 6156.0113 | -265.9887 | 265.9887 | 0 | -1422553.572
2030-09-16 23:00 | 2260 | 2142.4678 | 1316.1463 | 0 | 32 | 93 | 5832 | 5843.6141 | 11.6141 | 0 | 0 | -1422541.958
2030-09-17 | 2118 | 2144.19 | 1256.0732 | 0 | 33 | 94 | 5367 | 5645.2633 | 278.2633 | 0 | 0 | -1422263.695
2030-09-17 01:00 | 1944 | 2149.3568 | 1245.1508 | 0 | 35 | 95 | 5123 | 5468.5076 | 345.5076 | 0 | 0 | -1421918.187
2030-09-17 02:00 | 1998 | 2149.3568 | 815.5374 | 0 | 34 | 94 | 4968 | 5090.8942 | 122.8942 | 0 | 0 | -1421795.293
2030-09-17 03:00 | 2078 | 2151.079 | 653.5222 | 0 | 34 | 93 | 4928 | 5009.6012 | 81.6012 | 0 | 0 | -1421713.692
2030-09-17 04:00 | 2111 | 2149.3568 | 664.4445 | 0 | 36 | 94 | 5083 | 5054.8013 | -28.1987 | 28.1987 | 28.1987 | -1421741.891
2030-09-17 05:00 | 2514 | 2144.19 | 551.58 | 0 | 35 | 93 | 5733 | 5337.77 | -395.23 | 395.23 | 0 | -1422137.121
2030-09-17 06:00 | 3201 | 2140.7456 | 460.5602 | 69.7847 | 34 | 94 | 7058 | 6000.0905 | -1057.9095 | 1057.9095 | 0 | -1423195.03
2030-09-17 07:00 | 3983 | 2135.5788 | 282.1614 | 1315.941 | 30 | 97 | 8118 | 7843.6812 | -274.3188 | 274.3188 | 0 | -1423469.349
2030-09-17 08:00 | 3968 | 2130.4121 | 314.9285 | 1784.4957 | 30 | 95 | 8151 | 8322.8363 | 171.8363 | 0 | 0 | -1423297.513
2030-09-17 09:00 | 3745 | 2128.6899 | 679.0077 | 2168.3118 | 33 | 90 | 7943 | 8844.0094 | 901.0094 | 0 | 0 | -1422396.503
2030-09-17 10:00 | 3477 | 2120.0787 | 826.4598 | 2342.7737 | 33 | 88 | 7623 | 8887.3121 | 1264.3121 | 0 | 0 | -1421132.191
2030-09-17 11:00 | 3456 | 2118.3564 | 979.373 | 2253.0505 | 35 | 92 | 7614 | 8933.7799 | 1319.7799 | 0 | 0 | -1419812.411
2030-09-17 12:00 | 3275 | 2133.8566 | 1328.8891 | 2243.0812 | 35 | 90 | 7469 | 9105.8269 | 1636.8269 | 0 | 0 | -1418175.584
2030-09-17 13:00 | 3249 | 2121.8009 | 1157.7718 | 2302.8967 | 34 | 86 | 7269 | 8951.4694 | 1682.4694 | 0 | 0 | -1416493.115
2030-09-17 14:00 | 3249 | 2121.8009 | 1226.9469 | 2407.5738 | 34 | 94 | 7035 | 9133.3216 | 2098.3216 | 0 | 0 | -1414394.793
2030-09-17 15:00 | 3432 | 2126.9676 | 1523.6714 | 2228.1273 | 33 | 96 | 7515 | 9439.7664 | 1924.7664 | 0 | 0 | -1412470.027
2030-09-17 16:00 | 3646 | 2147.6345 | 1618.332 | 1744.6187 | 34 | 96 | 7960 | 9286.5853 | 1326.5853 | 0 | 0 | -1411143.442
2030-09-17 17:00 | 3817 | 2151.079 | 1552.7978 | 463.5701 | 36 | 96 | 8568 | 8116.4469 | -451.5531 | 451.5531 | 451.5531 | -1411594.995
2030-09-17 18:00 | 4041 | 2161.4125 | 1418.0885 | 0 | 37 | 98 | 9107 | 7755.5009 | -1351.4991 | 1351.4991 | 0 | -1412946.494
2030-09-17 19:00 | 3903 | 2166.5792 | 1512.749 | 0 | 37 | 102 | 8972 | 7721.3282 | -1250.6718 | 1250.6718 | 0 | -1414197.166
2030-09-17 20:00 | 3653 | 2168.3014 | 1381.6805 | 0 | 36 | 102 | 8472 | 7340.982 | -1131.018 | 1131.018 | 0 | -1415328.184
2030-09-17 21:00 | 3425 | 2166.5792 | 1447.2148 | 0 | 35 | 102 | 7976 | 7175.794 | -800.206 | 800.206 | 0 | -1416128.39
2030-09-17 22:00 | 2915 | 2170.0237 | 1221.4857 | 0 | 35 | 99 | 7025 | 6440.5094 | -584.4906 | 584.4906 | 0 | -1416712.88
2030-09-17 23:00 | 2673 | 2173.4681 | 942.9651 | 0 | 35 | 97 | 6315 | 5921.4333 | -393.5667 | 393.5667 | 0 | -1417106.447
2030-09-18 | 2316 | 2182.0793 | 764.5663 | 0 | 35 | 88 | 5709 | 5385.6457 | -323.3543 | 323.3543 | 0 | -1417429.801
2030-09-18 01:00 | 2239 | 2183.8016 | 486.0457 | 0 | 34 | 90 | 5440 | 5032.8473 | -407.1527 | 407.1527 | 0 | -1417836.954
2030-09-18 02:00 | 2259 | 2182.0793 | 385.9239 | 0 | 36 | 91 | 5311 | 4954.0033 | -356.9967 | 356.9967 | 0 | -1418193.951
2030-09-18 03:00 | 2280 | 2166.5792 | 254.8554 | 0 | 36 | 83 | 5256 | 4820.4346 | -435.5654 | 435.5654 | 0 | -1418629.516
2030-09-18 04:00 | 2389 | 2125.2454 | 233.0107 | 0 | 35 | 83 | 5411 | 4865.2561 | -545.7439 | 545.7439 | 0 | -1419175.26
2030-09-18 05:00 | 2769 | 2135.5788 | 273.0594 | 0 | 35 | 100 | 6102 | 5312.6382 | -789.3618 | 789.3618 | 0 | -1419964.622
2030-09-18 06:00 | 3458 | 2130.4121 | 296.7245 | 4.9846 | 36 | 109 | 7537 | 6035.1213 | -1501.8787 | 1501.8787 | 0 | -1421466.501
2030-09-18 07:00 | 4026 | 2128.6899 | 260.3166 | 309.0467 | 35 | 108 | 8467 | 6867.0532 | -1599.9468 | 1599.9468 | 0 | -1423066.447
2030-09-18 08:00 | 3933 | 2099.4118 | 258.4962 | 1006.8942 | 36 | 104 | 8302 | 7437.8022 | -864.1978 | 864.1978 | 0 | -1423930.645
2030-09-18 09:00 | 3650 | 2092.5228 | 529.7352 | 1490.4028 | 36 | 106 | 7821 | 7904.6609 | 83.6609 | 0 | 0 | -1423846.984
2030-09-18 10:00 | 3289 | 2085.6339 | 686.2893 | 2023.7577 | 36 | 108 | 7251 | 8228.6808 | 977.6808 | 0 | 0 | -1422869.303
2030-09-18 11:00 | 3054 | 2049.4668 | 953.8875 | 1889.1728 | 36 | 108 | 7003 | 8090.5271 | 1087.5271 | 0 | 0 | -1421781.776
2030-09-18 12:00 | 2881 | 2002.9663 | 1317.9667 | 1744.6187 | 35 | 94 | 6808 | 8075.5517 | 1267.5517 | 0 | 0 | -1420514.225
2030-09-18 13:00 | 2745 | 2037.4111 | 1456.3168 | 1829.3573 | 36 | 92 | 6704 | 8196.0852 | 1492.0852 | 0 | 0 | -1419022.139
2030-09-18 14:00 | 2570 | 2064.967 | 1672.9439 | 1924.0652 | 33 | 92 | 6549 | 8356.9761 | 1807.9761 | 0 | 0 | -1417214.163
2030-09-18 15:00 | 2610 | 2118.3564 | 1751.2209 | 1769.5418 | 32 | 92 | 6690 | 8373.1192 | 1683.1192 | 0 | 0 | -1415531.044
2030-09-18 16:00 | 2777 | 2126.9676 | 1734.8374 | 1216.2485 | 33 | 94 | 6975 | 7982.0535 | 1007.0535 | 0 | 0 | -1414523.991
2030-09-18 17:00 | 3107 | 2132.1344 | 1667.4827 | 508.4317 | 32 | 91 | 7453 | 7538.0488 | 85.0488 | 0 | 0 | -1414438.942
2030-09-18 18:00 | 3486 | 2137.3011 | 1709.3518 | 0 | 34 | 95 | 8113 | 7461.6529 | -651.3471 | 651.3471 | 651.3471 | -1415090.289
2030-09-18 19:00 | 3510 | 2144.19 | 1656.5603 | 0 | 36 | 95 | 8139 | 7441.7504 | -697.2496 | 697.2496 | 0 | -1415787.539
2030-09-18 20:00 | 3241 | 2151.079 | 1691.1479 | 0 | 36 | 94 | 7734 | 7213.2269 | -520.7731 | 520.7731 | 0 | -1416308.312
2030-09-18 21:00 | 2917 | 2154.5235 | 1913.2362 | 0 | 35 | 96 | 7331 | 7115.7597 | -215.2403 | 215.2403 | 0 | -1416523.552
2030-09-18 22:00 | 2569 | 2159.6902 | 1733.017 | 0 | 32 | 95 | 6513 | 6588.7072 | 75.7072 | 0 | 0 | -1416447.845
2030-09-18 23:00 | 2337 | 2161.4125 | 1434.472 | 0 | 32 | 91 | 5910 | 6055.8845 | 145.8845 | 0 | 0 | -1416301.96
2030-09-19 | 1904 | 2166.5792 | 1620.1524 | 0 | 31 | 91 | 5413 | 5812.7316 | 399.7316 | 0 | 0 | -1415902.229
2030-09-19 01:00 | 1691 | 2170.0237 | 1767.6045 | 0 | 31 | 92 | 5144 | 5751.6281 | 607.6281 | 0 | 0 | -1415294.601
2030-09-19 02:00 | 1583 | 2171.7459 | 1632.8952 | 0 | 31 | 89 | 4944 | 5507.6411 | 563.6411 | 0 | 0 | -1414730.96
2030-09-19 03:00 | 1578 | 2168.3014 | 1532.7734 | 0 | 31 | 90 | 4885 | 5400.0748 | 515.0748 | 0 | 0 | -1414215.885
2030-09-19 04:00 | 1627 | 2164.8569 | 1714.813 | 0 | 31 | 92 | 5030 | 5629.6699 | 599.6699 | 0 | 0 | -1413616.215
2030-09-19 05:00 | 1990 | 2157.968 | 1647.4584 | 0 | 32 | 91 | 5627 | 5918.4263 | 291.4263 | 0 | 0 | -1413324.789
2030-09-19 06:00 | 2646 | 2147.6345 | 1529.1326 | 69.7847 | 30 | 75 | 6768 | 6497.5519 | -270.4481 | 270.4481 | 270.4481 | -1413595.237
2030-09-19 07:00 | 3267 | 2140.7456 | 1669.3031 | 638.032 | 28 | 78 | 7826 | 7821.0807 | -4.9193 | 4.9193 | 0 | -1413600.156
2030-09-19 08:00 | 3314 | 2139.0233 | 1592.8465 | 887.2632 | 29 | 77 | 7850 | 8039.133 | 189.133 | 0 | 0 | -1413411.023
2030-09-19 09:00 | 2940 | 2132.1344 | 1847.7019 | 867.3247 | 28 | 79 | 7400 | 7894.161 | 494.161 | 0 | 0 | -1412916.862
2030-09-19 10:00 | 2706 | 2068.4114 | 2004.256 | 1804.4342 | 28 | 74 | 6992 | 8685.1016 | 1693.1016 | 0 | 0 | -1411223.76
2030-09-19 11:00 | 2668 | 2064.967 | 2084.3534 | 2058.6501 | 28 | 71 | 6894 | 8974.9704 | 2080.9704 | 0 | 0 | -1409142.79
2030-09-19 12:00 | 2522 | 2082.1894 | 2149.8876 | 1734.6495 | 27 | 71 | 6694 | 8586.7265 | 1892.7265 | 0 | 0 | -1407250.063
2030-09-19 13:00 | 2328 | 2109.7452 | 2157.1692 | 937.1095 | 26 | 72 | 6506 | 7630.0239 | 1124.0239 | 0 | 0 | -1406126.04
2030-09-19 14:00 | 2313 | 2108.023 | 2118.9409 | 1026.8327 | 25 | 77 | 6473 | 7668.7966 | 1195.7966 | 0 | 0 | -1404930.243
2030-09-19 15:00 | 2431 | 2118.3564 | 2144.4264 | 832.4324 | 25 | 77 | 6666 | 7628.2152 | 962.2152 | 0 | 0 | -1403968.028
2030-09-19 16:00 | 2576 | 2132.1344 | 2202.6791 | 513.4164 | 25 | 77 | 6944 | 7526.2298 | 582.2298 | 0 | 0 | -1403385.798
2030-09-19 17:00 | 2784 | 2140.7456 | 2209.9607 | 164.4926 | 23 | 79 | 7296 | 7401.1989 | 105.1989 | 0 | 0 | -1403280.599
2030-09-19 18:00 | 3131 | 2139.0233 | 2188.116 | 0 | 24 | 87 | 7782 | 7569.1393 | -212.8607 | 212.8607 | 212.8607 | -1403493.46
2030-09-19 19:00 | 3095 | 2140.7456 | 2220.8831 | 0 | 24 | 93 | 7746 | 7573.6286 | -172.3714 | 172.3714 | 0 | -1403665.831
2030-09-19 20:00 | 2855 | 2144.19 | 2204.4995 | 0 | 23 | 95 | 7361 | 7321.6896 | -39.3104 | 39.3104 | 0 | -1403705.142
2030-09-19 21:00 | 2683 | 2144.19 | 1995.154 | 0 | 25 | 97 | 6980 | 6944.344 | -35.656 | 35.656 | 0 | -1403740.797
2030-09-19 22:00 | 2440 | 2147.6345 | 1794.9104 | 0 | 25 | 93 | 6292 | 6500.545 | 208.545 | 0 | 0 | -1403532.253
2030-09-19 23:00 | 2131 | 2157.968 | 1638.3564 | 0 | 27 | 92 | 5780 | 6046.3243 | 266.3243 | 0 | 0 | -1403265.928
2030-09-20 | 1887 | 2157.968 | 1682.0459 | 0 | 28 | 91 | 5274 | 5846.0138 | 572.0138 | 0 | 0 | -1402693.914
2030-09-20 01:00 | 1709 | 2161.4125 | 1607.4096 | 0 | 28 | 92 | 4972 | 5597.8221 | 625.8221 | 0 | 0 | -1402068.092
2030-09-20 02:00 | 1668 | 2171.7459 | 1441.7536 | 0 | 28 | 79 | 4814 | 5388.4995 | 574.4995 | 0 | 0 | -1401493.593
2030-09-20 03:00 | 1711 | 2168.3014 | 1347.093 | 0 | 28 | 17 | 4744 | 5271.3944 | 527.3944 | 0 | 0 | -1400966.198
2030-09-20 04:00 | 1772 | 2166.5792 | 1281.5588 | 0 | 32 | 9 | 4872 | 5261.1379 | 389.1379 | 0 | 0 | -1400577.06
2030-09-20 05:00 | 2119 | 2166.5792 | 1365.297 | 0 | 33 | 9 | 5434 | 5692.8762 | 258.8762 | 0 | 0 | -1400318.184
2030-09-20 06:00 | 2643 | 2156.2457 | 1523.6714 | 4.9846 | 33 | 9 | 6532 | 6369.9018 | -162.0982 | 162.0982 | 162.0982 | -1400480.282
2030-09-20 07:00 | 3168 | 2151.079 | 1469.0595 | 488.4932 | 32 | 15 | 7502 | 7323.6318 | -178.3682 | 178.3682 | 0 | -1400658.651
2030-09-20 08:00 | 3202 | 2149.3568 | 1541.8754 | 1684.8032 | 32 | 17 | 7575 | 8627.0354 | 1052.0354 | 0 | 0 | -1399606.615
2030-09-20 09:00 | 3004 | 2142.4678 | 1634.7156 | 1061.7251 | 32 | 17 | 7288 | 7891.9085 | 603.9085 | 0 | 0 | -1399002.707
2030-09-20 10:00 | 2776 | 2130.4121 | 1729.3762 | 1689.7878 | 29 | 19 | 6970 | 8373.5761 | 1403.5761 | 0 | 0 | -1397599.131
2030-09-20 11:00 | 2636 | 2128.6899 | 1667.4827 | 1624.9877 | 29 | 34 | 6710 | 8120.1603 | 1410.1603 | 0 | 0 | -1396188.97
2030-09-20 12:00 | 2794 | 2130.4121 | 1560.0793 | 1624.9877 | 28 | 49 | 6858 | 8186.4792 | 1328.4792 | 0 | 0 | -1394860.491
2030-09-20 13:00 | 2784 | 2132.1344 | 1263.3548 | 1669.8493 | 27 | 59 | 6771 | 7935.3385 | 1164.3385 | 0 | 0 | -1393696.153
2030-09-20 14:00 | 2761 | 2135.5788 | 1328.8891 | 1131.5099 | 22 | 64 | 6814 | 7442.9777 | 628.9777 | 0 | 0 | -1393067.175
2030-09-20 15:00 | 2840 | 2135.5788 | 1403.5253 | 837.417 | 20 | 67 | 6956 | 7303.5211 | 347.5211 | 0 | 0 | -1392719.654
2030-09-20 16:00 | 2882 | 2135.5788 | 1436.2924 | 817.4785 | 20 | 75 | 7061 | 7366.3497 | 305.3497 | 0 | 0 | -1392414.304
2030-09-20 17:00 | 2900 | 2140.7456 | 1609.23 | 338.9545 | 26 | 76 | 7204 | 7090.9301 | -113.0699 | 113.0699 | 113.0699 | -1392527.374
2030-09-20 18:00 | 3048 | 2149.3568 | 1911.4158 | 0 | 32 | 73 | 7601 | 7213.7725 | -387.2275 | 387.2275 | 0 | -1392914.601
2030-09-20 19:00 | 2950 | 2156.2457 | 2047.9455 | 0 | 31 | 80 | 7552 | 7265.1912 | -286.8088 | 286.8088 | 0 | -1393201.41
2030-09-20 20:00 | 2778 | 2159.6902 | 2029.7415 | 0 | 31 | 82 | 7214 | 7080.4317 | -133.5683 | 133.5683 | 0 | -1393334.979
2030-09-20 21:00 | 2669 | 2161.4125 | 1980.5908 | 0 | 30 | 84 | 6937 | 6925.0033 | -11.9967 | 11.9967 | 0 | -1393346.975
2030-09-20 22:00 | 2381 | 2173.4681 | 1964.2072 | 0 | 30 | 86 | 6326 | 6634.6754 | 308.6754 | 0 | 0 | -1393038.3
2030-09-20 23:00 | 2124 | 2178.6349 | 1913.2362 | 0 | 33 | 87 | 5843 | 6335.871 | 492.871 | 0 | 0 | -1392545.429
2030-09-21 | 1861 | 2182.0793 | 1796.7308 | 0 | 32 | 89 | 5285 | 5960.8102 | 675.8102 | 0 | 0 | -1391869.619
2030-09-21 01:00 | 1651 | 2182.0793 | 1782.1677 | 0 | 31 | 90 | 4966 | 5736.247 | 770.247 | 0 | 0 | -1391099.372
2030-09-21 02:00 | 1561 | 2185.5238 | 1643.8176 | 0 | 31 | 89 | 4789 | 5510.3414 | 721.3414 | 0 | 0 | -1390378.03
2030-09-21 03:00 | 1546 | 2185.5238 | 1603.7688 | 0 | 31 | 90 | 4705 | 5456.2927 | 751.2927 | 0 | 0 | -1389626.738
2030-09-21 04:00 | 1664 | 2182.0793 | 1510.9287 | 0 | 30 | 90 | 4775 | 5477.008 | 702.008 | 0 | 0 | -1388924.73
2030-09-21 05:00 | 1933 | 2175.1904 | 1436.2924 | 0 | 30 | 90 | 5150 | 5664.4828 | 514.4828 | 0 | 0 | -1388410.247
2030-09-21 06:00 | 2395 | 2178.6349 | 1179.6166 | 19.9385 | 31 | 92 | 5688 | 5896.19 | 208.19 | 0 | 0 | -1388202.057
2030-09-21 07:00 | 2710 | 2170.0237 | 1117.7231 | 593.1704 | 29 | 93 | 6148 | 6712.9171 | 564.9171 | 0 | 0 | -1387637.14
2030-09-21 08:00 | 2625 | 2157.968 | 1068.5724 | 1325.9102 | 29 | 93 | 6371 | 7299.4506 | 928.4506 | 0 | 0 | -1386708.689
2030-09-21 09:00 | 2560 | 2154.5235 | 1095.8784 | 1490.4028 | 31 | 90 | 6395 | 7421.8047 | 1026.8047 | 0 | 0 | -1385681.884
2030-09-21 10:00 | 2459 | 2144.19 | 906.5572 | 1939.0191 | 31 | 91 | 6158 | 7570.7663 | 1412.7663 | 0 | 0 | -1384269.118
2030-09-21 11:00 | 2351 | 2147.6345 | 919.3 | 2158.3426 | 32 | 91 | 5915 | 7699.2771 | 1784.2771 | 0 | 0 | -1382484.841
2030-09-21 12:00 | 2211 | 2145.9123 | 977.5526 | 2327.8198 | 32 | 88 | 5704 | 7782.2847 | 2078.2847 | 0 | 0 | -1380406.556
2030-09-21 13:00 | 2044 | 2137.3011 | 1101.3396 | 2287.9428 | 30 | 90 | 5536 | 7690.5835 | 2154.5835 | 0 | 0 | -1378251.973
2030-09-21 14:00 | 1960 | 2135.5788 | 1307.0443 | 2317.8506 | 31 | 89 | 5488 | 7840.4737 | 2352.4737 | 0 | 0 | -1375899.499
2030-09-21 15:00 | 2041 | 2132.1344 | 1307.0443 | 2208.1888 | 31 | 89 | 5625 | 7808.3675 | 2183.3675 | 0 | 0 | -1373716.132
2030-09-21 16:00 | 2252 | 2133.8566 | 1108.6211 | 2113.481 | 31 | 91 | 5825 | 7729.9587 | 1904.9587 | 0 | 0 | -1371811.173
2030-09-21 17:00 | 2508 | 2147.6345 | 937.5039 | 902.2171 | 32 | 91 | 6182 | 6618.3556 | 436.3556 | 0 | 0 | -1371374.817
2030-09-21 18:00 | 2771 | 2159.6902 | 764.5663 | 0 | 32 | 91 | 6566 | 5818.2565 | -747.7435 | 747.7435 | 747.7435 | -1372122.561
2030-09-21 19:00 | 2796 | 2176.9126 | 668.0853 | 0 | 32 | 91 | 6529 | 5763.9979 | -765.0021 | 765.0021 | 0 | -1372887.563
2030-09-21 20:00 | 2762 | 2183.8016 | 633.4978 | 0 | 31 | 91 | 6372 | 5701.2994 | -670.7006 | 670.7006 | 0 | -1373558.263
2030-09-21 21:00 | 2647 | 2190.6906 | 671.7261 | 0 | 31 | 89 | 6232 | 5629.4167 | -602.5833 | 602.5833 | 0 | -1374160.847
2030-09-21 22:00 | 2415 | 2197.5795 | 744.542 | 0 | 32 | 64 | 5745 | 5453.1215 | -291.8785 | 291.8785 | 0 | -1374452.725
2030-09-21 23:00 | 2218 | 2201.024 | 937.5039 | 0 | 32 | 62 | 5402 | 5450.5279 | 48.5279 | 0 | 0 | -1374404.197
2030-09-22 | 1942 | 2202.7462 | 1179.6166 | 0 | 31 | 46 | 4956 | 5401.3628 | 445.3628 | 0 | 0 | -1373958.835
2030-09-22 01:00 | 1730 | 2204.4685 | 1279.7384 | 0 | 31 | 44 | 4693 | 5289.2068 | 596.2068 | 0 | 0 | -1373362.628
2030-09-22 02:00 | 1620 | 2204.4685 | 1212.3837 | 0 | 31 | 45 | 4521 | 5112.8522 | 591.8522 | 0 | 0 | -1372770.776
2030-09-22 03:00 | 1551 | 2207.913 | 1097.6988 | 0 | 33 | 48 | 4409 | 4937.6117 | 528.6117 | 0 | 0 | -1372242.164
2030-09-22 04:00 | 1547 | 2199.3018 | 984.8342 | 0 | 32 | 51 | 4423 | 4814.136 | 391.136 | 0 | 0 | -1371851.028
2030-09-22 05:00 | 1703 | 2190.6906 | 1013.9606 | 0 | 33 | 51 | 4715 | 4991.6511 | 276.6511 | 0 | 0 | -1371574.377
2030-09-22 06:00 | 1934 | 2187.2461 | 1214.2041 | 39.877 | 34 | 51 | 5173 | 5460.3272 | 287.3272 | 0 | 0 | -1371287.05
2030-09-22 07:00 | 2235 | 1992.6328 | 1292.4811 | 453.6009 | 34 | 50 | 5672 | 6057.7148 | 385.7148 | 0 | 0 | -1370901.335
2030-09-22 08:00 | 2309 | 1947.8546 | 1348.9134 | 1131.5099 | 33 | 49 | 6083 | 6819.2778 | 736.2778 | 0 | 0 | -1370165.057
2030-09-22 09:00 | 2314 | 1942.6878 | 1423.5496 | 2198.2196 | 23 | 50 | 6221 | 7951.4571 | 1730.4571 | 0 | 0 | -1368434.6
2030-09-22 10:00 | 2132 | 1928.9099 | 1680.2255 | 2407.5738 | 21 | 49 | 6044 | 8218.7092 | 2174.7092 | 0 | 0 | -1366259.891
2030-09-22 11:00 | 2094 | 1897.9096 | 1560.0793 | 2238.0966 | 23 | 48 | 5809 | 7861.0855 | 2052.0855 | 0 | 0 | -1364207.805
2030-09-22 12:00 | 1908 | 1897.9096 | 1825.8572 | 2093.5425 | 21 | 50 | 5637 | 7796.3092 | 2159.3092 | 0 | 0 | -1362048.496
2030-09-22 13:00 | 1837 | 1889.2984 | 1895.0322 | 2173.2965 | 20 | 49 | 5557 | 7863.627 | 2306.627 | 0 | 0 | -1359741.869
2030-09-22 14:00 | 1900 | 1884.1317 | 1816.7552 | 2322.8352 | 21 | 50 | 5564 | 7994.722 | 2430.722 | 0 | 0 | -1357311.147
2030-09-22 15:00 | 2005 | 1889.2984 | 1756.6821 | 2387.6353 | 20 | 50 | 5645 | 8108.6158 | 2463.6158 | 0 | 0 | -1354847.531
2030-09-22 16:00 | 2234 | 1894.4651 | 1490.9043 | 2178.2811 | 21 | 52 | 5800 | 7870.6505 | 2070.6505 | 0 | 0 | -1352776.881
2030-09-22 17:00 | 2463 | 1906.5208 | 1629.2544 | 857.3555 | 24 | 49 | 6218 | 6929.1307 | 711.1307 | 0 | 0 | -1352065.75
2030-09-22 18:00 | 2712 | 1923.7432 | 1489.0839 | 0 | 25 | 48 | 6684 | 6197.8271 | -486.1729 | 486.1729 | 486.1729 | -1352551.923
2030-09-22 19:00 | 2757 | 1939.2434 | 1279.7384 | 0 | 2 | 51 | 6649 | 6028.9817 | -620.0183 | 620.0183 | 0 | -1353171.941
2030-09-22 20:00 | 2587 | 1953.0213 | 1403.5253 | 0 | 0 | 52 | 6346 | 5995.5466 | -350.4534 | 350.4534 | 0 | -1353522.394
2030-09-22 21:00 | 2516 | 1961.6325 | 1276.0976 | 0 | 4 | 51 | 6054 | 5808.7301 | -245.2699 | 245.2699 | 0 | -1353767.664
2030-09-22 22:00 | 2148 | 1961.6325 | 1296.1219 | 0 | 18 | 51 | 5465 | 5474.7544 | 9.7544 | 0 | 0 | -1353757.91
2030-09-22 23:00 | 1993 | 1961.6325 | 1132.2863 | 0 | 19 | 58 | 5064 | 5163.9188 | 99.9188 | 0 | 0 | -1353657.991
2030-09-23 | 1739 | 1970.2437 | 1219.6653 | 0 | 19 | 63 | 4632 | 5010.909 | 378.909 | 0 | 0 | -1353279.082
2030-09-23 01:00 | 1595 | 1973.6882 | 1270.6364 | 0 | 19 | 64 | 4460 | 4922.3246 | 462.3246 | 0 | 0 | -1352816.758
2030-09-23 02:00 | 1516 | 1978.8549 | 1283.3792 | 0 | 16 | 63 | 4375 | 4857.2341 | 482.2341 | 0 | 0 | -1352334.524
2030-09-23 03:00 | 1498 | 1984.0216 | 1270.6364 | 0 | 16 | 62 | 4331 | 4830.658 | 499.658 | 0 | 0 | -1351834.866
2030-09-23 04:00 | 1537 | 1980.5772 | 1434.472 | 0 | 17 | 63 | 4478 | 5032.0492 | 554.0492 | 0 | 0 | -1351280.816
2030-09-23 05:00 | 1844 | 1970.2437 | 1651.0991 | 0 | 18 | 63 | 5115 | 5546.3428 | 431.3428 | 0 | 0 | -1350849.474
2030-09-23 06:00 | 2439 | 1966.7992 | 1412.6273 | 299.0775 | 19 | 66 | 6153 | 6202.504 | 49.504 | 0 | 0 | -1350799.97
2030-09-23 07:00 | 2974 | 1961.6325 | 1317.9667 | 1624.9877 | 19 | 68 | 7089 | 7965.5869 | 876.5869 | 0 | 0 | -1349923.383
2030-09-23 08:00 | 2956 | 1940.9656 | 1676.5847 | 1824.3727 | 20 | 67 | 7157 | 8484.923 | 1327.923 | 0 | 0 | -1348595.46
2030-09-23 09:00 | 2761 | 1916.8542 | 1729.3762 | 1944.0037 | 21 | 67 | 6902 | 8439.2341 | 1537.2341 | 0 | 0 | -1347058.226
2030-09-23 10:00 | 2609 | 1894.4651 | 1749.4005 | 2018.7731 | 19 | 67 | 6667 | 8357.6387 | 1690.6387 | 0 | 0 | -1345367.587
2030-09-23 11:00 | 2466 | 1870.3537 | 1758.5025 | 2018.7731 | 19 | 64 | 6471 | 8196.6293 | 1725.6293 | 0 | 0 | -1343641.957
2030-09-23 12:00 | 2376 | 1861.7425 | 1842.2407 | 2043.6962 | 20 | 69 | 6296 | 8212.6794 | 1916.6794 | 0 | 0 | -1341725.278
2030-09-23 13:00 | 2221 | 1865.187 | 1949.6441 | 2083.5732 | 20 | 69 | 6121 | 8208.4043 | 2087.4043 | 0 | 0 | -1339637.874
2030-09-23 14:00 | 2234 | 1865.187 | 1915.0566 | 2203.2042 | 20 | 68 | 6046 | 8305.4478 | 2259.4478 | 0 | 0 | -1337378.426
2030-09-23 15:00 | 2376 | 1908.243 | 1869.5467 | 2098.5271 | 20 | 67 | 6332 | 8339.3168 | 2007.3168 | 0 | 0 | -1335371.109
2030-09-23 16:00 | 2583 | 1916.8542 | 1853.1631 | 1839.3266 | 22 | 66 | 6591 | 8280.3439 | 1689.3439 | 0 | 0 | -1333681.765
2030-09-23 17:00 | 2876 | 1923.7432 | 1867.7263 | 418.7085 | 24 | 67 | 6951 | 7177.178 | 226.178 | 0 | 0 | -1333455.587
2030-09-23 18:00 | 3096 | 1928.9099 | 1714.813 | 0 | 26 | 67 | 7301 | 6832.7229 | -468.2771 | 468.2771 | 468.2771 | -1333923.864
2030-09-23 19:00 | 3050 | 1939.2434 | 1600.1281 | 0 | 26 | 66 | 7213 | 6681.3714 | -531.6286 | 531.6286 | 0 | -1334455.493
2030-09-23 20:00 | 2837 | 1946.1323 | 1578.2833 | 0 | 28 | 65 | 6834 | 6454.4156 | -379.5844 | 379.5844 | 0 | -1334835.077
2030-09-23 21:00 | 2590 | 1956.4658 | 1567.3609 | 0 | 29 | 65 | 6489 | 6207.8267 | -281.1733 | 281.1733 | 0 | -1335116.251
2030-09-23 22:00 | 2254 | 1956.4658 | 1496.3655 | 0 | 29 | 65 | 5856 | 5800.8313 | -55.1687 | 55.1687 | 0 | -1335171.419
2030-09-23 23:00 | 2062 | 1959.9103 | 1463.5984 | 0 | 29 | 67 | 5431 | 5581.5086 | 150.5086 | 0 | 0 | -1335020.911
2030-09-24 | 1772 | 1959.9103 | 1589.2057 | 0 | 31 | 67 | 4955 | 5419.1159 | 464.1159 | 0 | 0 | -1334556.795
2030-09-24 01:00 | 1548 | 1970.2437 | 1589.2057 | 0 | 33 | 63 | 4673 | 5203.4494 | 530.4494 | 0 | 0 | -1334026.345
2030-09-24 02:00 | 1426 | 1973.6882 | 1589.2057 | 0 | 33 | 50 | 4518 | 5071.8939 | 553.8939 | 0 | 0 | -1333472.452
2030-09-24 03:00 | 1405 | 1984.0216 | 1532.7734 | 0 | 33 | 46 | 4462 | 5000.795 | 538.795 | 0 | 0 | -1332933.657
2030-09-24 04:00 | 1457 | 1984.0216 | 1479.9819 | 0 | 31 | 45 | 4600 | 4997.0036 | 397.0036 | 0 | 0 | -1332536.653
2030-09-24 05:00 | 1773 | 1968.5215 | 1687.5071 | 0 | 34 | 46 | 5228 | 5509.0285 | 281.0285 | 0 | 0 | -1332255.625
2030-09-24 06:00 | 2343 | 1954.7435 | 1904.1342 | 199.385 | 32 | 48 | 6369 | 6481.2627 | 112.2627 | 0 | 0 | -1332143.362
2030-09-24 07:00 | 2867 | 1939.2434 | 2087.9942 | 892.2479 | 31 | 48 | 7243 | 7865.4854 | 622.4854 | 0 | 0 | -1331520.876
2030-09-24 08:00 | 2849 | 1923.7432 | 2071.6106 | 1276.064 | 30 | 50 | 7197 | 8200.4178 | 1003.4178 | 0 | 0 | -1330517.459
2030-09-24 09:00 | 2664 | 1889.2984 | 1907.775 | 1963.9422 | 29 | 49 | 6844 | 8503.0156 | 1659.0156 | 0 | 0 | -1328858.443
2030-09-24 10:00 | 2572 | 1872.076 | 1842.2407 | 1784.4957 | 30 | 49 | 6597 | 8149.8124 | 1552.8124 | 0 | 0 | -1327305.631
2030-09-24 11:00 | 2503 | 1882.4094 | 1900.4934 | 1814.4035 | 28 | 50 | 6494 | 8178.3063 | 1684.3063 | 0 | 0 | -1325621.324
2030-09-24 12:00 | 2462 | 1889.2984 | 1569.1813 | 1729.6648 | 27 | 50 | 6291 | 7727.1445 | 1436.1445 | 0 | 0 | -1324185.18
2030-09-24 13:00 | 2420 | 1887.5761 | 1436.2924 | 1540.2491 | 25 | 51 | 6210 | 7360.1176 | 1150.1176 | 0 | 0 | -1323035.062
2030-09-24 14:00 | 2299 | 1887.5761 | 1867.7263 | 1236.187 | 27 | 47 | 6228 | 7364.4894 | 1136.4894 | 0 | 0 | -1321898.573
2030-09-24 15:00 | 2450 | 1827.2977 | 1896.8526 | 2058.6501 | 28 | 43 | 6386 | 8303.8004 | 1917.8004 | 0 | 0 | -1319980.772
2030-09-24 16:00 | 2659 | 1839.3534 | 1703.8906 | 1440.5566 | 30 | 43 | 6591 | 7715.8006 | 1124.8006 | 0 | 0 | -1318855.972
2030-09-24 17:00 | 3011 | 1904.7985 | 1505.4675 | 269.1697 | 33 | 42 | 6948 | 6765.4358 | -182.5642 | 182.5642 | 182.5642 | -1319038.536
2030-09-24 18:00 | 3440 | 1915.132 | 1205.1021 | 0 | 35 | 42 | 7396 | 6637.2341 | -758.7659 | 758.7659 | 0 | -1319797.302
2030-09-24 19:00 | 3429 | 1923.7432 | 928.4019 | 0 | 33 | 46 | 7344 | 6360.1451 | -983.8549 | 983.8549 | 0 | -1320781.157
2030-09-24 20:00 | 3254 | 1940.9656 | 868.3289 | 0 | 31 | 46 | 6996 | 6140.2945 | -855.7055 | 855.7055 | 0 | -1321636.862
2030-09-24 21:00 | 3070 | 1947.8546 | 750.0031 | 0 | 33 | 46 | 6663 | 5846.8577 | -816.1423 | 816.1423 | 0 | -1322453.005
2030-09-24 22:00 | 2681 | 1959.9103 | 673.5465 | 0 | 32 | 42 | 5963 | 5388.4568 | -574.5432 | 574.5432 | 0 | -1323027.548
2030-09-24 23:00 | 2367 | 1965.077 | 662.6241 | 0 | 33 | 42 | 5485 | 5069.7011 | -415.2989 | 415.2989 | 0 | -1323442.847
2030-09-25 | 2130 | 1965.077 | 731.7992 | 0 | 32 | 42 | 5025 | 4900.8762 | -124.1238 | 124.1238 | 0 | -1323566.971
2030-09-25 01:00 | 1969 | 1968.5215 | 729.9788 | 0 | 31 | 42 | 4791 | 4740.5002 | -50.4998 | 50.4998 | 0 | -1323617.47
2030-09-25 02:00 | 1896 | 1968.5215 | 760.9255 | 0 | 30 | 42 | 4684 | 4697.447 | 13.447 | 0 | 0 | -1323604.023
2030-09-25 03:00 | 1885 | 1975.4104 | 755.4643 | 0 | 30 | 41 | 4645 | 4686.8748 | 41.8748 | 0 | 0 | -1323562.149
2030-09-25 04:00 | 2022 | 1987.4661 | 646.2406 | 0 | 30 | 43 | 4783 | 4728.7067 | -54.2933 | 54.2933 | 54.2933 | -1323616.442
2030-09-25 05:00 | 2470 | 1973.6882 | 456.9194 | 0 | 29 | 42 | 5447 | 4971.6076 | -475.3924 | 475.3924 | 0 | -1324091.834
2030-09-25 06:00 | 3246 | 1970.2437 | 445.997 | 9.9692 | 29 | 45 | 6651 | 5746.21 | -904.79 | 904.79 | 0 | -1324996.624
2030-09-25 07:00 | 3856 | 1973.6882 | 322.2101 | 254.2159 | 31 | 46 | 7550 | 6483.1141 | -1066.8859 | 1066.8859 | 0 | -1326063.51
2030-09-25 08:00 | 3795 | 1961.6325 | 185.6804 | 722.7706 | 32 | 50 | 7395 | 6747.0835 | -647.9165 | 647.9165 | 0 | -1326711.427
2030-09-25 09:00 | 3515 | 1953.0213 | 138.3501 | 657.9705 | 33 | 52 | 6888 | 6349.3419 | -538.6581 | 538.6581 | 0 | -1327250.085
2030-09-25 10:00 | 3272 | 1951.2991 | 165.656 | 593.1704 | 34 | 48 | 6485 | 6064.1254 | -420.8746 | 420.8746 | 0 | -1327670.959
2030-09-25 11:00 | 3101 | 1934.0766 | 162.0152 | 757.663 | 32 | 46 | 6264 | 6032.7549 | -231.2451 | 231.2451 | 0 | -1327902.205
2030-09-25 12:00 | 2990 | 1930.6322 | 229.3699 | 867.3247 | 31 | 47 | 6141 | 6095.3268 | -45.6732 | 45.6732 | 0 | -1327947.878
2030-09-25 13:00 | 2938 | 1877.2427 | 271.239 | 892.2479 | 31 | 52 | 6053 | 6061.7295 | 8.7295 | 0 | 0 | -1327939.148
2030-09-25 14:00 | 2896 | 1904.7985 | 342.2344 | 692.8629 | 32 | 50 | 6036 | 5917.8958 | -118.1042 | 118.1042 | 118.1042 | -1328057.252
2030-09-25 15:00 | 2943 | 1908.243 | 398.6667 | 692.8629 | 33 | 51 | 6155 | 6026.7726 | -128.2274 | 128.2274 | 0 | -1328185.48
2030-09-25 16:00 | 3081 | 1916.8542 | 547.9392 | 822.4631 | 32 | 49 | 6428 | 6449.2565 | 21.2565 | 0 | 0 | -1328164.223
2030-09-25 17:00 | 3208 | 1922.021 | 629.857 | 418.7085 | 32 | 52 | 6791 | 6262.5865 | -528.4135 | 528.4135 | 528.4135 | -1328692.637
2030-09-25 18:00 | 3421 | 1934.0766 | 817.3578 | 0 | 32 | 51 | 7333 | 6255.4344 | -1077.5656 | 1077.5656 | 0 | -1329770.202
2030-09-25 19:00 | 3362 | 1947.8546 | 1106.8007 | 0 | 32 | 44 | 7443 | 6492.6553 | -950.3447 | 950.3447 | 0 | -1330720.547
2030-09-25 20:00 | 3129 | 1951.2991 | 1297.9423 | 0 | 31 | 42 | 7128 | 6451.2414 | -676.7586 | 676.7586 | 0 | -1331397.306
2030-09-25 21:00 | 2812 | 1965.077 | 1571.0017 | 0 | 31 | 41 | 6793 | 6420.0787 | -372.9213 | 372.9213 | 0 | -1331770.227
2030-09-25 22:00 | 2439 | 1971.9659 | 1583.7445 | 0 | 32 | 42 | 6094 | 6068.7104 | -25.2896 | 25.2896 | 0 | -1331795.517
2030-09-25 23:00 | 2135 | 1980.5772 | 1647.4584 | 0 | 31 | 42 | 5615 | 5836.0355 | 221.0355 | 0 | 0 | -1331574.481
2030-09-26 | 1820 | 1982.2994 | 1634.7156 | 0 | 31 | 44 | 5123 | 5512.015 | 389.015 | 0 | 0 | -1331185.466
2030-09-26 01:00 | 1601 | 1984.0216 | 1627.434 | 0 | 31 | 41 | 4811 | 5284.4556 | 473.4556 | 0 | 0 | -1330712.01
2030-09-26 02:00 | 1513 | 1984.0216 | 1525.4918 | 0 | 31 | 42 | 4678 | 5095.5135 | 417.5135 | 0 | 0 | -1330294.497
2030-09-26 03:00 | 1502 | 1989.1884 | 1479.9819 | 0 | 31 | 43 | 4634 | 5045.1703 | 411.1703 | 0 | 0 | -1329883.327
2030-09-26 04:00 | 1615 | 1990.9106 | 1481.8023 | 0 | 31 | 42 | 4778 | 5160.7129 | 382.7129 | 0 | 0 | -1329500.614
2030-09-26 05:00 | 2026 | 1977.1327 | 1712.9926 | 0 | 30 | 43 | 5416 | 5789.1253 | 373.1253 | 0 | 0 | -1329127.489
2030-09-26 06:00 | 2779 | 1965.077 | 1743.9393 | 14.9539 | 29 | 46 | 6542 | 6577.9702 | 35.9702 | 0 | 0 | -1329091.518
2030-09-26 07:00 | 3300 | 1956.4658 | 1845.8815 | 199.385 | 28 | 45 | 7490 | 7374.7323 | -115.2677 | 115.2677 | 115.2677 | -1329206.786
2030-09-26 08:00 | 3311 | 1946.1323 | 1776.7065 | 667.9397 | 23 | 47 | 7496 | 7771.7785 | 275.7785 | 0 | 0 | -1328931.008
2030-09-26 09:00 | 2998 | 1947.8546 | 1774.8861 | 1973.9115 | 16 | 48 | 7042 | 8758.6521 | 1716.6521 | 0 | 0 | -1327214.355
2030-09-26 10:00 | 2887 | 1942.6878 | 1736.6578 | 2337.7891 | 5 | 45 | 6738 | 8954.1347 | 2216.1347 | 0 | 0 | -1324998.221
2030-09-26 11:00 | 2805 | 1927.1877 | 1614.6912 | 2238.0966 | 5 | 47 | 6576 | 8636.9755 | 2060.9755 | 0 | 0 | -1322937.245
2030-09-26 12:00 | 2642 | 1918.5765 | 1845.8815 | 2203.2042 | 5 | 46 | 6493 | 8660.6622 | 2167.6622 | 0 | 0 | -1320769.583
2030-09-26 13:00 | 2556 | 1915.132 | 1703.8906 | 2322.8352 | 5 | 51 | 6328 | 8553.8578 | 2225.8578 | 0 | 0 | -1318543.725
2030-09-26 14:00 | 2517 | 1904.7985 | 1720.2742 | 2228.1273 | 3 | 56 | 6319 | 8429.2001 | 2110.2001 | 0 | 0 | -1316433.525
2030-09-26 15:00 | 2619 | 1908.243 | 1745.7597 | 1330.8948 | 0 | 57 | 6506 | 7660.8976 | 1154.8976 | 0 | 0 | -1315278.628
2030-09-26 16:00 | 2831 | 1911.6875 | 1780.3473 | 1355.818 | 0 | 56 | 6802 | 7934.8527 | 1132.8527 | 0 | 0 | -1314145.775
2030-09-26 17:00 | 3073 | 1918.5765 | 1856.8039 | 443.6316 | 0 | 57 | 7154 | 7349.012 | 195.012 | 0 | 0 | -1313950.763
2030-09-26 18:00 | 3233 | 1927.1877 | 1989.6928 | 0 | 0 | 52 | 7504 | 7201.8805 | -302.1195 | 302.1195 | 302.1195 | -1314252.882
2030-09-26 19:00 | 3107 | 1930.6322 | 2016.9987 | 0 | 0 | 51 | 7400 | 7105.6309 | -294.3691 | 294.3691 | 0 | -1314547.252
2030-09-26 20:00 | 2837 | 1937.5211 | 2042.4843 | 0 | 0 | 51 | 7015 | 6868.0054 | -146.9946 | 146.9946 | 0 | -1314694.246
2030-09-26 21:00 | 2592 | 1940.9656 | 2126.2225 | 0 | 0 | 51 | 6669 | 6710.1881 | 41.1881 | 0 | 0 | -1314653.058
2030-09-26 22:00 | 2251 | 1942.6878 | 2038.8435 | 0 | 0 | 50 | 6044 | 6282.5313 | 238.5313 | 0 | 0 | -1314414.527
2030-09-26 23:00 | 2017 | 1944.4101 | 1880.469 | 0 | 0 | 49 | 5569 | 5890.8791 | 321.8791 | 0 | 0 | -1314092.648
2030-09-27 | 1785 | 1935.7989 | 2013.3579 | 0 | 0 | 51 | 5074 | 5785.1568 | 711.1568 | 0 | 0 | -1313381.491
2030-09-27 01:00 | 1599 | 1937.5211 | 2033.3823 | 0 | 0 | 50 | 4812 | 5619.9034 | 807.9034 | 0 | 0 | -1312573.587
2030-09-27 02:00 | 1549 | 1935.7989 | 1860.4447 | 0 | 0 | 51 | 4656 | 5396.2436 | 740.2436 | 0 | 0 | -1311833.344
2030-09-27 03:00 | 1514 | 1925.4654 | 1844.0611 | 0 | 0 | 52 | 4617 | 5335.5266 | 718.5266 | 0 | 0 | -1311114.817
2030-09-27 04:00 | 1632 | 1916.8542 | 1731.1966 | 0 | 0 | 50 | 4738 | 5330.0508 | 592.0508 | 0 | 0 | -1310522.766
2030-09-27 05:00 | 1990 | 1904.7985 | 1827.6776 | 0 | 0 | 34 | 5277 | 5756.4761 | 479.4761 | 0 | 0 | -1310043.29
2030-09-27 06:00 | 2697 | 1897.9096 | 1536.4142 | 204.3696 | 11 | 31 | 6293 | 6377.6934 | 84.6934 | 0 | 0 | -1309958.597
2030-09-27 07:00 | 3441 | 1717.0743 | 941.1447 | 1714.711 | 11 | 31 | 7220 | 7855.93 | 635.93 | 0 | 0 | -1309322.667
2030-09-27 08:00 | 3600 | 1687.7962 | 740.9012 | 1948.9883 | 10 | 29 | 7340 | 8016.6857 | 676.6857 | 0 | 0 | -1308645.981
2030-09-27 09:00 | 3456 | 1687.7962 | 646.2406 | 1958.9576 | 10 | 30 | 7071 | 7788.9943 | 717.9943 | 0 | 0 | -1307927.987
2030-09-27 10:00 | 3300 | 1689.5184 | 633.4978 | 2133.4195 | 11 | 35 | 6838 | 7802.4357 | 964.4357 | 0 | 0 | -1306963.551
2030-09-27 11:00 | 3259 | 1682.6295 | 387.7443 | 2058.6501 | 16 | 35 | 6713 | 7439.0239 | 726.0239 | 0 | 0 | -1306237.527
2030-09-27 12:00 | 3200 | 1680.9072 | 344.0548 | 1330.8948 | 17 | 34 | 6574 | 6606.8569 | 32.8569 | 0 | 0 | -1306204.67
2030-09-27 13:00 | 3123 | 1687.7962 | 369.5404 | 1829.3573 | 17 | 44 | 6438 | 7070.6939 | 632.6939 | 0 | 0 | -1305571.977
2030-09-27 14:00 | 3066 | 1694.6851 | 464.201 | 1779.5111 | 17 | 47 | 6406 | 7068.3972 | 662.3972 | 0 | 0 | -1304909.579
2030-09-27 15:00 | 3174 | 1701.5741 | 469.6622 | 1315.941 | 20 | 50 | 6581 | 6731.1772 | 150.1772 | 0 | 0 | -1304759.402
2030-09-27 16:00 | 3380 | 1703.2963 | 453.2786 | 1096.6175 | 19 | 51 | 6834 | 6703.1924 | -130.8076 | 130.8076 | 130.8076 | -1304890.21
2030-09-27 17:00 | 3582 | 1711.9076 | 449.6378 | 757.663 | 24 | 56 | 7155 | 6581.2083 | -573.7917 | 573.7917 | 0 | -1305464.001
2030-09-27 18:00 | 3796 | 1720.5188 | 369.5404 | 0 | 22 | 59 | 7553 | 5967.0591 | -1585.9409 | 1585.9409 | 0 | -1307049.942
2030-09-27 19:00 | 3832 | 1723.9632 | 356.7976 | 0 | 21 | 58 | 7582 | 5991.7609 | -1590.2391 | 1590.2391 | 0 | -1308640.181
2030-09-27 20:00 | 3602 | 1727.4077 | 293.0838 | 0 | 22 | 59 | 7232 | 5703.4915 | -1528.5085 | 1528.5085 | 0 | -1310168.69
2030-09-27 21:00 | 3388 | 1729.13 | 229.3699 | 0 | 23 | 59 | 6936 | 5428.4999 | -1507.5001 | 1507.5001 | 0 | -1311676.19
2030-09-27 22:00 | 2978 | 1736.0189 | 238.4719 | 0 | 23 | 59 | 6302 | 5034.4908 | -1267.5092 | 1267.5092 | 0 | -1312943.699
2030-09-27 23:00 | 2741 | 1741.1857 | 258.4962 | 0 | 23 | 59 | 5793 | 4822.6819 | -970.3181 | 970.3181 | 0 | -1313914.017
2030-09-28 | 2381 | 1746.3524 | 451.4582 | 0 | 24 | 55 | 5255 | 4657.8106 | -597.1894 | 597.1894 | 0 | -1314511.207
2030-09-28 01:00 | 2166 | 1746.3524 | 713.5952 | 0 | 25 | 55 | 4986 | 4705.9476 | -280.0524 | 280.0524 | 0 | -1314791.259
2030-09-28 02:00 | 2031 | 1753.2413 | 793.6926 | 0 | 28 | 54 | 4862 | 4659.934 | -202.066 | 202.066 | 0 | -1314993.325
2030-09-28 03:00 | 2005 | 1761.8525 | 779.1295 | 0 | 34 | 54 | 4812 | 4633.982 | -178.018 | 178.018 | 0 | -1315171.343
2030-09-28 04:00 | 2044 | 1761.8525 | 775.4887 | 0 | 34 | 55 | 4888 | 4670.3412 | -217.6588 | 217.6588 | 0 | -1315389.002
2030-09-28 05:00 | 2277 | 1594.7952 | 882.892 | 0 | 31 | 55 | 5251 | 4840.6872 | -410.3128 | 410.3128 | 0 | -1315799.315
2030-09-28 06:00 | 2585 | 1512.1276 | 924.7612 | 528.3702 | 30 | 55 | 5783 | 5635.259 | -147.741 | 147.741 | 0 | -1315947.056
2030-09-28 07:00 | 2818 | 1505.2386 | 1139.5679 | 1859.2651 | 29 | 60 | 6248 | 7411.0716 | 1163.0716 | 0 | 0 | -1314783.984
2030-09-28 08:00 | 2964 | 1486.294 | 1121.3639 | 2412.5584 | 28 | 71 | 6493 | 8083.2163 | 1590.2163 | 0 | 0 | -1313193.768
2030-09-28 09:00 | 2941 | 1481.1273 | 1307.0443 | 2402.5892 | 27 | 68 | 6473 | 8226.7608 | 1753.7608 | 0 | 0 | -1311440.007
2030-09-28 10:00 | 2725 | 1470.7938 | 1536.4142 | 2427.5123 | 27 | 68 | 6253 | 8254.7203 | 2001.7203 | 0 | 0 | -1309438.287
2030-09-28 11:00 | 2582 | 1462.1826 | 1603.7688 | 2377.6661 | 27 | 68 | 6000 | 8120.6175 | 2120.6175 | 0 | 0 | -1307317.669
2030-09-28 12:00 | 2404 | 1457.0159 | 1656.5603 | 2362.7122 | 27 | 67 | 5744 | 7974.2884 | 2230.2884 | 0 | 0 | -1305087.381
2030-09-28 13:00 | 2284 | 1455.2936 | 1725.7354 | 2412.5584 | 26 | 69 | 5605 | 7972.5875 | 2367.5875 | 0 | 0 | -1302719.793
2030-09-28 14:00 | 2227 | 1451.8492 | 1791.2696 | 2382.6507 | 26 | 69 | 5557 | 7947.7695 | 2390.7695 | 0 | 0 | -1300329.024
2030-09-28 15:00 | 2285 | 1448.4047 | 1776.7065 | 2307.8813 | 25 | 73 | 5625 | 7915.9925 | 2290.9925 | 0 | 0 | -1298038.031
2030-09-28 16:00 | 2399 | 1606.8509 | 1751.2209 | 2028.7423 | 26 | 75 | 5883 | 7886.8141 | 2003.8141 | 0 | 0 | -1296034.217
2030-09-28 17:00 | 2572 | 1699.8519 | 1660.2011 | 732.7399 | 28 | 72 | 6255 | 6764.7928 | 509.7928 | 0 | 0 | -1295524.424
2030-09-28 18:00 | 2856 | 1711.9076 | 1481.8023 | 0 | 25 | 71 | 6682 | 6145.7099 | -536.2901 | 536.2901 | 536.2901 | -1296060.715
2030-09-28 19:00 | 2884 | 1722.241 | 1310.6851 | 0 | 27 | 73 | 6669 | 6016.9261 | -652.0739 | 652.0739 | 0 | -1296712.788
2030-09-28 20:00 | 2741 | 1722.241 | 1317.9667 | 0 | 29 | 73 | 6415 | 5883.2077 | -531.7923 | 531.7923 | 0 | -1297244.581
2030-09-28 21:00 | 2589 | 1729.13 | 1543.6958 | 0 | 28 | 74 | 6256 | 5963.8257 | -292.1743 | 292.1743 | 0 | -1297536.755
2030-09-28 22:00 | 2362 | 1730.8522 | 1643.8176 | 0 | 27 | 73 | 5857 | 5836.6698 | -20.3302 | 20.3302 | 0 | -1297557.085
2030-09-28 23:00 | 2158 | 1706.7408 | 1660.2011 | 0 | 27 | 73 | 5502 | 5624.942 | 122.942 | 0 | 0 | -1297434.143
2030-09-29 | 1924 | 1660.2403 | 1671.1235 | 0 | 27 | 72 | 5050 | 5354.3638 | 304.3638 | 0 | 0 | -1297129.779
2030-09-29 01:00 | 1683 | 1670.5738 | 1769.4249 | 0 | 26 | 72 | 4792 | 5220.9987 | 428.9986 | 0 | 0 | -1296700.781
2030-09-29 02:00 | 1498 | 1667.1293 | 1911.4158 | 0 | 26 | 72 | 4615 | 5174.5451 | 559.5451 | 0 | 0 | -1296141.236
2030-09-29 03:00 | 1493 | 1663.6848 | 1867.7263 | 0 | 26 | 72 | 4592 | 5122.4111 | 530.4111 | 0 | 0 | -1295610.825
2030-09-29 04:00 | 1663 | 1649.9069 | 1840.4203 | 0 | 26 | 73 | 4792 | 5252.3272 | 460.3272 | 0 | 0 | -1295150.498
2030-09-29 05:00 | 1969 | 1599.9619 | 1787.6288 | 0 | 26 | 74 | 5145 | 5456.5907 | 311.5907 | 0 | 0 | -1294838.907
2030-09-29 06:00 | 2285 | 1448.4047 | 1789.4492 | 59.8155 | 26 | 75 | 5499 | 5683.6694 | 184.6694 | 0 | 0 | -1294654.237
2030-09-29 07:00 | 2515 | 1441.5157 | 1725.7354 | 338.9545 | 26 | 74 | 5911 | 6121.2056 | 210.2056 | 0 | 0 | -1294444.032
2030-09-29 08:00 | 2669 | 1431.1823 | 1660.2011 | 1081.6636 | 26 | 74 | 6165 | 6942.047 | 777.047 | 0 | 0 | -1293666.985
2030-09-29 09:00 | 2632 | 1431.1823 | 1621.9728 | 2013.7885 | 26 | 74 | 6121 | 7798.9435 | 1677.9435 | 0 | 0 | -1291989.041
2030-09-29 10:00 | 2600 | 1426.0155 | 1509.1083 | 2497.2971 | 26 | 76 | 5951 | 8134.4209 | 2183.4209 | 0 | 0 | -1289805.62
2030-09-29 11:00 | 2547 | 1424.2933 | 1361.6562 | 2158.3426 | 25 | 75 | 5762 | 7591.2921 | 1829.2921 | 0 | 0 | -1287976.328
2030-09-29 12:00 | 2493 | 1434.6268 | 1210.5633 | 2008.8038 | 25 | 75 | 5607 | 7246.9939 | 1639.9939 | 0 | 0 | -1286336.334
2030-09-29 13:00 | 2497 | 1460.4604 | 1030.3441 | 1410.6488 | 25 | 74 | 5525 | 6497.4533 | 972.4533 | 0 | 0 | -1285363.881
2030-09-29 14:00 | 2532 | 1463.9048 | 859.2269 | 1056.7405 | 25 | 74 | 5549 | 6010.8722 | 461.8722 | 0 | 0 | -1284902.009
2030-09-29 15:00 | 2657 | 1472.5161 | 777.3091 | 967.0172 | 25 | 74 | 5701 | 5972.8424 | 271.8424 | 0 | 0 | -1284630.166
2030-09-29 16:00 | 2846 | 1479.405 | 689.9301 | 458.5855 | 25 | 74 | 5980 | 5572.9206 | -407.0794 | 407.0794 | 407.0794 | -1285037.246
2030-09-29 17:00 | 3038 | 1486.294 | 546.1188 | 229.2927 | 24 | 73 | 6265 | 5396.7055 | -868.2945 | 868.2945 | 0 | -1285905.54
2030-09-29 18:00 | 3196 | 1496.6274 | 455.099 | 0 | 24 | 75 | 6511 | 5246.7264 | -1264.2736 | 1264.2736 | 0 | -1287169.814
2030-09-29 19:00 | 3246 | 1517.2943 | 334.9529 | 0 | 25 | 80 | 6566 | 5203.2472 | -1362.7528 | 1362.7528 | 0 | -1288532.567
2030-09-29 20:00 | 3130 | 1527.6278 | 298.5449 | 0 | 25 | 80 | 6377 | 5061.1727 | -1315.8273 | 1315.8273 | 0 | -1289848.394
2030-09-29 21:00 | 2790 | 1537.9612 | 324.0305 | 0 | 25 | 80 | 5848 | 4756.9917 | -1091.0083 | 1091.0083 | 0 | -1290939.402
2030-09-29 22:00 | 2545 | 1544.8502 | 393.2055 | 0 | 25 | 74 | 5379 | 4582.0557 | -796.9443 | 796.9443 | 0 | -1291736.347
2030-09-29 23:00 | 1967 | 2135.5788 | 0 | 0 | 27 | 108 | 5202 | 4237.5788 | -964.4212 | 964.4212 | 0 | -1292700.768
2030-09-30 | 2347 | 1546.5724 | 345.8752 | 0 | 25 | 74 | 4892 | 4338.4477 | -553.5523 | 553.5523 | 0 | -1293254.32
2030-09-30 01:00 | 2223 | 1551.7391 | 225.7291 | 0 | 26 | 74 | 4654 | 4100.4682 | -553.5318 | 553.5318 | 0 | -1293807.852
2030-09-30 02:00 | 2171 | 1550.0169 | 163.8356 | 0 | 25 | 60 | 4510 | 3969.8525 | -540.1475 | 540.1475 | 0 | -1294347.999
2030-09-30 03:00 | 2159 | 1544.8502 | 120.1461 | 0 | 25 | 56 | 4487 | 3904.9963 | -582.0037 | 582.0037 | 0 | -1294930.003
2030-09-30 04:00 | 2248 | 1543.1279 | 143.8113 | 0 | 25 | 61 | 4639 | 4020.9392 | -618.0608 | 618.0608 | 0 | -1295548.064
2030-09-30 05:00 | 2502 | 1534.5167 | 222.0883 | 0 | 26 | 72 | 5175 | 4356.605 | -818.395 | 818.395 | 0 | -1296366.459
2030-09-30 06:00 | 3055 | 1536.239 | 384.1035 | 39.877 | 26 | 80 | 6172 | 5121.2195 | -1050.7805 | 1050.7805 | 0 | -1297417.239
2030-09-30 07:00 | 3612 | 1529.35 | 567.9635 | 493.4779 | 27 | 81 | 7165 | 6310.7914 | -854.2086 | 854.2086 | 0 | -1298271.448
2030-09-30 08:00 | 3838 | 1519.0166 | 582.5267 | 259.2005 | 31 | 79 | 7514 | 6308.7438 | -1205.2562 | 1205.2562 | 0 | -1299476.704
2030-09-30 09:00 | 3683 | 1508.6831 | 422.3319 | 358.893 | 32 | 77 | 7189 | 6081.908 | -1107.092 | 1107.092 | 0 | -1300583.796
2030-09-30 10:00 | 3568 | 1498.3497 | 222.0883 | 503.4471 | 32 | 80 | 6856 | 5903.8851 | -952.1149 | 952.1149 | 0 | -1301535.911
2030-09-30 11:00 | 3408 | 1488.0162 | 116.5053 | 548.3087 | 35 | 85 | 6605 | 5680.8303 | -924.1697 | 924.1697 | 0 | -1302460.081
2030-09-30 12:00 | 3261 | 1475.9605 | 191.1416 | 757.663 | 35 | 79 | 6364 | 5799.7651 | -564.2349 | 564.2349 | 0 | -1303024.316
2030-09-30 13:00 | 3200 | 1457.0159 | 207.5251 | 618.0935 | 33 | 73 | 6248 | 5588.6345 | -659.3655 | 659.3655 | 0 | -1303683.681
2030-09-30 14:00 | 3142 | 1451.8492 | 233.0107 | 1276.064 | 33 | 72 | 6180 | 6207.9238 | 27.9238 | 0 | 0 | -1303655.757
2030-09-30 15:00 | 3140 | 1439.7935 | 225.7291 | 857.3555 | 28 | 71 | 6215 | 5761.8781 | -453.1219 | 453.1219 | 453.1219 | -1304108.879
2030-09-30 16:00 | 3236 | 1446.6824 | 274.8798 | 807.5092 | 31 | 70 | 6305 | 5866.0715 | -438.9285 | 438.9285 | 0 | -1304547.808
2030-09-30 17:00 | 3393 | 1467.3493 | 263.9574 | 483.5086 | 34 | 69 | 6519 | 5710.8154 | -808.1846 | 808.1846 | 0 | -1305355.992
2030-09-30 18:00 | 3500 | 1477.6828 | 298.5449 | 4.9846 | 32 | 70 | 6730 | 5383.2123 | -1346.7877 | 1346.7877 | 0 | -1306702.78
2030-09-30 19:00 | 3573 | 1489.7385 | 364.0792 | 0 | 30 | 73 | 6920 | 5529.8177 | -1390.1823 | 1390.1823 | 0 | -1308092.962
2030-09-30 20:00 | 3415 | 1501.7942 | 455.099 | 0 | 31 | 76 | 6837 | 5478.8931 | -1358.1069 | 1358.1069 | 0 | -1309451.069
2030-09-30 21:00 | 3187 | 1503.5164 | 476.9437 | 0 | 31 | 77 | 6575 | 5275.4601 | -1299.5399 | 1299.5399 | 0 | -1310750.609
2030-09-30 22:00 | 2780 | 1515.5721 | 660.8037 | 0 | 31 | 70 | 5984 | 5057.3758 | -926.6242 | 926.6242 | 0 | -1311677.233
2030-09-30 23:00 | 2458 | 1525.9055 | 737.2604 | 0 | 31 | 70 | 5493 | 4822.1659 | -670.8341 | 670.8341 | 0 | -1312348.067
2030-10-01 | 2326 | 1529.35 | 731.7992 | 0 | 31 | 63 | 5005 | 4681.1492 | -323.8508 | 323.8508 | 0 | -1312671.918
2030-10-01 01:00 | 2080 | 1529.35 | 1043.0869 | 0 | 31 | 64 | 4758 | 4747.4369 | -10.5631 | 10.5631 | 0 | -1312682.481
2030-10-01 02:00 | 1962 | 1527.6278 | 1064.9316 | 0 | 31 | 65 | 4604 | 4650.5594 | 46.5594 | 0 | 0 | -1312635.922
2030-10-01 03:00 | 1915 | 1536.239 | 1139.5679 | 0 | 31 | 67 | 4578 | 4688.8068 | 110.8068 | 0 | 0 | -1312525.115
2030-10-01 04:00 | 1953 | 1536.239 | 1323.4279 | 0 | 31 | 57 | 4678 | 4900.6668 | 222.6668 | 0 | 0 | -1312302.448
2030-10-01 05:00 | 2131 | 1524.1833 | 1438.1128 | 0 | 31 | 54 | 5222 | 5178.2961 | -43.7039 | 43.7039 | 43.7039 | -1312346.152
2030-10-01 06:00 | 2646 | 1432.9045 | 1398.0641 | 94.7079 | 31 | 54 | 6062 | 5656.6765 | -405.3235 | 405.3235 | 0 | -1312751.476
2030-10-01 07:00 | 3325 | 1400.1819 | 1265.1752 | 503.4471 | 30 | 52 | 6940 | 6575.8042 | -364.1958 | 364.1958 | 0 | -1313115.671
2030-10-01 08:00 | 3514 | 1396.7375 | 1252.4324 | 917.171 | 31 | 50 | 7244 | 7161.3409 | -82.6591 | 82.6591 | 0 | -1313198.331
2030-10-01 09:00 | 3405 | 1389.8485 | 1268.816 | 932.1249 | 31 | 48 | 7072 | 7074.7893 | 2.7893 | 0 | 0 | -1313195.541
2030-10-01 10:00 | 3164 | 1386.404 | 1490.9043 | 1201.2946 | 30 | 48 | 6786 | 7320.6029 | 534.6029 | 0 | 0 | -1312660.938
2030-10-01 11:00 | 3029 | 1388.1262 | 1507.2879 | 1749.6033 | 30 | 47 | 6635 | 7751.0174 | 1116.0174 | 0 | 0 | -1311544.921
2030-10-01 12:00 | 2927 | 1379.515 | 1591.0261 | 1335.8795 | 29 | 48 | 6502 | 7310.4206 | 808.4206 | 0 | 0 | -1310736.5
2030-10-01 13:00 | 2875 | 1377.7928 | 1530.953 | 1744.6187 | 29 | 46 | 6380 | 7603.3645 | 1223.3645 | 0 | 0 | -1309513.136
2030-10-01 14:00 | 2849 | 1396.7375 | 1498.1859 | 2522.2202 | 32 | 47 | 6404 | 8345.1435 | 1941.1435 | 0 | 0 | -1307571.992
2030-10-01 15:00 | 2824 | 1419.1266 | 1605.5892 | 1166.4022 | 32 | 48 | 6483 | 7095.1181 | 612.1181 | 0 | 0 | -1306959.874
2030-10-01 16:00 | 2908 | 1429.46 | 1561.8997 | 897.2325 | 33 | 48 | 6592 | 6877.5923 | 285.5923 | 0 | 0 | -1306674.282
2030-10-01 17:00 | 3081 | 1431.1823 | 1572.8221 | 508.4317 | 34 | 48 | 6821 | 6675.4361 | -145.5639 | 145.5639 | 145.5639 | -1306819.846
2030-10-01 18:00 | 3163 | 1438.0712 | 1461.778 | 4.9846 | 35 | 48 | 6897 | 6150.8338 | -746.1662 | 746.1662 | 0 | -1307566.012
2030-10-01 19:00 | 3329 | 1443.238 | 1086.7764 | 0 | 35 | 48 | 6972 | 5942.0144 | -1029.9857 | 1029.9857 | 0 | -1308595.998
2030-10-01 20:00 | 3290 | 1448.4047 | 1015.7809 | 0 | 34 | 52 | 6884 | 5840.1856 | -1043.8144 | 1043.8144 | 0 | -1309639.812
2030-10-01 21:00 | 3127 | 1457.0159 | 906.5572 | 0 | 33 | 60 | 6634 | 5583.5731 | -1050.4269 | 1050.4269 | 0 | -1310690.239
2030-10-01 22:00 | 2735 | 1465.6271 | 993.9362 | 0 | 32 | 57 | 6012 | 5283.5633 | -728.4367 | 728.4367 | 0 | -1311418.676
2030-10-01 23:00 | 2479 | 1472.5161 | 1010.3198 | 0 | 34 | 65 | 5515 | 5060.8358 | -454.1642 | 454.1642 | 0 | -1311872.84
2030-10-02 | 2321 | 1475.9605 | 997.577 | 0 | 35 | 68 | 5049 | 4897.5375 | -151.4625 | 151.4625 | 0 | -1312024.302
2030-10-02 01:00 | 2075 | 1477.6828 | 1072.2132 | 0 | 35 | 69 | 4761 | 4728.896 | -32.104 | 32.104 | 0 | -1312056.406
2030-10-02 02:00 | 1887 | 1479.405 | 1261.5344 | 0 | 35 | 68 | 4614 | 4730.9394 | 116.9394 | 0 | 0 | -1311939.467
2030-10-02 03:00 | 1795 | 1474.2383 | 1418.0885 | 0 | 35 | 70 | 4571 | 4792.3268 | 221.3268 | 0 | 0 | -1311718.14
2030-10-02 04:00 | 1840 | 1474.2383 | 1496.3655 | 0 | 34 | 71 | 4670 | 4915.6038 | 245.6038 | 0 | 0 | -1311472.536
2030-10-02 05:00 | 2191 | 1462.1826 | 1439.9332 | 0 | 34 | 68 | 5206 | 5195.1158 | -10.8842 | 10.8842 | 10.8842 | -1311483.421
2030-10-02 06:00 | 2669 | 1441.5157 | 1265.1752 | 89.7232 | 32 | 69 | 6047 | 5566.4142 | -480.5858 | 480.5858 | 0 | -1311964.006
2030-10-02 07:00 | 3236 | 1424.2933 | 1196.0002 | 767.6322 | 34 | 69 | 6855 | 6726.9257 | -128.0743 | 128.0743 | 0 | -1312092.081
2030-10-02 08:00 | 3498 | 1413.9599 | 1052.1889 | 1116.556 | 34 | 68 | 7203 | 7182.7047 | -20.2953 | 20.2953 | 0 | -1312112.376
2030-10-02 09:00 | 3445 | 1400.1819 | 993.9362 | 1241.1716 | 34 | 67 | 7067 | 7181.2897 | 114.2897 | 0 | 0 | -1311998.086
2030-10-02 10:00 | 3347 | 1382.9595 | 1023.0625 | 1490.4028 | 34 | 67 | 6940 | 7344.4249 | 404.4249 | 0 | 0 | -1311593.661
2030-10-02 11:00 | 3219 | 1374.3483 | 1257.8936 | 1445.5412 | 32 | 65 | 6856 | 7393.7832 | 537.7832 | 0 | 0 | -1311055.878
2030-10-02 12:00 | 3170 | 1396.7375 | 1263.3548 | 1410.6488 | 31 | 68 | 6777 | 7339.7411 | 562.7411 | 0 | 0 | -1310493.137
2030-10-02 13:00 | 3034 | 1400.1819 | 1414.4477 | 1560.1876 | 32 | 68 | 6677 | 7508.8172 | 831.8172 | 0 | 0 | -1309661.32
2030-10-02 14:00 | 3057 | 1405.3487 | 1416.2681 | 1784.4957 | 28 | 65 | 6711 | 7756.1124 | 1045.1124 | 0 | 0 | -1308616.207
2030-10-02 15:00 | 3151 | 1407.0709 | 1359.8358 | 1545.2337 | 30 | 65 | 6845 | 7558.1404 | 713.1404 | 0 | 0 | -1307903.067
2030-10-02 16:00 | 3277 | 1413.9599 | 1044.9073 | 2437.4816 | 30 | 44 | 6918 | 8247.3487 | 1329.3487 | 0 | 0 | -1306573.718
2030-10-02 17:00 | 3430 | 1417.4043 | 764.5663 | 1056.7405 | 30 | 46 | 7094 | 6744.7111 | -349.2889 | 349.2889 | 349.2889 | -1306923.007
2030-10-02 18:00 | 3507 | 1419.1266 | 695.3913 | 4.9846 | 29 | 54 | 7221 | 5709.5025 | -1511.4975 | 1511.4975 | 0 | -1308434.505
2030-10-02 19:00 | 3504 | 1415.6821 | 806.4354 | 0 | 30 | 66 | 7231 | 5822.1175 | -1408.8825 | 1408.8825 | 0 | -1309843.387
2030-10-02 20:00 | 3315 | 1424.2933 | 875.6105 | 0 | 31 | 64 | 7029 | 5709.9038 | -1319.0962 | 1319.0962 | 0 | -1311162.483
2030-10-02 21:00 | 3092 | 1426.0155 | 1010.3198 | 0 | 31 | 65 | 6755 | 5624.3353 | -1130.6647 | 1130.6647 | 0 | -1312293.148
2030-10-02 22:00 | 2794 | 1429.46 | 1021.2421 | 0 | 34 | 69 | 6132 | 5347.7022 | -784.2978 | 784.2978 | 0 | -1313077.446
2030-10-02 23:00 | 2543 | 1431.1823 | 1003.0382 | 0 | 33 | 64 | 5598 | 5074.2204 | -523.7796 | 523.7796 | 0 | -1313601.226
2030-10-03 | 2448 | 1429.46 | 937.5039 | 0 | 34 | 55 | 5116 | 4903.964 | -212.036 | 212.036 | 0 | -1313813.262
2030-10-03 01:00 | 2296 | 1427.7378 | 921.1204 | 0 | 34 | 49 | 4814 | 4727.8581 | -86.1419 | 86.1419 | 0 | -1313899.403
2030-10-03 02:00 | 2051 | 1426.0155 | 1168.6942 | 0 | 35 | 47 | 4645 | 4727.7098 | 82.7098 | 0 | 0 | -1313816.694
2030-10-03 03:00 | 1964 | 1420.8488 | 1297.9423 | 0 | 35 | 48 | 4588 | 4765.7911 | 177.7911 | 0 | 0 | -1313638.903
2030-10-03 04:00 | 1980 | 1427.7378 | 1365.297 | 0 | 34 | 48 | 4697 | 4855.0348 | 158.0348 | 0 | 0 | -1313480.868
2030-10-03 05:00 | 2359 | 1417.4043 | 1125.0047 | 0 | 36 | 47 | 5198 | 4984.4091 | -213.5909 | 213.5909 | 213.5909 | -1313694.459
2030-10-03 06:00 | 2872 | 1410.5154 | 851.9453 | 259.2005 | 35 | 48 | 6081 | 5476.6612 | -604.3388 | 604.3388 | 0 | -1314298.798
2030-10-03 07:00 | 3495 | 1407.0709 | 902.9164 | 991.9404 | 34 | 51 | 6958 | 6881.9277 | -76.0723 | 76.0723 | 0 | -1314374.87
2030-10-03 08:00 | 3739 | 1408.7931 | 868.3289 | 1091.6329 | 33 | 57 | 7334 | 7197.7549 | -136.2451 | 136.2451 | 0 | -1314511.115
2030-10-03 09:00 | 3708 | 1407.0709 | 711.7748 | 817.4785 | 33 | 61 | 7296 | 6738.3242 | -557.6758 | 557.6758 | 0 | -1315068.791
2030-10-03 10:00 | 3682 | 1400.1819 | 515.1721 | 817.4785 | 33 | 72 | 7180 | 6519.8325 | -660.1675 | 660.1675 | 0 | -1315728.958
2030-10-03 11:00 | 3568 | 1403.6264 | 573.4247 | 1026.8327 | 33 | 76 | 7104 | 6680.8839 | -423.1161 | 423.1161 | 0 | -1316152.074
2030-10-03 12:00 | 3551 | 1401.9042 | 584.3471 | 1161.4176 | 31 | 73 | 6991 | 6802.6689 | -188.3311 | 188.3311 | 0 | -1316340.406
2030-10-03 13:00 | 3439 | 1408.7931 | 600.7307 | 917.171 | 31 | 73 | 6765 | 6469.6948 | -295.3052 | 295.3052 | 0 | -1316635.711
2030-10-03 14:00 | 3511 | 1410.5154 | 444.1766 | 986.9557 | 31 | 76 | 6735 | 6459.6477 | -275.3523 | 275.3523 | 0 | -1316911.063
2030-10-03 15:00 | 3589 | 1407.0709 | 415.0503 | 872.3094 | 31 | 75 | 6755 | 6389.4305 | -365.5695 | 365.5695 | 0 | -1317276.633
2030-10-03 16:00 | 3656 | 1410.5154 | 384.1035 | 583.2011 | 31 | 75 | 6821 | 6139.82 | -681.18 | 681.18 | 0 | -1317957.813
2030-10-03 17:00 | 3676 | 1420.8488 | 347.6956 | 229.2927 | 30 | 74 | 6937 | 5777.8372 | -1159.1628 | 1159.1628 | 0 | -1319116.975
2030-10-03 18:00 | 3735 | 1426.0155 | 318.5693 | 0 | 31 | 73 | 7042 | 5583.5848 | -1458.4152 | 1458.4152 | 0 | -1320575.39
2030-10-03 19:00 | 3723 | 1436.349 | 327.6713 | 0 | 29 | 72 | 7090 | 5588.0203 | -1501.9797 | 1501.9797 | 0 | -1322077.37
2030-10-03 20:00 | 3644 | 1443.238 | 300.3653 | 0 | 31 | 73 | 7005 | 5491.6033 | -1513.3967 | 1513.3967 | 0 | -1323590.767
2030-10-03 21:00 | 3515 | 1453.5714 | 314.9285 | 0 | 32 | 74 | 6735 | 5389.4999 | -1345.5001 | 1345.5001 | 0 | -1324936.267
2030-10-03 22:00 | 3188 | 1462.1826 | 340.414 | 0 | 33 | 72 | 6144 | 5095.5967 | -1048.4033 | 1048.4033 | 0 | -1325984.67
2030-10-03 23:00 | 2979 | 1469.0716 | 194.7824 | 0 | 34 | 72 | 5629 | 4748.8539 | -880.1461 | 880.1461 | 0 | -1326864.816
2030-10-04 | 2850 | 1470.7938 | 98.3014 | 0 | 33 | 73 | 5122 | 4525.0952 | -596.9048 | 596.9048 | 0 | -1327461.721
2030-10-04 01:00 | 2689 | 1477.6828 | 40.0487 | 0 | 34 | 73 | 4840 | 4313.7315 | -526.2685 | 526.2685 | 0 | -1327987.99
2030-10-04 02:00 | 2570 | 1481.1273 | 45.5099 | 0 | 35 | 73 | 4691 | 4204.6372 | -486.3628 | 486.3628 | 0 | -1328474.353
2030-10-04 03:00 | 2534 | 1486.294 | 58.2527 | 0 | 34 | 74 | 4653 | 4186.5467 | -466.4533 | 466.4533 | 0 | -1328940.806
2030-10-04 04:00 | 2594 | 1486.294 | 72.8158 | 0 | 35 | 75 | 4757 | 4263.1098 | -493.8902 | 493.8902 | 0 | -1329434.696
2030-10-04 05:00 | 2843 | 1475.9605 | 94.6606 | 0 | 35 | 76 | 5238 | 4524.6211 | -713.3789 | 713.3789 | 0 | -1330148.075
2030-10-04 06:00 | 3389 | 1474.2383 | 109.2238 | 84.7386 | 35 | 75 | 6178 | 5167.2007 | -1010.7993 | 1010.7993 | 0 | -1331158.874
2030-10-04 07:00 | 3898 | 1467.3493 | 118.3257 | 1281.0486 | 34 | 74 | 7129 | 6872.7237 | -256.2763 | 256.2763 | 0 | -1331415.151
2030-10-04 08:00 | 4083 | 1462.1826 | 98.3014 | 697.8475 | 35 | 79 | 7456 | 6455.3315 | -1000.6685 | 1000.6685 | 0 | -1332415.819
2030-10-04 09:00 | 3950 | 1457.0159 | 111.0442 | 852.3709 | 34 | 75 | 7259 | 6479.4309 | -779.5691 | 779.5691 | 0 | -1333195.388
2030-10-04 10:00 | 3735 | 1450.1269 | 107.4034 | 1126.5252 | 34 | 72 | 6894 | 6525.0555 | -368.9445 | 368.9445 | 0 | -1333564.333
2030-10-04 11:00 | 3641 | 1443.238 | 100.1218 | 1570.1568 | 34 | 69 | 6692 | 6857.5166 | 165.5166 | 0 | 0 | -1333398.816
2030-10-04 12:00 | 3513 | 1434.6268 | 114.6849 | 1595.08 | 34 | 72 | 6522 | 6763.3917 | 241.3917 | 0 | 0 | -1333157.424
2030-10-04 13:00 | 3350 | 1432.9045 | 151.0929 | 1764.5572 | 34 | 73 | 6309 | 6805.5546 | 496.5546 | 0 | 0 | -1332660.87
2030-10-04 14:00 | 3278 | 1429.46 | 196.6028 | 1704.7417 | 35 | 73 | 6209 | 6716.8045 | 507.8045 | 0 | 0 | -1332153.065
2030-10-04 15:00 | 3243 | 1422.5711 | 189.3212 | 1714.711 | 34 | 68 | 6173 | 6671.6032 | 498.6032 | 0 | 0 | -1331654.462
2030-10-04 16:00 | 3270 | 1424.2933 | 211.1659 | 1146.4637 | 34 | 68 | 6221 | 6153.923 | -67.077 | 67.077 | 67.077 | -1331721.539
2030-10-04 17:00 | 3390 | 1427.7378 | 194.7824 | 648.0012 | 34 | 69 | 6361 | 5763.5214 | -597.4786 | 597.4786 | 0 | -1332319.018
2030-10-04 18:00 | 3495 | 1434.6268 | 152.9133 | 4.9846 | 33 | 69 | 6478 | 5189.5246 | -1288.4754 | 1288.4754 | 0 | -1333607.493
2030-10-04 19:00 | 3525 | 1444.9602 | 165.656 | 0 | 34 | 69 | 6595 | 5238.6162 | -1356.3838 | 1356.3838 | 0 | -1334963.877
2030-10-04 20:00 | 3461 | 1455.2936 | 227.5495 | 0 | 34 | 68 | 6579 | 5245.8431 | -1333.1569 | 1333.1569 | 0 | -1336297.034
2030-10-04 21:00 | 3306 | 1465.6271 | 260.3166 | 0 | 33 | 68 | 6368 | 5132.9437 | -1235.0563 | 1235.0563 | 0 | -1337532.09
2030-10-04 22:00 | 2999 | 1474.2383 | 242.1127 | 0 | 33 | 68 | 5877 | 4816.351 | -1060.649 | 1060.649 | 0 | -1338592.739
2030-10-04 23:00 | 2837 | 1481.1273 | 189.3212 | 0 | 32 | 67 | 5453 | 4606.4484 | -846.5516 | 846.5516 | 0 | -1339439.291
2030-10-05 | 2518 | 1479.405 | 132.8889 | 0 | 33 | 66 | 4964 | 4229.2939 | -734.7061 | 734.7061 | 0 | -1340173.997
2030-10-05 01:00 | 2327 | 1482.8495 | 114.6849 | 0 | 32 | 66 | 4720 | 4022.5344 | -697.4656 | 697.4656 | 0 | -1340871.462
2030-10-05 02:00 | 2158 | 1489.7385 | 134.7093 | 0 | 31 | 66 | 4551 | 3879.4478 | -671.5522 | 671.5522 | 0 | -1341543.015
2030-10-05 03:00 | 2092 | 1496.6274 | 152.9133 | 0 | 32 | 66 | 4449 | 3839.5407 | -609.4593 | 609.4593 | 0 | -1342152.474
2030-10-05 04:00 | 2102 | 1496.6274 | 240.2923 | 0 | 31 | 67 | 4497 | 3936.9197 | -560.0803 | 560.0803 | 0 | -1342712.554
2030-10-05 05:00 | 2249 | 1489.7385 | 287.6226 | 0 | 31 | 67 | 4785 | 4124.361 | -660.639 | 660.639 | 0 | -1343373.193
2030-10-05 06:00 | 2453 | 1482.8495 | 298.5449 | 149.5387 | 31 | 65 | 5204 | 4479.9332 | -724.0668 | 724.0668 | 0 | -1344097.26
2030-10-05 07:00 | 2680 | 1484.5717 | 320.3897 | 762.6476 | 31 | 66 | 5652 | 5344.609 | -307.391 | 307.391 | 0 | -1344404.651
2030-10-05 08:00 | 2970 | 1472.5161 | 218.4475 | 991.9404 | 30 | 68 | 6083 | 5750.9039 | -332.0961 | 332.0961 | 0 | -1344736.747
2030-10-05 09:00 | 3043 | 1458.7381 | 189.3212 | 1226.2177 | 25 | 68 | 6190 | 6010.277 | -179.723 | 179.723 | 0 | -1344916.47
2030-10-05 10:00 | 2894 | 1451.8492 | 291.2634 | 1699.7571 | 25 | 69 | 6035 | 6430.8696 | 395.8696 | 0 | 0 | -1344520.6
2030-10-05 11:00 | 2753 | 1444.9602 | 598.9103 | 1998.8346 | 27 | 67 | 5859 | 6889.7051 | 1030.7051 | 0 | 0 | -1343489.895
2030-10-05 12:00 | 2686 | 1434.6268 | 584.3471 | 1988.8653 | 27 | 66 | 5706 | 6786.8392 | 1080.8392 | 0 | 0 | -1342409.056
2030-10-05 13:00 | 2646 | 1429.46 | 433.2542 | 2532.1894 | 28 | 67 | 5560 | 7135.9037 | 1575.9037 | 0 | 0 | -1340833.152
2030-10-05 14:00 | 2694 | 1426.0155 | 358.618 | 2018.7731 | 31 | 69 | 5586 | 6597.4066 | 1011.4066 | 0 | 0 | -1339821.746
2030-10-05 15:00 | 2742 | 1417.4043 | 420.5115 | 1869.2343 | 28 | 68 | 5637 | 6545.1501 | 908.1501 | 0 | 0 | -1338913.596
2030-10-05 16:00 | 2844 | 1420.8488 | 351.3364 | 932.1249 | 27 | 68 | 5739 | 5643.3101 | -95.6899 | 95.6899 | 95.6899 | -1339009.285
2030-10-05 17:00 | 2895 | 1448.4047 | 400.4871 | 972.0019 | 28 | 66 | 5969 | 5809.8936 | -159.1064 | 159.1064 | 0 | -1339168.392
2030-10-05 18:00 | 2904 | 1453.5714 | 478.7641 | 4.9846 | 25 | 67 | 6056 | 4933.3202 | -1122.6798 | 1122.6798 | 0 | -1340291.072
2030-10-05 19:00 | 2914 | 1457.0159 | 520.6332 | 0 | 27 | 67 | 6129 | 4985.6491 | -1143.3509 | 1143.3509 | 0 | -1341434.423
2030-10-05 20:00 | 2855 | 1460.4604 | 713.5952 | 0 | 29 | 67 | 6102 | 5125.0556 | -976.9444 | 976.9444 | 0 | -1342411.367
2030-10-05 21:00 | 2667 | 1470.7938 | 1055.8297 | 0 | 29 | 68 | 5975 | 5290.6235 | -684.3765 | 684.3765 | 0 | -1343095.743
2030-10-05 22:00 | 2468 | 1475.9605 | 1059.4705 | 0 | 30 | 67 | 5617 | 5100.431 | -516.569 | 516.569 | 0 | -1343612.312
2030-10-05 23:00 | 2236 | 1474.2383 | 1037.6257 | 0 | 30 | 65 | 5221 | 4842.864 | -378.136 | 378.136 | 0 | -1343990.448
2030-10-06 | 2094 | 1475.9605 | 1052.1889 | 0 | 29 | 66 | 4799 | 4717.1494 | -81.8506 | 81.8506 | 0 | -1344072.299
2030-10-06 01:00 | 1913 | 1481.1273 | 1039.4461 | 0 | 29 | 66 | 4501 | 4528.5734 | 27.5734 | 0 | 0 | -1344044.726
2030-10-06 02:00 | 1743 | 1475.9605 | 1132.2863 | 0 | 29 | 69 | 4339 | 4449.2468 | 110.2468 | 0 | 0 | -1343934.479
2030-10-06 03:00 | 1612 | 1475.9605 | 1305.2239 | 0 | 31 | 67 | 4259 | 4491.1844 | 232.1844 | 0 | 0 | -1343702.294
2030-10-06 04:00 | 1585 | 1472.5161 | 1376.2194 | 0 | 32 | 69 | 4272 | 4534.7354 | 262.7354 | 0 | 0 | -1343439.559
2030-10-06 05:00 | 1810 | 1465.6271 | 1387.1417 | 0 | 31 | 67 | 4570 | 4760.7688 | 190.7688 | 0 | 0 | -1343248.79
2030-10-06 06:00 | 1956 | 1467.3493 | 1510.9287 | 777.6015 | 31 | 67 | 4931 | 5809.8795 | 878.8795 | 0 | 0 | -1342369.911
2030-10-06 07:00 | 2135 | 1469.0716 | 1376.2194 | 1988.8653 | 32 | 69 | 5319 | 7070.1563 | 1751.1563 | 0 | 0 | -1340618.754
2030-10-06 08:00 | 2337 | 1460.4604 | 1492.7247 | 2542.1587 | 32 | 70 | 5786 | 7934.3438 | 2148.3438 | 0 | 0 | -1338470.411
2030-10-06 09:00 | 2434 | 1451.8492 | 1729.3762 | 2287.9428 | 32 | 72 | 6030 | 8007.1682 | 1977.1682 | 0 | 0 | -1336493.243
2030-10-06 10:00 | 2335 | 1444.9602 | 1847.7019 | 2148.3733 | 30 | 72 | 5961 | 7878.0354 | 1917.0354 | 0 | 0 | -1334576.207
2030-10-06 11:00 | 2184 | 1438.0712 | 1885.9302 | 2098.5271 | 31 | 73 | 5800 | 7710.5285 | 1910.5285 | 0 | 0 | -1332665.679
2030-10-06 12:00 | 2154 | 1432.9045 | 1782.1677 | 2297.9121 | 32 | 70 | 5675 | 7768.9842 | 2093.9842 | 0 | 0 | -1330571.694
2030-10-06 13:00 | 2109 | 1429.46 | 1733.017 | 2103.5117 | 31 | 69 | 5518 | 7474.9887 | 1956.9887 | 0 | 0 | -1328614.706
2030-10-06 14:00 | 2071 | 1420.8488 | 1813.1144 | 2103.5117 | 30 | 68 | 5536 | 7506.4749 | 1970.4749 | 0 | 0 | -1326644.231
2030-10-06 15:00 | 2095 | 1422.5711 | 1734.8374 | 1679.8186 | 31 | 69 | 5609 | 7032.227 | 1423.227 | 0 | 0 | -1325221.004
2030-10-06 16:00 | 2256 | 1422.5711 | 1458.1372 | 1644.9262 | 32 | 69 | 5831 | 6882.6345 | 1051.6345 | 0 | 0 | -1324169.369
2030-10-06 17:00 | 2542 | 1426.0155 | 1245.1508 | 1051.7559 | 31 | 69 | 6155 | 6364.9222 | 209.9222 | 0 | 0 | -1323959.447
2030-10-06 18:00 | 2632 | 1432.9045 | 1383.5009 | 0 | 32 | 68 | 6360 | 5548.4054 | -811.5946 | 811.5946 | 811.5946 | -1324771.042
2030-10-06 19:00 | 2540 | 1434.6268 | 1685.6867 | 0 | 33 | 67 | 6387 | 5760.3134 | -626.6866 | 626.6866 | 0 | -1325397.728
2030-10-06 20:00 | 2436 | 1439.7935 | 1931.4401 | 0 | 32 | 68 | 6300 | 5907.2336 | -392.7664 | 392.7664 | 0 | -1325790.495
2030-10-06 21:00 | 2243 | 1438.0712 | 2004.256 | 0 | 32 | 70 | 6058 | 5787.3272 | -270.6728 | 270.6728 | 0 | -1326061.167
2030-10-06 22:00 | 2053 | 1438.0712 | 1875.0078 | 0 | 30 | 68 | 5552 | 5464.0791 | -87.9209 | 87.9209 | 0 | -1326149.088
2030-10-06 23:00 | 1811 | 1441.5157 | 1749.4005 | 0 | 34 | 69 | 5137 | 5104.9162 | -32.0838 | 32.0838 | 0 | -1326181.172
2030-10-07 | 1681 | 1443.238 | 1680.2255 | 0 | 33 | 68 | 4702 | 4905.4634 | 203.4634 | 0 | 0 | -1325977.709
2030-10-07 01:00 | 1499 | 1443.238 | 1729.3762 | 0 | 33 | 57 | 4445 | 4761.6141 | 316.6141 | 0 | 0 | -1325661.094
2030-10-07 02:00 | 1450 | 1444.9602 | 1780.3473 | 0 | 33 | 50 | 4312 | 4758.3075 | 446.3075 | 0 | 0 | -1325214.787
2030-10-07 03:00 | 1430 | 1446.6824 | 1749.4005 | 0 | 33 | 51 | 4220 | 4710.083 | 490.083 | 0 | 0 | -1324724.704
2030-10-07 04:00 | 1518 | 1450.1269 | 1712.9926 | 0 | 33 | 52 | 4369 | 4766.1195 | 397.1195 | 0 | 0 | -1324327.585
2030-10-07 05:00 | 1869 | 1434.6268 | 1809.4736 | 0 | 24 | 52 | 4873 | 5189.1003 | 316.1003 | 0 | 0 | -1324011.484
2030-10-07 06:00 | 2330 | 1427.7378 | 1831.3183 | 687.8782 | 20 | 52 | 5743 | 6348.9344 | 605.9344 | 0 | 0 | -1323405.55
2030-10-07 07:00 | 2805 | 1424.2933 | 1787.6288 | 1510.3413 | 17 | 52 | 6614 | 7596.2635 | 982.2635 | 0 | 0 | -1322423.286
2030-10-07 08:00 | 3107 | 1415.6821 | 1629.2544 | 1879.2036 | 22 | 52 | 7050 | 8105.1401 | 1055.1401 | 0 | 0 | -1321368.146
2030-10-07 09:00 | 3170 | 1403.6264 | 1494.5451 | 1764.5572 | 30 | 51 | 7051 | 7913.7287 | 862.7287 | 0 | 0 | -1320505.418
2030-10-07 10:00 | 3198 | 1419.1266 | 1114.0823 | 1769.5418 | 35 | 39 | 6874 | 7574.7508 | 700.7508 | 0 | 0 | -1319804.667
2030-10-07 11:00 | 3131 | 1424.2933 | 979.373 | 1909.1113 | 36 | 41 | 6725 | 7520.7777 | 795.7777 | 0 | 0 | -1319008.889
2030-10-07 12:00 | 2892 | 1419.1266 | 1208.7429 | 1879.2036 | 34 | 45 | 6528 | 7478.0731 | 950.0731 | 0 | 0 | -1318058.816
2030-10-07 13:00 | 2659 | 1403.6264 | 1536.4142 | 2058.6501 | 36 | 53 | 6388 | 7746.6907 | 1358.6907 | 0 | 0 | -1316700.125
2030-10-07 14:00 | 2591 | 1395.0152 | 1702.0702 | 1983.8807 | 34 | 53 | 6373 | 7758.9661 | 1385.9661 | 0 | 0 | -1315314.159
2030-10-07 15:00 | 2524 | 1393.293 | 1867.7263 | 2038.7116 | 34 | 51 | 6349 | 7908.7308 | 1559.7308 | 0 | 0 | -1313754.428
2030-10-07 16:00 | 2568 | 1403.6264 | 2009.7171 | 1824.3727 | 34 | 51 | 6498 | 7890.7163 | 1392.7163 | 0 | 0 | -1312361.712
2030-10-07 17:00 | 2662 | 1408.7931 | 2037.0231 | 1021.8481 | 35 | 51 | 6650 | 7215.6643 | 565.6643 | 0 | 0 | -1311796.048
2030-10-07 18:00 | 2761 | 1417.4043 | 1905.9546 | 9.9692 | 35 | 52 | 6728 | 6181.3282 | -546.6718 | 546.6718 | 546.6718 | -1312342.72
2030-10-07 19:00 | 2823 | 1427.7378 | 1707.5314 | 0 | 35 | 52 | 6725 | 6045.2692 | -679.7308 | 679.7308 | 0 | -1313022.45
2030-10-07 20:00 | 2730 | 1429.46 | 1714.813 | 0 | 35 | 53 | 6619 | 5962.273 | -656.727 | 656.727 | 0 | -1313679.177
2030-10-07 21:00 | 2615 | 1436.349 | 1758.5025 | 0 | 34 | 52 | 6342 | 5895.8515 | -446.1485 | 446.1485 | 0 | -1314125.326
2030-10-07 22:00 | 2331 | 1448.4047 | 1683.8663 | 0 | 34 | 52 | 5763 | 5549.271 | -213.729 | 213.729 | 0 | -1314339.055
2030-10-07 23:00 | 2099 | 1455.2936 | 1692.9682 | 0 | 34 | 52 | 5288 | 5333.2619 | 45.2619 | 0 | 0 | -1314293.793
2030-10-08 | 1800 | 1455.2936 | 1703.8906 | 0 | 34 | 51 | 4821 | 5044.1843 | 223.1843 | 0 | 0 | -1314070.609
2030-10-08 01:00 | 1719 | 1458.7381 | 1691.1479 | 0 | 33 | 50 | 4541 | 4951.886 | 410.886 | 0 | 0 | -1313659.723
2030-10-08 02:00 | 1671 | 1462.1826 | 1612.8708 | 0 | 34 | 50 | 4412 | 4830.0534 | 418.0534 | 0 | 0 | -1313241.669
2030-10-08 03:00 | 1662 | 1467.3493 | 1529.1326 | 0 | 33 | 49 | 4368 | 4740.4819 | 372.4819 | 0 | 0 | -1312869.187
2030-10-08 04:00 | 1662 | 1467.3493 | 1569.1813 | 0 | 33 | 50 | 4500 | 4781.5307 | 281.5307 | 0 | 0 | -1312587.657
2030-10-08 05:00 | 1940 | 1458.7381 | 1804.0124 | 0 | 34 | 49 | 4988 | 5285.7505 | 297.7505 | 0 | 0 | -1312289.906
2030-10-08 06:00 | 2453 | 1398.4597 | 1822.2164 | 428.6777 | 34 | 48 | 5917 | 6184.3538 | 267.3538 | 0 | 0 | -1312022.552
2030-10-08 07:00 | 2898 | 1382.9595 | 2015.1783 | 1699.7571 | 34 | 51 | 6778 | 8080.8949 | 1302.8949 | 0 | 0 | -1310719.657
2030-10-08 08:00 | 3002 | 1374.3483 | 1953.2849 | 1714.711 | 34 | 53 | 7057 | 8131.3442 | 1074.3442 | 0 | 0 | -1309645.313
2030-10-08 09:00 | 2837 | 1370.9038 | 1993.3336 | 2018.7731 | 34 | 52 | 6901 | 8306.0105 | 1405.0105 | 0 | 0 | -1308240.303
2030-10-08 10:00 | 2707 | 1367.4594 | 2046.1251 | 1485.4182 | 35 | 52 | 6707 | 7693.0026 | 986.0026 | 0 | 0 | -1307254.3
2030-10-08 11:00 | 2580 | 1362.2926 | 2078.8922 | 1939.0191 | 33 | 49 | 6539 | 8042.2039 | 1503.2039 | 0 | 0 | -1305751.096
2030-10-08 12:00 | 2441 | 1357.1259 | 2135.3245 | 1909.1113 | 32 | 49 | 6396 | 7923.5617 | 1527.5617 | 0 | 0 | -1304223.535
2030-10-08 13:00 | 2377 | 1350.2369 | 2087.9942 | 1739.6341 | 32 | 49 | 6261 | 7635.8652 | 1374.8652 | 0 | 0 | -1302848.669
2030-10-08 14:00 | 2366 | 1343.348 | 2109.8389 | 1300.9871 | 33 | 48 | 6216 | 7201.174 | 985.174 | 0 | 0 | -1301863.495
2030-10-08 15:00 | 2417 | 1339.9035 | 2075.2514 | 1405.6642 | 34 | 49 | 6257 | 7320.8191 | 1063.8191 | 0 | 0 | -1300799.676
2030-10-08 16:00 | 2542 | 1348.5147 | 1986.052 | 657.9705 | 34 | 51 | 6335 | 6619.5372 | 284.5372 | 0 | 0 | -1300515.139
2030-10-08 17:00 | 2649 | 1355.4037 | 2022.4599 | 239.262 | 33 | 51 | 6495 | 6350.1256 | -144.8744 | 144.8744 | 144.8744 | -1300660.013
2030-10-08 18:00 | 2770 | 1360.5704 | 2026.1007 | 0 | 33 | 50 | 6630 | 6239.6711 | -390.3289 | 390.3289 | 0 | -1301050.342
2030-10-08 19:00 | 2830 | 1376.0706 | 1955.1053 | 0 | 33 | 50 | 6683 | 6244.1758 | -438.8242 | 438.8242 | 0 | -1301489.167
2030-10-08 20:00 | 2876 | 1379.515 | 1933.2605 | 0 | 33 | 54 | 6667 | 6275.7756 | -391.2244 | 391.2244 | 0 | -1301880.391
2030-10-08 21:00 | 2600 | 1386.404 | 2009.7171 | 0 | 33 | 56 | 6398 | 6085.1212 | -312.8788 | 312.8788 | 0 | -1302193.27
2030-10-08 22:00 | 2207 | 1386.404 | 1967.848 | 0 | 33 | 52 | 5804 | 5646.252 | -157.748 | 157.748 | 0 | -1302351.018
2030-10-08 23:00 | 1947 | 1379.515 | 2026.1007 | 0 | 33 | 52 | 5386 | 5437.6158 | 51.6158 | 0 | 0 | -1302299.402
2030-10-09 | 1770 | 1376.0706 | 1915.0566 | 0 | 33 | 52 | 4921 | 5146.1271 | 225.1271 | 0 | 0 | -1302074.275
2030-10-09 01:00 | 1731 | 1382.9595 | 1825.8572 | 0 | 33 | 51 | 4668 | 5023.8167 | 355.8167 | 0 | 0 | -1301718.458
2030-10-09 02:00 | 1692 | 1388.1262 | 1647.4584 | 0 | 32 | 51 | 4535 | 4810.5846 | 275.5846 | 0 | 0 | -1301442.874
2030-10-09 03:00 | 1712 | 1393.293 | 1498.1859 | 0 | 32 | 51 | 4490 | 4686.4789 | 196.4788 | 0 | 0 | -1301246.395
2030-10-09 04:00 | 1734 | 1388.1262 | 1594.6669 | 0 | 33 | 51 | 4570 | 4800.7931 | 230.7931 | 0 | 0 | -1301015.602
2030-10-09 05:00 | 2082 | 1374.3483 | 1587.3853 | 0 | 34 | 57 | 5030 | 5134.7336 | 104.7336 | 0 | 0 | -1300910.868
2030-10-09 06:00 | 2579 | 1372.6261 | 1549.157 | 164.4926 | 31 | 58 | 5922 | 5754.2757 | -167.7243 | 167.7243 | 167.7243 | -1301078.592
2030-10-09 07:00 | 3061 | 1369.1816 | 1429.0108 | 817.4785 | 32 | 60 | 6734 | 6768.6709 | 34.6709 | 0 | 0 | -1301043.921
2030-10-09 08:00 | 3208 | 1364.0149 | 1383.5009 | 857.3555 | 34 | 57 | 7030 | 6903.8713 | -126.1287 | 126.1287 | 126.1287 | -1301170.05
2030-10-09 09:00 | 3035 | 1360.5704 | 1674.7643 | 967.0172 | 33 | 51 | 6942 | 7121.3519 | 179.3519 | 0 | 0 | -1300990.698
2030-10-09 10:00 | 2962 | 1367.4594 | 1769.4249 | 1146.4637 | 28 | 54 | 6830 | 7327.348 | 497.348 | 0 | 0 | -1300493.35
2030-10-09 11:00 | 2853 | 1377.7928 | 1933.2605 | 1266.0947 | 27 | 56 | 6738 | 7513.148 | 775.148 | 0 | 0 | -1299718.202
2030-10-09 12:00 | 2742 | 1379.515 | 2042.4843 | 1231.2024 | 25 | 55 | 6592 | 7475.2017 | 883.2017 | 0 | 0 | -1298835.001
2030-10-09 13:00 | 2609 | 1322.6811 | 2077.0718 | 1335.8795 | 24 | 49 | 6401 | 7417.6324 | 1016.6324 | 0 | 0 | -1297818.368
2030-10-09 14:00 | 2564 | 1362.2926 | 2138.9653 | 1340.8641 | 27 | 41 | 6384 | 7474.122 | 1090.122 | 0 | 0 | -1296728.246
2030-10-09 15:00 | 2459 | 1365.7371 | 2135.3245 | 1221.2331 | 28 | 54 | 6289 | 7263.2947 | 974.2947 | 0 | 0 | -1295753.952
2030-10-09 16:00 | 2631 | 1369.1816 | 2153.5284 | 902.2171 | 27 | 56 | 6531 | 7138.9271 | 607.9271 | 0 | 0 | -1295146.024
2030-10-09 17:00 | 2723 | 1374.3483 | 2209.9607 | 353.9084 | 27 | 66 | 6769 | 6754.2174 | -14.7826 | 14.7826 | 14.7826 | -1295160.807
2030-10-09 18:00 | 2805 | 1384.6818 | 2180.8344 | 29.9077 | 28 | 70 | 6917 | 6498.4239 | -418.5761 | 418.5761 | 0 | -1295579.383
2030-10-09 19:00 | 2927 | 1446.6824 | 2064.329 | 0 | 28 | 70 | 7030 | 6536.0115 | -493.9885 | 493.9885 | 0 | -1296073.372
2030-10-09 20:00 | 2995 | 1470.7938 | 1880.469 | 0 | 27 | 72 | 7052 | 6445.2628 | -606.7372 | 606.7372 | 0 | -1296680.109
2030-10-09 21:00 | 2905 | 1472.5161 | 1683.8663 | 0 | 15 | 72 | 6792 | 6148.3823 | -643.6177 | 643.6177 | 0 | -1297323.727
2030-10-09 22:00 | 2588 | 1477.6828 | 1682.0459 | 0 | 27 | 73 | 6195 | 5847.7287 | -347.2713 | 347.2713 | 0 | -1297670.998
2030-10-09 23:00 | 2453 | 1481.1273 | 1370.7582 | 0 | 27 | 73 | 5675 | 5404.8854 | -270.1146 | 270.1146 | 0 | -1297941.112
2030-10-10 | 2411 | 1488.0162 | 1119.5435 | 0 | 27 | 74 | 5181 | 5119.5597 | -61.4403 | 61.4403 | 0 | -1298002.553
2030-10-10 01:00 | 2384 | 1491.4607 | 871.9697 | 0 | 21 | 74 | 4921 | 4842.4304 | -78.5696 | 78.5696 | 0 | -1298081.122
2030-10-10 02:00 | 2298 | 1491.4607 | 846.4841 | 0 | 25 | 74 | 4755 | 4734.9448 | -20.0552 | 20.0552 | 0 | -1298101.178
2030-10-10 03:00 | 2293 | 1491.4607 | 766.3867 | 0 | 26 | 73 | 4694 | 4649.8474 | -44.1526 | 44.1526 | 0 | -1298145.33
2030-10-10 04:00 | 2367 | 1491.4607 | 735.44 | 0 | 27 | 73 | 4844 | 4693.9007 | -150.0993 | 150.0993 | 0 | -1298295.429
2030-10-10 05:00 | 2758 | 1486.294 | 562.5024 | 0 | 27 | 73 | 5368 | 4906.7963 | -461.2037 | 461.2037 | 0 | -1298756.633
2030-10-10 06:00 | 3221 | 1479.405 | 491.5069 | 264.1851 | 23 | 72 | 6262 | 5551.0971 | -710.903 | 710.903 | 0 | -1299467.536
2030-10-10 07:00 | 3704 | 1472.5161 | 731.7992 | 937.1095 | 21 | 71 | 7189 | 6937.4247 | -251.5753 | 251.5753 | 0 | -1299719.111
2030-10-10 08:00 | 3935 | 1458.7381 | 720.8768 | 1001.9096 | 22 | 71 | 7504 | 7209.5245 | -294.4755 | 294.4755 | 0 | -1300013.587
2030-10-10 09:00 | 3781 | 1458.7381 | 622.5754 | 1271.0793 | 22 | 72 | 7215 | 7227.3929 | 12.3929 | 0 | 0 | -1300001.194
2030-10-10 10:00 | 3524 | 1451.8492 | 660.8037 | 1615.0185 | 21 | 73 | 6886 | 7345.6714 | 459.6714 | 0 | 0 | -1299541.523
2030-10-10 11:00 | 3423 | 1451.8492 | 688.1097 | 1360.8026 | 20 | 71 | 6717 | 7014.7614 | 297.7614 | 0 | 0 | -1299243.761
2030-10-10 12:00 | 3373 | 1446.6824 | 591.6287 | 1300.9871 | 25 | 69 | 6546 | 6806.2982 | 260.2982 | 0 | 0 | -1298983.463
2030-10-10 13:00 | 3229 | 1451.8492 | 558.8616 | 1296.0025 | 25 | 70 | 6341 | 6630.7132 | 289.7132 | 0 | 0 | -1298693.75
2030-10-10 14:00 | 3131 | 1467.3493 | 642.5998 | 1181.3561 | 28 | 66 | 6278 | 6516.3052 | 238.3052 | 0 | 0 | -1298455.444
2030-10-10 15:00 | 3167 | 1412.2376 | 649.8814 | 1121.5406 | 30 | 63 | 6313 | 6443.6596 | 130.6596 | 0 | 0 | -1298324.785
2030-10-10 16:00 | 3191 | 1417.4043 | 742.7216 | 1036.802 | 30 | 63 | 6405 | 6480.9279 | 75.9279 | 0 | 0 | -1298248.857
2030-10-10 17:00 | 3337 | 1434.6268 | 591.6287 | 478.524 | 30 | 65 | 6581 | 5936.7794 | -644.2206 | 644.2206 | 644.2206 | -1298893.078
2030-10-10 18:00 | 3390 | 1488.0162 | 638.959 | 39.877 | 28 | 66 | 6739 | 5650.8522 | -1088.1478 | 1088.1478 | 0 | -1299981.225
2030-10-10 19:00 | 3389 | 1546.5724 | 800.9742 | 0 | 30 | 67 | 6864 | 5833.5466 | -1030.4534 | 1030.4534 | 0 | -1301011.679
2030-10-10 20:00 | 3453 | 1548.2947 | 719.0564 | 0 | 30 | 68 | 6940 | 5818.3511 | -1121.6489 | 1121.6489 | 0 | -1302133.328
2030-10-10 21:00 | 3336 | 1550.0169 | 560.682 | 0 | 31 | 69 | 6749 | 5546.6989 | -1202.3011 | 1202.3011 | 0 | -1303335.629
2030-10-10 22:00 | 3023 | 1553.4614 | 546.1188 | 0 | 31 | 69 | 6175 | 5222.5802 | -952.4198 | 952.4198 | 0 | -1304288.049
2030-10-10 23:00 | 2869 | 1556.9059 | 507.8905 | 0 | 30 | 70 | 5720 | 5033.7963 | -686.2037 | 686.2037 | 0 | -1304974.252
2030-10-11 | 2794 | 1558.6281 | 398.6667 | 0 | 30 | 69 | 5247 | 4850.2948 | -396.7052 | 396.7052 | 0 | -1305370.957
2030-10-11 01:00 | 2664 | 1562.0726 | 296.7245 | 0 | 29 | 71 | 4991 | 4622.7971 | -368.2029 | 368.2029 | 0 | -1305739.16
2030-10-11 02:00 | 2575 | 1562.0726 | 222.0883 | 0 | 29 | 71 | 4841 | 4459.1609 | -381.8391 | 381.8391 | 0 | -1306120.999
2030-10-11 03:00 | 2514 | 1565.5171 | 209.3455 | 0 | 30 | 73 | 4774 | 4391.8626 | -382.1374 | 382.1374 | 0 | -1306503.137
2030-10-11 04:00 | 2547 | 1568.9616 | 192.962 | 0 | 29 | 73 | 4862 | 4410.9235 | -451.0765 | 451.0765 | 0 | -1306954.213
2030-10-11 05:00 | 2805 | 1560.3503 | 254.8554 | 0 | 29 | 73 | 5366 | 4722.2058 | -643.7942 | 643.7942 | 0 | -1307598.008
2030-10-11 06:00 | 3205 | 1558.6281 | 340.414 | 408.7392 | 29 | 72 | 6289 | 5613.7814 | -675.2186 | 675.2186 | 0 | -1308273.226
2030-10-11 07:00 | 3733 | 1558.6281 | 364.0792 | 1136.4945 | 29 | 73 | 7187 | 6894.2018 | -292.7982 | 292.7982 | 0 | -1308566.024
2030-10-11 08:00 | 3899 | 1550.0169 | 422.3319 | 1450.5258 | 29 | 75 | 7435 | 7425.8746 | -9.1254 | 9.1254 | 0 | -1308575.15
2030-10-11 09:00 | 3659 | 1570.6838 | 484.2253 | 1320.9256 | 29 | 78 | 7126 | 7141.8347 | 15.8347 | 0 | 0 | -1308559.315
2030-10-11 10:00 | 3421 | 1544.8502 | 535.1964 | 1445.5412 | 29 | 78 | 6769 | 7053.5878 | 284.5878 | 0 | 0 | -1308274.727
2030-10-11 11:00 | 3307 | 1550.0169 | 684.4689 | 1839.3266 | 30 | 78 | 6571 | 7488.8124 | 917.8124 | 0 | 0 | -1307356.915
2030-10-11 12:00 | 3168 | 1575.8505 | 831.921 | 2258.0351 | 29 | 76 | 6408 | 7938.8066 | 1530.8066 | 0 | 0 | -1305826.108
2030-10-11 13:00 | 3015 | 1551.7391 | 813.717 | 2168.3118 | 29 | 73 | 6181 | 7650.768 | 1469.768 | 0 | 0 | -1304356.34
2030-10-11 14:00 | 2975 | 1575.8505 | 799.1538 | 1759.5726 | 29 | 72 | 6129 | 7210.5769 | 1081.5769 | 0 | 0 | -1303274.763
2030-10-11 15:00 | 2978 | 1572.406 | 815.5374 | 1196.31 | 28 | 70 | 6137 | 6660.2534 | 523.2534 | 0 | 0 | -1302751.51
2030-10-11 16:00 | 3005 | 1577.5728 | 835.5617 | 937.1095 | 29 | 71 | 6195 | 6455.244 | 260.244 | 0 | 0 | -1302491.266
2030-10-11 17:00 | 3105 | 1577.5728 | 817.3578 | 812.4939 | 28 | 76 | 6323 | 6416.4244 | 93.4244 | 0 | 0 | -1302397.842
2030-10-11 18:00 | 3184 | 1579.295 | 770.0275 | 0 | 27 | 76 | 6411 | 5636.3225 | -774.6775 | 774.6775 | 774.6775 | -1303172.519
2030-10-11 19:00 | 3194 | 1589.6284 | 744.542 | 0 | 29 | 74 | 6442 | 5631.1704 | -810.8296 | 810.8296 | 0 | -1303983.349
2030-10-11 20:00 | 3141 | 1593.0729 | 875.6105 | 0 | 28 | 73 | 6489 | 5710.6834 | -778.3166 | 778.3166 | 0 | -1304761.665
2030-10-11 21:00 | 2965 | 1601.6841 | 937.5039 | 0 | 30 | 72 | 6367 | 5606.1881 | -760.8119 | 760.8119 | 0 | -1305522.477
2030-10-11 22:00 | 2784 | 1613.7398 | 912.0184 | 0 | 31 | 73 | 5934 | 5413.7582 | -520.2418 | 520.2418 | 0 | -1306042.719
2030-10-11 23:00 | 2629 | 1620.6288 | 850.1249 | 0 | 31 | 74 | 5533 | 5204.7537 | -328.2463 | 328.2463 | 0 | -1306370.965
2030-10-12 | 2424 | 1625.7955 | 820.9986 | 0 | 30 | 73 | 5066 | 4973.7941 | -92.2059 | 92.2059 | 0 | -1306463.171
2030-10-12 01:00 | 2203 | 1629.24 | 877.4309 | 0 | 31 | 72 | 4777 | 4812.6708 | 35.6708 | 0 | 0 | -1306427.5
2030-10-12 02:00 | 2086 | 1630.9622 | 853.7657 | 0 | 30 | 73 | 4616 | 4673.7279 | 57.7279 | 0 | 0 | -1306369.773
2030-10-12 03:00 | 1980 | 1627.5177 | 946.6059 | 0 | 30 | 73 | 4536 | 4657.1236 | 121.1236 | 0 | 0 | -1306248.649
2030-10-12 04:00 | 1948 | 1624.0733 | 1128.6455 | 0 | 30 | 72 | 4590 | 4802.7188 | 212.7188 | 0 | 0 | -1306035.93
2030-10-12 05:00 | 2152 | 1618.9065 | 1263.3548 | 0 | 31 | 72 | 4925 | 5137.2613 | 212.2613 | 0 | 0 | -1305823.669
2030-10-12 06:00 | 2433 | 1615.4621 | 1256.0732 | 24.9231 | 31 | 72 | 5387 | 5432.4584 | 45.4584 | 0 | 0 | -1305778.21
2030-10-12 07:00 | 2602 | 1589.6284 | 1157.7718 | 493.4779 | 32 | 71 | 5844 | 5945.8781 | 101.8781 | 0 | 0 | -1305676.332
2030-10-12 08:00 | 2775 | 1579.295 | 1103.16 | 633.0474 | 32 | 72 | 6223 | 6194.5023 | -28.4977 | 28.4977 | 28.4977 | -1305704.83
2030-10-12 09:00 | 2865 | 1577.5728 | 1106.8007 | 478.524 | 32 | 75 | 6348 | 6134.8975 | -213.1025 | 213.1025 | 0 | -1305917.932
2030-10-12 10:00 | 2770 | 1570.6838 | 1010.3198 | 418.7085 | 32 | 74 | 6168 | 5875.712 | -292.288 | 292.288 | 0 | -1306210.22
2030-10-12 11:00 | 2593 | 1562.0726 | 1037.6257 | 682.8936 | 31 | 74 | 5924 | 5980.5919 | 56.5919 | 0 | 0 | -1306153.628
2030-10-12 12:00 | 2385 | 1558.6281 | 1237.8693 | 837.417 | 31 | 72 | 5742 | 6121.9143 | 379.9143 | 0 | 0 | -1305773.714
2030-10-12 13:00 | 2237 | 1551.7391 | 1496.3655 | 907.2017 | 32 | 70 | 5571 | 6294.3064 | 723.3064 | 0 | 0 | -1305050.408
2030-10-12 14:00 | 2165 | 1546.5724 | 1698.4294 | 598.155 | 32 | 71 | 5487 | 6111.1568 | 624.1568 | 0 | 0 | -1304426.251
2030-10-12 15:00 | 2148 | 1539.6835 | 1829.4979 | 822.4631 | 32 | 71 | 5565 | 6442.6445 | 877.6445 | 0 | 0 | -1303548.606
2030-10-12 16:00 | 2214 | 1536.239 | 1918.6973 | 453.6009 | 31 | 71 | 5722 | 6224.5372 | 502.5372 | 0 | 0 | -1303046.069
2030-10-12 17:00 | 2389 | 1534.5167 | 1911.4158 | 184.4311 | 32 | 70 | 5952 | 6121.3636 | 169.3636 | 0 | 0 | -1302876.706
2030-10-12 18:00 | 2523 | 1546.5724 | 1924.1585 | 4.9846 | 32 | 70 | 6133 | 6100.7156 | -32.2844 | 32.2844 | 32.2844 | -1302908.99
2030-10-12 19:00 | 2564 | 1558.6281 | 1993.3336 | 0 | 32 | 71 | 6215 | 6218.9617 | 3.9617 | 0 | 0 | -1302905.028
2030-10-12 20:00 | 2627 | 1565.5171 | 1889.571 | 0 | 32 | 71 | 6223 | 6185.0881 | -37.9119 | 37.9119 | 37.9119 | -1302942.94
2030-10-12 21:00 | 2530 | 1572.406 | 1889.571 | 0 | 32 | 71 | 6101 | 6094.977 | -6.023 | 6.023 | 0 | -1302948.963
2030-10-12 22:00 | 2259 | 1577.5728 | 1767.6045 | 0 | 32 | 72 | 5700 | 5708.1772 | 8.1772 | 0 | 0 | -1302940.786
2030-10-12 23:00 | 2039 | 1581.0172 | 1667.4827 | 0 | 32 | 71 | 5344 | 5390.4999 | 46.4999 | 0 | 0 | -1302894.286
2030-10-13 | 1940 | 1589.6284 | 1658.3807 | 0 | 32 | 72 | 4946 | 5292.0092 | 346.0092 | 0 | 0 | -1302548.277
2030-10-13 01:00 | 1825 | 1596.5174 | 1520.0306 | 0 | 32 | 74 | 4700 | 5047.548 | 347.548 | 0 | 0 | -1302200.729
2030-10-13 02:00 | 1731 | 1599.9619 | 1512.749 | 0 | 33 | 75 | 4532 | 4951.7109 | 419.7109 | 0 | 0 | -1301781.018
2030-10-13 03:00 | 1711 | 1601.6841 | 1399.8845 | 0 | 32 | 75 | 4438 | 4819.5686 | 381.5686 | 0 | 0 | -1301399.449
2030-10-13 04:00 | 1748 | 1598.2396 | 1254.2528 | 0 | 31 | 76 | 4451 | 4707.4925 | 256.4925 | 0 | 0 | -1301142.957
2030-10-13 05:00 | 1906 | 1593.0729 | 1263.3548 | 0 | 32 | 76 | 4672 | 4870.4277 | 198.4277 | 0 | 0 | -1300944.529
2030-10-13 06:00 | 2194 | 1591.3507 | 1094.058 | 34.8924 | 33 | 76 | 4989 | 5023.301 | 34.301 | 0 | 0 | -1300910.228
2030-10-13 07:00 | 2284 | 1587.9062 | 1037.6257 | 363.8776 | 33 | 76 | 5415 | 5382.4095 | -32.5905 | 32.5905 | 32.5905 | -1300942.819
2030-10-13 08:00 | 2642 | 1584.4617 | 939.3243 | 593.1704 | 33 | 77 | 5938 | 5868.9564 | -69.0436 | 69.0436 | 0 | -1301011.862
2030-10-13 09:00 | 2924 | 1579.295 | 711.7748 | 618.0935 | 33 | 77 | 6221 | 5943.1633 | -277.8367 | 277.8367 | 0 | -1301289.699
2030-10-13 10:00 | 3001 | 1567.2393 | 451.4582 | 882.2786 | 33 | 75 | 6149 | 6009.9761 | -139.0239 | 139.0239 | 0 | -1301428.723
2030-10-13 11:00 | 2977 | 1565.5171 | 289.443 | 1081.6636 | 34 | 75 | 6023 | 6022.6236 | -0.37637 | 0.37637 | 0 | -1301429.099
2030-10-13 12:00 | 2876 | 1553.4614 | 322.2101 | 1291.0178 | 34 | 76 | 5903 | 6152.6893 | 249.6893 | 0 | 0 | -1301179.41
2030-10-13 13:00 | 2763 | 1574.1283 | 471.4826 | 1211.2639 | 34 | 76 | 5793 | 6129.8747 | 336.8747 | 0 | 0 | -1300842.535
2030-10-13 14:00 | 2706 | 1589.6284 | 486.0457 | 1186.3407 | 33 | 76 | 5756 | 6077.0149 | 321.0149 | 0 | 0 | -1300521.52
2030-10-13 15:00 | 2704 | 1582.7395 | 695.3913 | 927.1402 | 34 | 76 | 5902 | 6019.271 | 117.271 | 0 | 0 | -1300404.249
2030-10-13 16:00 | 2881 | 1594.7952 | 704.4932 | 588.1857 | 34 | 75 | 6123 | 5877.4741 | -245.5259 | 245.5259 | 245.5259 | -1300649.775
2030-10-13 17:00 | 3018 | 1603.4064 | 881.0716 | 533.3549 | 33 | 74 | 6437 | 6142.8329 | -294.1671 | 294.1671 | 0 | -1300943.942
2030-10-13 18:00 | 3207 | 1612.0176 | 651.7018 | 49.8462 | 34 | 74 | 6630 | 5628.5656 | -1001.4344 | 1001.4344 | 0 | -1301945.377
2030-10-13 19:00 | 3125 | 1620.6288 | 922.9408 | 0 | 34 | 74 | 6657 | 5776.5695 | -880.4305 | 880.4305 | 0 | -1302825.807
2030-10-13 20:00 | 3070 | 1627.5177 | 992.1158 | 0 | 33 | 74 | 6613 | 5796.6335 | -816.3665 | 816.3665 | 0 | -1303642.174
2030-10-13 21:00 | 2863 | 1629.24 | 1015.7809 | 0 | 34 | 75 | 6346 | 5617.0209 | -728.9791 | 728.9791 | 0 | -1304371.153
2030-10-13 22:00 | 2465 | 1625.7955 | 1174.1554 | 0 | 34 | 75 | 5719 | 5373.9509 | -345.0491 | 345.0491 | 0 | -1304716.202
2030-10-13 23:00 | 2222 | 1624.0733 | 1290.6607 | 0 | 33 | 75 | 5274 | 5244.734 | -29.266 | 29.266 | 0 | -1304745.468
2030-10-14 | 2099 | 1627.5177 | 1208.7429 | 0 | 33 | 76 | 4837 | 5044.2607 | 207.2607 | 0 | 0 | -1304538.207
2030-10-14 01:00 | 1984 | 1627.5177 | 1099.5192 | 0 | 33 | 76 | 4610 | 4820.0369 | 210.0369 | 0 | 0 | -1304328.17
2030-10-14 02:00 | 1819 | 1632.6845 | 1165.0534 | 0 | 32 | 75 | 4509 | 4723.7379 | 214.7379 | 0 | 0 | -1304113.432
2030-10-14 03:00 | 1772 | 1627.5177 | 1183.2574 | 0 | 32 | 73 | 4472 | 4687.7751 | 215.7751 | 0 | 0 | -1303897.657
2030-10-14 04:00 | 1895 | 1624.0733 | 1074.0336 | 0 | 31 | 74 | 4612 | 4698.1069 | 86.1069 | 0 | 0 | -1303811.55
2030-10-14 05:00 | 2360 | 1594.7952 | 831.921 | 0 | 31 | 79 | 5164 | 4896.7161 | -267.2839 | 267.2839 | 267.2839 | -1304078.834
2030-10-14 06:00 | 2971 | 1498.3497 | 831.921 | 363.8776 | 31 | 81 | 6303 | 5777.1482 | -525.8518 | 525.8518 | 0 | -1304604.686
2030-10-14 07:00 | 3643 | 1488.0162 | 775.4887 | 1430.5873 | 31 | 80 | 7467 | 7448.0923 | -18.9077 | 18.9077 | 0 | -1304623.594
2030-10-14 08:00 | 3733 | 1486.294 | 673.5465 | 2088.5578 | 31 | 78 | 7558 | 8090.3983 | 532.3983 | 0 | 0 | -1304091.195
2030-10-14 09:00 | 3594 | 1474.2383 | 447.8174 | 2148.3733 | 30 | 78 | 7203 | 7772.429 | 569.429 | 0 | 0 | -1303521.766
2030-10-14 10:00 | 3434 | 1482.8495 | 402.3075 | 2352.743 | 30 | 80 | 6917 | 7781.9 | 864.9 | 0 | 0 | -1302656.866
2030-10-14 11:00 | 3338 | 1462.1826 | 398.6667 | 2407.5738 | 31 | 78 | 6721 | 7715.4232 | 994.4232 | 0 | 0 | -1301662.443
2030-10-14 12:00 | 3217 | 1460.4604 | 415.0503 | 2367.6968 | 34 | 73 | 6527 | 7567.2075 | 1040.2075 | 0 | 0 | -1300622.236
2030-10-14 13:00 | 3036 | 1455.2936 | 653.5222 | 2218.1581 | 34 | 74 | 6368 | 7470.9739 | 1102.9739 | 0 | 0 | -1299519.262
2030-10-14 14:00 | 2991 | 1450.1269 | 824.6394 | 2377.6661 | 30 | 75 | 6356 | 7748.4324 | 1392.4324 | 0 | 0 | -1298126.829
2030-10-14 15:00 | 3002 | 1451.8492 | 992.1158 | 2397.6046 | 30 | 74 | 6458 | 7947.5695 | 1489.5695 | 0 | 0 | -1296637.26
2030-10-14 16:00 | 3108 | 1506.9609 | 1066.752 | 1879.2036 | 31 | 76 | 6674 | 7667.9165 | 993.9165 | 0 | 0 | -1295643.343
2030-10-14 17:00 | 3336 | 1534.5167 | 913.8388 | 1296.0025 | 32 | 77 | 6943 | 7189.358 | 246.358 | 0 | 0 | -1295396.985
2030-10-14 18:00 | 3446 | 1541.4057 | 820.9986 | 4.9846 | 32 | 84 | 7091 | 5929.3889 | -1161.6111 | 1161.6111 | 1161.6111 | -1296558.596
2030-10-14 19:00 | 3451 | 1548.2947 | 1008.4994 | 0 | 32 | 84 | 7185 | 6123.794 | -1061.206 | 1061.206 | 0 | -1297619.802
2030-10-14 20:00 | 3402 | 1553.4614 | 1043.0869 | 0 | 32 | 84 | 7175 | 6114.5483 | -1060.4517 | 1060.4517 | 0 | -1298680.254
2030-10-14 21:00 | 3192 | 1553.4614 | 957.5283 | 0 | 32 | 84 | 6892 | 5818.9897 | -1073.0103 | 1073.0103 | 0 | -1299753.265
2030-10-14 22:00 | 2871 | 1560.3503 | 901.096 | 0 | 32 | 75 | 6191 | 5439.4464 | -751.5537 | 751.5537 | 0 | -1300504.818
2030-10-14 23:00 | 2669 | 1563.7948 | 729.9788 | 0 | 31 | 74 | 5577 | 5067.7736 | -509.2264 | 509.2264 | 0 | -1301014.045
2030-10-15 | 2597 | 1560.3503 | 538.8372 | 0 | 32 | 72 | 5096 | 4800.1876 | -295.8124 | 295.8124 | 0 | -1301309.857
2030-10-15 01:00 | 2440 | 1567.2393 | 471.4826 | 0 | 32 | 73 | 4857 | 4583.7219 | -273.2781 | 273.2781 | 0 | -1301583.135
2030-10-15 02:00 | 2339 | 1565.5171 | 460.5602 | 0 | 32 | 73 | 4735 | 4470.0772 | -264.9228 | 264.9228 | 0 | -1301848.058
2030-10-15 03:00 | 2336 | 1563.7948 | 420.5115 | 0 | 31 | 73 | 4704 | 4424.3063 | -279.6937 | 279.6937 | 0 | -1302127.752
2030-10-15 04:00 | 2379 | 1563.7948 | 391.3851 | 0 | 31 | 73 | 4837 | 4438.18 | -398.82 | 398.82 | 0 | -1302526.572
2030-10-15 05:00 | 2802 | 1556.9059 | 345.8752 | 0 | 31 | 73 | 5426 | 4808.7811 | -617.2189 | 617.2189 | 0 | -1303143.791
2030-10-15 06:00 | 3432 | 1550.0169 | 251.2146 | 902.2171 | 31 | 80 | 6546 | 6246.4487 | -299.5514 | 299.5514 | 0 | -1303443.342
2030-10-15 07:00 | 4043 | 1544.8502 | 211.1659 | 1620.0031 | 31 | 81 | 7658 | 7531.0192 | -126.9808 | 126.9808 | 0 | -1303570.323
2030-10-15 08:00 | 4038 | 1536.239 | 243.9331 | 1944.0037 | 32 | 78 | 7707 | 7872.1757 | 165.1757 | 0 | 0 | -1303405.147
2030-10-15 09:00 | 3805 | 1520.7388 | 356.7976 | 2063.6347 | 32 | 71 | 7354 | 7849.1711 | 495.1711 | 0 | 0 | -1302909.976
2030-10-15 10:00 | 3532 | 1517.2943 | 560.682 | 1988.8653 | 31 | 68 | 7033 | 7697.8416 | 664.8416 | 0 | 0 | -1302245.134
2030-10-15 11:00 | 3348 | 1536.239 | 608.0123 | 2073.604 | 31 | 69 | 6901 | 7665.8552 | 764.8552 | 0 | 0 | -1301480.279
2030-10-15 12:00 | 3118 | 1570.6838 | 820.9986 | 2083.5732 | 31 | 69 | 6710 | 7693.2556 | 983.2556 | 0 | 0 | -1300497.023
2030-10-15 13:00 | 2834 | 1558.6281 | 1368.9378 | 1988.8653 | 31 | 70 | 6551 | 7851.4312 | 1300.4312 | 0 | 0 | -1299196.592
2030-10-15 14:00 | 2813 | 1555.1836 | 1616.5116 | 2093.5425 | 31 | 71 | 6559 | 8180.2377 | 1621.2377 | 0 | 0 | -1297575.355
2030-10-15 15:00 | 2847 | 1548.2947 | 1771.2453 | 2053.6655 | 31 | 69 | 6622 | 8320.2054 | 1698.2054 | 0 | 0 | -1295877.149
2030-10-15 16:00 | 2933 | 1556.9059 | 1733.017 | 2033.727 | 29 | 70 | 6795 | 8355.6498 | 1560.6498 | 0 | 0 | -1294316.499
2030-10-15 17:00 | 3114 | 1560.3503 | 1649.2787 | 1136.4945 | 30 | 71 | 7030 | 7561.1236 | 531.1236 | 0 | 0 | -1293785.376
2030-10-15 18:00 | 3243 | 1572.406 | 1620.1524 | 59.8155 | 30 | 72 | 7171 | 6597.3739 | -573.6261 | 573.6261 | 573.6261 | -1294359.002
2030-10-15 19:00 | 3202 | 1593.0729 | 1645.638 | 0 | 30 | 74 | 7225 | 6544.7109 | -680.2891 | 680.2891 | 0 | -1295039.291
2030-10-15 20:00 | 3243 | 1610.2953 | 1598.3077 | 0 | 21 | 77 | 7255 | 6549.603 | -705.397 | 705.397 | 0 | -1295744.688
2030-10-15 21:00 | 3143 | 1632.6845 | 1472.7003 | 0 | 15 | 76 | 6974 | 6339.3848 | -634.6152 | 634.6152 | 0 | -1296379.303
2030-10-15 22:00 | 2747 | 1655.0736 | 1301.5831 | 0 | 16 | 74 | 6271 | 5793.6567 | -477.3433 | 477.3433 | 0 | -1296856.646
2030-10-15 23:00 | 2558 | 1668.8515 | 1097.6988 | 0 | 14 | 74 | 5697 | 5412.5503 | -284.4497 | 284.4497 | 0 | -1297141.096
2030-10-16 | 2423 | 1680.9072 | 1006.679 | 0 | 13 | 73 | 5215 | 5196.5862 | -18.4138 | 18.4138 | 0 | -1297159.51
2030-10-16 01:00 | 2204 | 1686.0739 | 1066.752 | 0 | 14 | 74 | 4963 | 5044.826 | 81.826 | 0 | 0 | -1297077.684
2030-10-16 02:00 | 2163 | 1686.0739 | 955.7079 | 0 | 14 | 75 | 4813 | 4893.7818 | 80.7818 | 0 | 0 | -1296996.902
2030-10-16 03:00 | 2168 | 1687.7962 | 841.0229 | 0 | 14 | 76 | 4776 | 4786.8191 | 10.8191 | 0 | 0 | -1296986.083
2030-10-16 04:00 | 2269 | 1687.7962 | 617.1142 | 0 | 14 | 77 | 4882 | 4664.9104 | -217.0896 | 217.0896 | 217.0896 | -1297203.173
2030-10-16 05:00 | 2628 | 1680.9072 | 637.1386 | 0 | 13 | 78 | 5453 | 5037.0458 | -415.9542 | 415.9542 | 0 | -1297619.127
2030-10-16 06:00 | 3274 | 1674.0183 | 444.1766 | 1086.6482 | 13 | 77 | 6602 | 6568.8431 | -33.1569 | 33.1569 | 0 | -1297652.284
2030-10-16 07:00 | 3980 | 1668.8515 | 233.0107 | 1624.9877 | 14 | 76 | 7739 | 7596.8499 | -142.1501 | 142.1501 | 0 | -1297794.434
2030-10-16 08:00 | 4009 | 1661.9626 | 191.1416 | 2417.5431 | 16 | 73 | 7762 | 8368.6472 | 606.6472 | 0 | 0 | -1297187.787
2030-10-16 09:00 | 3715 | 1649.9069 | 238.4719 | 2377.6661 | 16 | 75 | 7249 | 8072.0448 | 823.0448 | 0 | 0 | -1296364.742
2030-10-16 10:00 | 3469 | 1636.129 | 320.3897 | 2367.6968 | 16 | 61 | 6839 | 7870.2155 | 1031.2155 | 0 | 0 | -1295333.526
2030-10-16 11:00 | 3406 | 1567.2393 | 278.5206 | 2302.8967 | 15 | 46 | 6639 | 7615.6566 | 976.6566 | 0 | 0 | -1294356.87
2030-10-16 12:00 | 3373 | 1537.9612 | 251.2146 | 2392.62 | 14 | 53 | 6480 | 7621.7958 | 1141.7958 | 0 | 0 | -1293215.074
2030-10-16 13:00 | 3220 | 1613.7398 | 271.239 | 2263.0197 | 15 | 54 | 6291 | 7436.9985 | 1145.9985 | 0 | 0 | -1292069.075
2030-10-16 14:00 | 3151 | 1630.9622 | 307.6469 | 2282.9582 | 15 | 56 | 6220 | 7443.5673 | 1223.5673 | 0 | 0 | -1290845.508
2030-10-16 15:00 | 3196 | 1629.24 | 267.5982 | 2258.0351 | 15 | 62 | 6279 | 7427.8733 | 1148.8733 | 0 | 0 | -1289696.635
2030-10-16 16:00 | 3321 | 1630.9622 | 225.7291 | 2023.7577 | 14 | 68 | 6439 | 7283.449 | 844.449 | 0 | 0 | -1288852.186
2030-10-16 17:00 | 3491 | 1630.9622 | 256.6758 | 1345.8487 | 13 | 72 | 6670 | 6809.4868 | 139.4868 | 0 | 0 | -1288712.699
2030-10-16 18:00 | 3582 | 1630.9622 | 287.6226 | 64.8001 | 13 | 69 | 6824 | 5647.3849 | -1176.6151 | 1176.6151 | 1176.6151 | -1289889.314
2030-10-16 19:00 | 3638 | 1641.2957 | 236.6515 | 0 | 13 | 51 | 6899 | 5579.9471 | -1319.0529 | 1319.0529 | 0 | -1291208.367
2030-10-16 20:00 | 3673 | 1656.7958 | 207.5251 | 0 | 12 | 51 | 6990 | 5600.321 | -1389.679 | 1389.679 | 0 | -1292598.046
2030-10-16 21:00 | 3530 | 1668.8515 | 205.7047 | 0 | 11 | 52 | 6781 | 5467.5563 | -1313.4437 | 1313.4437 | 0 | -1293911.49
2030-10-16 22:00 | 3086 | 1675.7405 | 176.5784 | 0 | 12 | 51 | 6130 | 5001.3189 | -1128.6811 | 1128.6811 | 0 | -1295040.171
2030-10-16 23:00 | 2834 | 1686.0739 | 200.2436 | 0 | 12 | 48 | 5596 | 4780.3175 | -815.6825 | 815.6825 | 0 | -1295855.853
2030-10-17 | 2669 | 1687.7962 | 271.239 | 0 | 11 | 49 | 5138 | 4688.0352 | -449.9648 | 449.9648 | 0 | -1296305.818
2030-10-17 01:00 | 2515 | 1692.9629 | 214.8067 | 0 | 11 | 51 | 4883 | 4484.7696 | -398.2304 | 398.2304 | 0 | -1296704.048
2030-10-17 02:00 | 2361 | 1699.8519 | 234.8311 | 0 | 12 | 51 | 4710 | 4358.6829 | -351.3171 | 351.3171 | 0 | -1297055.365
2030-10-17 03:00 | 2283 | 1701.5741 | 293.0838 | 0 | 12 | 51 | 4659 | 4340.6579 | -318.3421 | 318.3421 | 0 | -1297373.708
2030-10-17 04:00 | 2325 | 1705.0186 | 358.618 | 0 | 12 | 51 | 4797 | 4451.6366 | -345.3634 | 345.3634 | 0 | -1297719.071
2030-10-17 05:00 | 2762 | 1696.4074 | 351.3364 | 0 | 11 | 51 | 5417 | 4871.7438 | -545.2562 | 545.2562 | 0 | -1298264.327
2030-10-17 06:00 | 3355 | 1686.0739 | 314.9285 | 1106.5867 | 12 | 51 | 6483 | 6525.5892 | 42.5892 | 0 | 0 | -1298221.738
2030-10-17 07:00 | 3993 | 1677.4627 | 320.3897 | 1968.9268 | 11 | 51 | 7543 | 8021.7793 | 478.7793 | 0 | 0 | -1297742.959
2030-10-17 08:00 | 4007 | 1665.407 | 280.341 | 2287.9428 | 11 | 52 | 7554 | 8303.6909 | 749.6909 | 0 | 0 | -1296993.268
2030-10-17 09:00 | 3656 | 1661.9626 | 189.3212 | 2527.2048 | 11 | 55 | 7054 | 8100.4886 | 1046.4886 | 0 | 0 | -1295946.779
2030-10-17 10:00 | 3492 | 1660.2403 | 212.9863 | 2522.2202 | 10 | 53 | 6734 | 7950.4469 | 1216.4469 | 0 | 0 | -1294730.333
2030-10-17 11:00 | 3370 | 1651.6291 | 189.3212 | 2631.8819 | 10 | 50 | 6550 | 7902.8322 | 1352.8322 | 0 | 0 | -1293377.5
2030-10-17 12:00 | 3279 | 1643.0179 | 74.6362 | 2616.9281 | 10 | 50 | 6371 | 7673.5822 | 1302.5822 | 0 | 0 | -1292074.918
2030-10-17 13:00 | 3216 | 1637.8512 | 34.5875 | 2656.8051 | 10 | 50 | 6250 | 7605.2438 | 1355.2438 | 0 | 0 | -1290719.674
2030-10-17 14:00 | 3165 | 1632.6845 | 36.4079 | 2786.4053 | 11 | 51 | 6177 | 7682.4977 | 1505.4977 | 0 | 0 | -1289214.177
2030-10-17 15:00 | 3196 | 1627.5177 | 98.3014 | 2686.7128 | 11 | 51 | 6274 | 7670.5319 | 1396.5319 | 0 | 0 | -1287817.645
2030-10-17 16:00 | 3300 | 1624.0733 | 91.0198 | 2447.4508 | 11 | 52 | 6430 | 7525.5439 | 1095.5439 | 0 | 0 | -1286722.101
2030-10-17 17:00 | 3410 | 1629.24 | 91.0198 | 952.0634 | 11 | 52 | 6598 | 6145.3231 | -452.6769 | 452.6769 | 452.6769 | -1287174.778
2030-10-17 18:00 | 3484 | 1637.8512 | 111.0442 | 44.8616 | 12 | 52 | 6689 | 5341.757 | -1347.243 | 1347.243 | 0 | -1288522.021
2030-10-17 19:00 | 3606 | 1649.9069 | 167.4764 | 0 | 11 | 52 | 6839 | 5486.3833 | -1352.6167 | 1352.6167 | 0 | -1289874.637
2030-10-17 20:00 | 3609 | 1661.9626 | 194.7824 | 0 | 11 | 53 | 6896 | 5529.7449 | -1366.2551 | 1366.2551 | 0 | -1291240.892
2030-10-17 21:00 | 3416 | 1670.5738 | 267.5982 | 0 | 11 | 54 | 6668 | 5419.172 | -1248.828 | 1248.828 | 0 | -1292489.72
2030-10-17 22:00 | 3023 | 1674.0183 | 294.9041 | 0 | 11 | 54 | 6062 | 5056.9224 | -1005.0776 | 1005.0776 | 0 | -1293494.798
2030-10-17 23:00 | 2726 | 1679.185 | 243.9331 | 0 | 9 | 53 | 5573 | 4711.118 | -861.882 | 861.882 | 0 | -1294356.68
2030-10-18 | 2461 | 1680.9072 | 234.8311 | 0 | 12 | 52 | 5090 | 4440.7383 | -649.2617 | 649.2617 | 0 | -1295005.942
2030-10-18 01:00 | 2311 | 1687.7962 | 282.1614 | 0 | 16 | 51 | 4826 | 4347.9576 | -478.0424 | 478.0424 | 0 | -1295483.984
2030-10-18 02:00 | 2161 | 1691.2407 | 289.443 | 0 | 17 | 52 | 4647 | 4210.6836 | -436.3164 | 436.3164 | 0 | -1295920.301
2030-10-18 03:00 | 2085 | 1694.6851 | 347.6956 | 0 | 16 | 51 | 4579 | 4194.3808 | -384.6192 | 384.6192 | 0 | -1296304.92
2030-10-18 04:00 | 2139 | 1692.9629 | 365.8996 | 0 | 16 | 50 | 4675 | 4263.8625 | -411.1375 | 411.1375 | 0 | -1296716.057
2030-10-18 05:00 | 2459 | 1687.7962 | 354.9772 | 0 | 15 | 49 | 5171 | 4565.7734 | -605.2266 | 605.2266 | 0 | -1297321.284
2030-10-18 06:00 | 3108 | 1677.4627 | 413.2299 | 164.4926 | 14 | 51 | 6167 | 5428.1852 | -738.8148 | 738.8148 | 0 | -1298060.099
2030-10-18 07:00 | 3779 | 1675.7405 | 415.0503 | 717.786 | 16 | 52 | 7212 | 6655.5768 | -556.4232 | 556.4232 | 0 | -1298616.522
2030-10-18 08:00 | 3891 | 1670.5738 | 511.5313 | 1011.8789 | 21 | 50 | 7388 | 7155.9839 | -232.0161 | 232.0161 | 0 | -1298848.538
2030-10-18 09:00 | 3698 | 1663.6848 | 522.4536 | 1111.5714 | 14 | 48 | 7064 | 7057.7098 | -6.2902 | 6.2902 | 0 | -1298854.828
2030-10-18 10:00 | 3517 | 1658.5181 | 424.1523 | 1500.3721 | 14 | 50 | 6732 | 7164.0424 | 432.0424 | 0 | 0 | -1298422.786
2030-10-18 11:00 | 3328 | 1648.1846 | 540.6576 | 1904.1267 | 16 | 51 | 6536 | 7487.969 | 951.9689 | 0 | 0 | -1297470.817
2030-10-18 12:00 | 3249 | 1643.0179 | 427.7931 | 2033.727 | 17 | 49 | 6353 | 7419.5379 | 1066.5379 | 0 | 0 | -1296404.279
2030-10-18 13:00 | 3157 | 1639.5734 | 342.2344 | 2582.0357 | 18 | 48 | 6185 | 7786.8436 | 1601.8436 | 0 | 0 | -1294802.435
2030-10-18 14:00 | 3131 | 1634.4067 | 362.2588 | 2542.1587 | 19 | 48 | 6135 | 7736.8242 | 1601.8242 | 0 | 0 | -1293200.611
2030-10-18 15:00 | 3114 | 1630.9622 | 314.9285 | 2228.1273 | 18 | 48 | 6136 | 7354.0181 | 1218.0181 | 0 | 0 | -1291982.593
2030-10-18 16:00 | 3221 | 1634.4067 | 243.9331 | 2083.5732 | 25 | 49 | 6326 | 7256.913 | 930.913 | 0 | 0 | -1291051.68
2030-10-18 17:00 | 3389 | 1639.5734 | 180.2192 | 1300.9871 | 28 | 51 | 6507 | 6588.7797 | 81.7797 | 0 | 0 | -1290969.9
2030-10-18 18:00 | 3469 | 1639.5734 | 147.4521 | 74.7694 | 31 | 51 | 6570 | 5412.7949 | -1157.2051 | 1157.2051 | 1157.2051 | -1292127.105
2030-10-18 19:00 | 3474 | 1656.7958 | 140.1705 | 0 | 29 | 52 | 6597 | 5351.9663 | -1245.0337 | 1245.0337 | 0 | -1293372.139
2030-10-18 20:00 | 3456 | 1670.5738 | 178.3988 | 0 | 30 | 52 | 6592 | 5386.9726 | -1205.0274 | 1205.0274 | 0 | -1294577.167
2030-10-18 21:00 | 3262 | 1682.6295 | 185.6804 | 0 | 27 | 52 | 6357 | 5209.3098 | -1147.6902 | 1147.6902 | 0 | -1295724.857
2030-10-18 22:00 | 2905 | 1686.0739 | 163.8356 | 0 | 28 | 51 | 5862 | 4833.9096 | -1028.0904 | 1028.0904 | 0 | -1296752.947
2030-10-18 23:00 | 2659 | 1687.7962 | 180.2192 | 0 | 30 | 49 | 5455 | 4606.0154 | -848.9846 | 848.9846 | 0 | -1297601.932
2030-10-19 | 2336 | 1691.2407 | 171.1172 | 0 | 32 | 50 | 4999 | 4280.3579 | -718.6421 | 718.6421 | 0 | -1298320.574
2030-10-19 01:00 | 2161 | 1698.1296 | 129.2481 | 0 | 33 | 50 | 4730 | 4071.3777 | -658.6223 | 658.6223 | 0 | -1298979.196
2030-10-19 02:00 | 2036 | 1701.5741 | 134.7093 | 0 | 31 | 49 | 4546 | 3952.2834 | -593.7166 | 593.7166 | 0 | -1299572.913
2030-10-19 03:00 | 1970 | 1705.0186 | 152.9133 | 0 | 31 | 49 | 4441 | 3907.9319 | -533.0681 | 533.0681 | 0 | -1300105.981
2030-10-19 04:00 | 2000 | 1703.2963 | 158.3744 | 0 | 32 | 49 | 4483 | 3942.6708 | -540.3292 | 540.3292 | 0 | -1300646.31
2030-10-19 05:00 | 2170 | 1698.1296 | 151.0929 | 0 | 32 | 50 | 4771 | 4101.2225 | -669.7775 | 669.7775 | 0 | -1301316.088
2030-10-19 06:00 | 2504 | 1689.5184 | 136.5297 | 508.4317 | 32 | 50 | 5214 | 4920.4799 | -293.5201 | 293.5201 | 0 | -1301609.608
2030-10-19 07:00 | 2866 | 1687.7962 | 98.3014 | 1480.4336 | 32 | 50 | 5729 | 6214.5312 | 485.5312 | 0 | 0 | -1301124.077
2030-10-19 08:00 | 3174 | 1680.9072 | 83.7382 | 1939.0191 | 33 | 50 | 6174 | 6960.6645 | 786.6645 | 0 | 0 | -1300337.412
2030-10-19 09:00 | 3249 | 1672.296 | 85.5586 | 2282.9582 | 33 | 50 | 6325 | 7372.8128 | 1047.8128 | 0 | 0 | -1299289.599
2030-10-19 10:00 | 3153 | 1665.407 | 60.0731 | 2741.5437 | 34 | 50 | 6144 | 7704.0238 | 1560.0238 | 0 | 0 | -1297729.575
2030-10-19 11:00 | 3036 | 1656.7958 | 45.5099 | 2681.7282 | 33 | 48 | 5931 | 7501.0339 | 1570.0339 | 0 | 0 | -1296159.541
2030-10-19 12:00 | 2894 | 1648.1846 | 40.0487 | 2661.7897 | 33 | 47 | 5744 | 7324.023 | 1580.023 | 0 | 0 | -1294579.518
2030-10-19 13:00 | 2751 | 1641.2957 | 52.7915 | 2577.0511 | 33 | 47 | 5562 | 7102.1382 | 1540.1382 | 0 | 0 | -1293039.38
2030-10-19 14:00 | 2697 | 1636.129 | 89.1994 | 2606.9588 | 33 | 47 | 5480 | 7109.2872 | 1629.2872 | 0 | 0 | -1291410.093
2030-10-19 15:00 | 2710 | 1632.6845 | 103.7626 | 2646.8358 | 33 | 47 | 5525 | 7173.2829 | 1648.2829 | 0 | 0 | -1289761.81
2030-10-19 16:00 | 2801 | 1630.9622 | 158.3744 | 2367.6968 | 33 | 48 | 5671 | 7039.0335 | 1368.0335 | 0 | 0 | -1288393.777
2030-10-19 17:00 | 2936 | 1634.4067 | 223.9087 | 1560.1876 | 33 | 48 | 5884 | 6435.503 | 551.503 | 0 | 0 | -1287842.274
2030-10-19 18:00 | 3006 | 1643.0179 | 283.9818 | 9.9692 | 33 | 48 | 5995 | 5023.9689 | -971.0311 | 971.0311 | 971.0311 | -1288813.305
2030-10-19 19:00 | 2963 | 1653.3514 | 440.5358 | 0 | 32 | 48 | 6003 | 5136.8872 | -866.1128 | 866.1128 | 0 | -1289679.418
2030-10-19 20:00 | 2997 | 1667.1293 | 407.7687 | 0 | 34 | 48 | 6072 | 5153.898 | -918.102 | 918.102 | 0 | -1290597.52
2030-10-19 21:00 | 2887 | 1670.5738 | 418.6911 | 0 | 34 | 49 | 5924 | 5059.2648 | -864.7352 | 864.7352 | 0 | -1291462.255
2030-10-19 22:00 | 2611 | 1675.7405 | 327.6713 | 0 | 34 | 49 | 5510 | 4697.4118 | -812.5882 | 812.5882 | 0 | -1292274.843
2030-10-19 23:00 | 2445 | 1679.185 | 231.1903 | 0 | 34 | 49 | 5184 | 4438.3753 | -745.6247 | 745.6247 | 0 | -1293020.468
2030-10-20 | 2148 | 1677.4627 | 116.5053 | 0 | 34 | 49 | 4754 | 4024.9681 | -729.0319 | 729.0319 | 0 | -1293749.5
2030-10-20 01:00 | 2029 | 1684.3517 | 60.0731 | 0 | 34 | 50 | 4505 | 3857.4248 | -647.5752 | 647.5752 | 0 | -1294397.075
2030-10-20 02:00 | 1932 | 1684.3517 | 67.3547 | 0 | 34 | 50 | 4349 | 3767.7063 | -581.2937 | 581.2937 | 0 | -1294978.368
2030-10-20 03:00 | 1885 | 1686.0739 | 76.4566 | 0 | 34 | 50 | 4264 | 3731.5306 | -532.4694 | 532.4694 | 0 | -1295510.838
2030-10-20 04:00 | 1884 | 1689.5184 | 103.7626 | 0 | 34 | 51 | 4290 | 3762.281 | -527.719 | 527.719 | 0 | -1296038.557
2030-10-20 05:00 | 2018 | 1687.7962 | 125.6073 | 0 | 33 | 50 | 4539 | 3914.4035 | -624.5965 | 624.5965 | 0 | -1296663.153
2030-10-20 06:00 | 2232 | 1682.6295 | 143.8113 | 493.4779 | 33 | 51 | 4883 | 4635.9186 | -247.0814 | 247.0814 | 0 | -1296910.235
2030-10-20 07:00 | 2590 | 1677.4627 | 107.4034 | 1779.5111 | 34 | 51 | 5331 | 6239.3772 | 908.3772 | 0 | 0 | -1296001.858
2030-10-20 08:00 | 2927 | 1665.407 | 74.6362 | 2048.6808 | 34 | 53 | 5797 | 6802.7241 | 1005.7241 | 0 | 0 | -1294996.134
2030-10-20 09:00 | 3081 | 1656.7958 | 80.0974 | 2562.0972 | 33 | 53 | 5997 | 7465.9905 | 1468.9905 | 0 | 0 | -1293527.143
2030-10-20 10:00 | 2969 | 1651.6291 | 92.8402 | 2596.9896 | 33 | 52 | 5880 | 7395.4589 | 1515.4589 | 0 | 0 | -1292011.684
2030-10-20 11:00 | 2845 | 1644.7402 | 78.277 | 2507.2663 | 33 | 51 | 5709 | 7159.2835 | 1450.2835 | 0 | 0 | -1290561.401
2030-10-20 12:00 | 2727 | 1643.0179 | 118.3257 | 2327.8198 | 33 | 49 | 5538 | 6898.1635 | 1360.1635 | 0 | 0 | -1289201.237
2030-10-20 13:00 | 2640 | 1639.5734 | 149.2725 | 2043.6962 | 33 | 48 | 5395 | 6553.5421 | 1158.5421 | 0 | 0 | -1288042.695
2030-10-20 14:00 | 2603 | 1629.24 | 182.0396 | 2507.2663 | 33 | 48 | 5383 | 7002.5459 | 1619.5459 | 0 | 0 | -1286423.149
2030-10-20 15:00 | 2610 | 1618.9065 | 240.2923 | 2631.8819 | 33 | 46 | 5454 | 7180.0808 | 1726.0808 | 0 | 0 | -1284697.068
2030-10-20 16:00 | 2683 | 1618.9065 | 258.4962 | 1819.3881 | 34 | 32 | 5660 | 6445.7909 | 785.7909 | 0 | 0 | -1283911.278
2030-10-20 17:00 | 2923 | 1624.0733 | 271.239 | 1006.8942 | 34 | 28 | 5972 | 5887.2065 | -84.7935 | 84.7935 | 84.7935 | -1283996.071
2030-10-20 18:00 | 3060 | 1634.4067 | 298.5449 | 99.6925 | 34 | 30 | 6141 | 5156.6441 | -984.3559 | 984.3559 | 0 | -1284980.427
2030-10-20 19:00 | 3081 | 1643.0179 | 287.6226 | 0 | 35 | 35 | 6163 | 5081.6405 | -1081.3595 | 1081.3595 | 0 | -1286061.786
2030-10-20 20:00 | 3072 | 1656.7958 | 314.9285 | 0 | 34 | 36 | 6221 | 5113.7243 | -1107.2757 | 1107.2757 | 0 | -1287169.062
2030-10-20 21:00 | 2931 | 1665.407 | 313.1081 | 0 | 34 | 36 | 6011 | 4979.5152 | -1031.4848 | 1031.4848 | 0 | -1288200.547
2030-10-20 22:00 | 2492 | 1672.296 | 378.6424 | 0 | 34 | 36 | 5465 | 4612.9384 | -852.0616 | 852.0616 | 0 | -1289052.609
2030-10-20 23:00 | 2226 | 1679.185 | 391.3851 | 0 | 35 | 39 | 5028 | 4370.5701 | -657.4299 | 657.4299 | 0 | -1289710.038
2030-10-21 | 1990 | 1680.9072 | 458.7398 | 0 | 35 | 48 | 4622 | 4212.647 | -409.353 | 409.353 | 0 | -1290119.391
2030-10-21 01:00 | 1804 | 1687.7962 | 644.4202 | 0 | 34 | 48 | 4433 | 4218.2164 | -214.7836 | 214.7836 | 0 | -1290334.175
2030-10-21 02:00 | 1695 | 1691.2407 | 793.6926 | 0 | 35 | 48 | 4329 | 4262.9333 | -66.0667 | 66.0667 | 0 | -1290400.242
2030-10-21 03:00 | 1667 | 1689.5184 | 828.2802 | 0 | 34 | 47 | 4306 | 4265.7986 | -40.2014 | 40.2014 | 0 | -1290440.443
2030-10-21 04:00 | 1727 | 1691.2407 | 824.6394 | 0 | 34 | 49 | 4415 | 4325.88 | -89.12 | 89.12 | 0 | -1290529.563
2030-10-21 05:00 | 2115 | 1679.185 | 720.8768 | 0 | 35 | 51 | 4965 | 4601.0618 | -363.9382 | 363.9382 | 0 | -1290893.501
2030-10-21 06:00 | 2766 | 1658.5181 | 708.134 | 493.4779 | 35 | 52 | 5940 | 5713.13 | -226.87 | 226.87 | 0 | -1291120.371
2030-10-21 07:00 | 3441 | 1656.7958 | 817.3578 | 1440.5566 | 33 | 52 | 6953 | 7440.7102 | 487.7102 | 0 | 0 | -1290632.661
2030-10-21 08:00 | 3526 | 1648.1846 | 915.6592 | 2292.9275 | 35 | 52 | 7094 | 8469.7713 | 1375.7713 | 0 | 0 | -1289256.89
2030-10-21 09:00 | 3286 | 1637.8512 | 988.475 | 2761.4822 | 35 | 51 | 6776 | 8759.8084 | 1983.8084 | 0 | 0 | -1287273.082
2030-10-21 10:00 | 3135 | 1634.4067 | 1035.8053 | 2681.7282 | 35 | 52 | 6584 | 8573.9402 | 1989.9402 | 0 | 0 | -1285283.141
2030-10-21 11:00 | 3019 | 1630.9622 | 1013.9606 | 2661.7897 | 34 | 50 | 6447 | 8409.7125 | 1962.7125 | 0 | 0 | -1283320.429
2030-10-21 12:00 | 2962 | 1630.9622 | 1090.4172 | 2621.9127 | 35 | 50 | 6356 | 8390.2921 | 2034.2921 | 0 | 0 | -1281286.137
2030-10-21 13:00 | 2910 | 1622.351 | 990.2954 | 2676.7436 | 34 | 52 | 6246 | 8285.39 | 2039.39 | 0 | 0 | -1279246.747
2030-10-21 14:00 | 2888 | 1612.0176 | 919.3 | 1809.4188 | 32 | 52 | 6210 | 7312.7364 | 1102.7364 | 0 | 0 | -1278144.01
2030-10-21 15:00 | 2932 | 1593.0729 | 890.1736 | 1550.2183 | 32 | 52 | 6295 | 7049.4649 | 754.4649 | 0 | 0 | -1277389.545
2030-10-21 16:00 | 3054 | 1593.0729 | 875.6105 | 1355.818 | 32 | 52 | 6459 | 6962.5014 | 503.5014 | 0 | 0 | -1276886.044
2030-10-21 17:00 | 3232 | 1593.0729 | 771.8479 | 902.2171 | 32 | 51 | 6665 | 6582.1379 | -82.8621 | 82.8621 | 82.8621 | -1276968.906
2030-10-21 18:00 | 3296 | 1605.1286 | 777.3091 | 104.6771 | 32 | 52 | 6723 | 5867.1148 | -855.8852 | 855.8852 | 0 | -1277824.791
2030-10-21 19:00 | 3304 | 1629.24 | 704.4932 | 0 | 32 | 51 | 6673 | 5720.7332 | -952.2668 | 952.2668 | 0 | -1278777.058
2030-10-21 20:00 | 3263 | 1644.7402 | 600.7307 | 0 | 35 | 51 | 6639 | 5594.4708 | -1044.5292 | 1044.5292 | 0 | -1279821.587
2030-10-21 21:00 | 3046 | 1656.7958 | 551.58 | 0 | 35 | 49 | 6372 | 5338.3758 | -1033.6242 | 1033.6242 | 0 | -1280855.212
2030-10-21 22:00 | 2663 | 1665.407 | 564.3227 | 0 | 35 | 49 | 5767 | 4976.7298 | -790.2702 | 790.2702 | 0 | -1281645.482
2030-10-21 23:00 | 2356 | 1674.0183 | 476.9437 | 0 | 35 | 49 | 5253 | 4590.962 | -662.038 | 662.038 | 0 | -1282307.52
2030-10-22 | 2088 | 1682.6295 | 445.997 | 0 | 35 | 49 | 4804 | 4300.6265 | -503.3735 | 503.3735 | 0 | -1282810.893
2030-10-22 01:00 | 1947 | 1687.7962 | 496.9681 | 0 | 35 | 50 | 4573 | 4216.7643 | -356.2357 | 356.2357 | 0 | -1283167.129
2030-10-22 02:00 | 1808 | 1687.7962 | 602.5511 | 0 | 35 | 51 | 4398 | 4184.3472 | -213.6528 | 213.6528 | 0 | -1283380.782
2030-10-22 03:00 | 1779 | 1691.2407 | 597.0899 | 0 | 34 | 51 | 4347 | 4152.3305 | -194.6695 | 194.6695 | 0 | -1283575.451
2030-10-22 04:00 | 1829 | 1696.4074 | 642.5998 | 0 | 34 | 51 | 4486 | 4253.0072 | -232.9928 | 232.9928 | 0 | -1283808.444
2030-10-22 05:00 | 2201 | 1686.0739 | 633.4978 | 0 | 34 | 52 | 5047 | 4606.5717 | -440.4283 | 440.4283 | 0 | -1284248.872
2030-10-22 06:00 | 2898 | 1677.4627 | 564.3227 | 184.4311 | 34 | 54 | 6064 | 5412.2166 | -651.7834 | 651.7834 | 0 | -1284900.656
2030-10-22 07:00 | 3603 | 1641.2957 | 451.4582 | 643.0166 | 34 | 53 | 7000 | 6425.7705 | -574.2295 | 574.2295 | 0 | -1285474.885
2030-10-22 08:00 | 3676 | 1636.129 | 338.5936 | 1505.3567 | 34 | 53 | 7042 | 7243.0793 | 201.0793 | 0 | 0 | -1285273.806
2030-10-22 09:00 | 3475 | 1625.7955 | 344.0548 | 2616.9281 | 35 | 54 | 6756 | 8150.7784 | 1394.7784 | 0 | 0 | -1283879.027
2030-10-22 10:00 | 3367 | 1625.7955 | 283.9818 | 2527.2048 | 34 | 50 | 6520 | 7887.9821 | 1367.9821 | 0 | 0 | -1282511.045
2030-10-22 11:00 | 3273 | 1613.7398 | 296.7245 | 2636.8666 | 34 | 50 | 6413 | 7904.3309 | 1491.3309 | 0 | 0 | -1281019.714
2030-10-22 12:00 | 3223 | 1617.1843 | 251.2146 | 2641.8512 | 33 | 52 | 6325 | 7818.2501 | 1493.2501 | 0 | 0 | -1279526.464
2030-10-22 13:00 | 3130 | 1622.351 | 231.1903 | 2681.7282 | 34 | 53 | 6219 | 7752.2695 | 1533.2695 | 0 | 0 | -1277993.195
2030-10-22 14:00 | 3104 | 1599.9619 | 251.2146 | 2592.0049 | 36 | 53 | 6204 | 7636.1815 | 1432.1815 | 0 | 0 | -1276561.013
2030-10-22 15:00 | 3153 | 1596.5174 | 291.2634 | 2641.8512 | 32 | 52 | 6323 | 7766.632 | 1443.632 | 0 | 0 | -1275117.381
2030-10-22 16:00 | 3242 | 1603.4064 | 300.3653 | 2327.8198 | 30 | 53 | 6456 | 7556.5915 | 1100.5915 | 0 | 0 | -1274016.79
2030-10-22 17:00 | 3352 | 1599.9619 | 318.5693 | 1620.0031 | 28 | 53 | 6615 | 6971.5343 | 356.5343 | 0 | 0 | -1273660.256
2030-10-22 18:00 | 3437 | 1603.4064 | 331.3121 | 79.754 | 28 | 53 | 6708 | 5532.4724 | -1175.5276 | 1175.5276 | 1175.5276 | -1274835.783
2030-10-22 19:00 | 3433 | 1612.0176 | 294.9041 | 0 | 29 | 52 | 6686 | 5420.9217 | -1265.0783 | 1265.0783 | 0 | -1276100.861
2030-10-22 20:00 | 3407 | 1627.5177 | 291.2634 | 0 | 29 | 51 | 6657 | 5405.7811 | -1251.2189 | 1251.2189 | 0 | -1277352.08
2030-10-22 21:00 | 3279 | 1639.5734 | 218.4475 | 0 | 29 | 51 | 6417 | 5217.0209 | -1199.9791 | 1199.9791 | 0 | -1278552.059
2030-10-22 22:00 | 2834 | 1649.9069 | 183.86 | 0 | 28 | 51 | 5804 | 4746.7669 | -1057.2331 | 1057.2331 | 0 | -1279609.292
2030-10-22 23:00 | 2564 | 1655.0736 | 194.7824 | 0 | 28 | 50 | 5332 | 4491.856 | -840.144 | 840.144 | 0 | -1280449.437
2030-10-23 | 2279 | 1663.6848 | 218.4475 | 0 | 29 | 51 | 4892 | 4241.1323 | -650.8677 | 650.8677 | 0 | -1281100.304
2030-10-23 01:00 | 2153 | 1670.5738 | 220.2679 | 0 | 20 | 51 | 4646 | 4114.8417 | -531.1583 | 531.1583 | 0 | -1281631.463
2030-10-23 02:00 | 2037 | 1672.296 | 287.6226 | 0 | 19 | 51 | 4510 | 4066.9186 | -443.0814 | 443.0814 | 0 | -1282074.544
2030-10-23 03:00 | 1959 | 1670.5738 | 411.4095 | 0 | 27 | 51 | 4473 | 4118.9833 | -354.0167 | 354.0167 | 0 | -1282428.561
2030-10-23 04:00 | 1969 | 1677.4627 | 535.1964 | 0 | 30 | 51 | 4589 | 4262.6591 | -326.3409 | 326.3409 | 0 | -1282754.902
2030-10-23 05:00 | 2244 | 1668.8515 | 682.6485 | 14.9539 | 31 | 52 | 5085 | 4693.4539 | -391.5461 | 391.5461 | 0 | -1283146.448
2030-10-23 06:00 | 2739 | 1660.2403 | 901.096 | 573.2319 | 29 | 51 | 5995 | 5953.5682 | -41.4318 | 41.4318 | 0 | -1283187.879
2030-10-23 07:00 | 3261 | 1648.1846 | 1165.0534 | 1216.2485 | 28 | 50 | 6905 | 7368.4865 | 463.4865 | 0 | 0 | -1282724.393
2030-10-23 08:00 | 3304 | 1651.6291 | 1277.918 | 1629.9723 | 26 | 51 | 7007 | 7940.5194 | 933.5194 | 0 | 0 | -1281790.874
2030-10-23 09:00 | 3078 | 1651.6291 | 1463.5984 | 1929.0498 | 27 | 50 | 6772 | 8199.2773 | 1427.2773 | 0 | 0 | -1280363.596
2030-10-23 10:00 | 2901 | 1644.7402 | 1392.6029 | 2203.2042 | 29 | 50 | 6551 | 8220.5473 | 1669.5473 | 0 | 0 | -1278694.049
2030-10-23 11:00 | 2791 | 1641.2957 | 1490.9043 | 2512.2509 | 29 | 49 | 6449 | 8513.4509 | 2064.4509 | 0 | 0 | -1276629.598
2030-10-23 12:00 | 2639 | 1636.129 | 1600.1281 | 2621.9127 | 29 | 50 | 6368 | 8576.1697 | 2208.1697 | 0 | 0 | -1274421.428
2030-10-23 13:00 | 2573 | 1575.8505 | 1851.3427 | 1894.1575 | 28 | 49 | 6317 | 7971.3507 | 1654.3507 | 0 | 0 | -1272767.078
2030-10-23 14:00 | 2519 | 1603.4064 | 2022.4599 | 1330.8948 | 29 | 49 | 6343 | 7553.7611 | 1210.7611 | 0 | 0 | -1271556.316
2030-10-23 15:00 | 2572 | 1601.6841 | 2058.8678 | 957.048 | 29 | 48 | 6431 | 7266.5999 | 835.5999 | 0 | 0 | -1270720.717
2030-10-23 16:00 | 2613 | 1601.6841 | 2067.9698 | 812.4939 | 27 | 48 | 6490 | 7170.1478 | 680.1478 | 0 | 0 | -1270040.569
2030-10-23 17:00 | 2680 | 1617.1843 | 2064.329 | 553.2934 | 27 | 48 | 6606 | 6989.8067 | 383.8067 | 0 | 0 | -1269656.762
2030-10-23 18:00 | 2836 | 1641.2957 | 1946.0033 | 4.9846 | 23 | 49 | 6671 | 6500.2836 | -170.7164 | 170.7164 | 170.7164 | -1269827.478
2030-10-23 19:00 | 2834 | 1656.7958 | 1824.0368 | 0 | 25 | 48 | 6627 | 6387.8326 | -239.1674 | 239.1674 | 0 | -1270066.646
2030-10-23 20:00 | 2818 | 1672.296 | 1745.7597 | 0 | 30 | 49 | 6585 | 6315.0557 | -269.9443 | 269.9443 | 0 | -1270336.59
2030-10-23 21:00 | 2672 | 1686.0739 | 1745.7597 | 0 | 22 | 49 | 6366 | 6174.8337 | -191.1663 | 191.1663 | 0 | -1270527.756
2030-10-23 22:00 | 2305 | 1694.6851 | 1740.2985 | 0 | 21 | 49 | 5813 | 5809.9837 | -3.0163 | 3.0163 | 0 | -1270530.773
2030-10-23 23:00 | 1956 | 1658.5181 | 1763.9637 | 0 | 22 | 48 | 5330 | 5448.4818 | 118.4818 | 0 | 0 | -1270412.291
2030-10-24 | 1669 | 1599.9619 | 1691.1479 | 0 | 23 | 50 | 4881 | 5033.1097 | 152.1097 | 0 | 0 | -1270260.181
2030-10-24 01:00 | 1464 | 1603.4064 | 1809.4736 | 0 | 23 | 49 | 4639 | 4948.88 | 309.88 | 0 | 0 | -1269950.301
2030-10-24 02:00 | 1373 | 1610.2953 | 1749.4005 | 0 | 25 | 49 | 4472 | 4806.6959 | 334.6959 | 0 | 0 | -1269615.605
2030-10-24 03:00 | 1357 | 1610.2953 | 1665.6623 | 0 | 25 | 50 | 4417 | 4707.9576 | 290.9576 | 0 | 0 | -1269324.648
2030-10-24 04:00 | 1396 | 1608.5731 | 1705.711 | 0 | 26 | 50 | 4533 | 4786.2841 | 253.2841 | 0 | 0 | -1269071.364
2030-10-24 05:00 | 1783 | 1605.1286 | 1731.1966 | 14.9539 | 25 | 42 | 5074 | 5201.2791 | 127.2791 | 0 | 0 | -1268944.085
2030-10-24 06:00 | 2431 | 1596.5174 | 1751.2209 | 1071.6944 | 24 | 25 | 6034 | 6899.4327 | 865.4327 | 0 | 0 | -1268078.652
2030-10-24 07:00 | 3105 | 1586.184 | 1714.813 | 1639.9416 | 24 | 25 | 6968 | 8094.9386 | 1126.9386 | 0 | 0 | -1266951.713
2030-10-24 08:00 | 3140 | 1579.295 | 1765.7841 | 2073.604 | 22 | 26 | 7080 | 8606.683 | 1526.683 | 0 | 0 | -1265425.03
2030-10-24 09:00 | 2993 | 1562.0726 | 1545.5162 | 2238.0966 | 25 | 26 | 6801 | 8389.6853 | 1588.6853 | 0 | 0 | -1263836.345
2030-10-24 10:00 | 2717 | 1565.5171 | 1685.6867 | 2243.0812 | 16 | 24 | 6570 | 8251.2849 | 1681.2849 | 0 | 0 | -1262155.06
2030-10-24 11:00 | 2596 | 1668.8515 | 1669.3031 | 2317.8506 | 26 | 24 | 6483 | 8302.0052 | 1819.0052 | 0 | 0 | -1260336.055
2030-10-24 12:00 | 2539 | 1722.241 | 1591.0261 | 2083.5732 | 30 | 23 | 6369 | 7988.8403 | 1619.8403 | 0 | 0 | -1258716.215
2030-10-24 13:00 | 2488 | 1720.5188 | 1538.2346 | 1620.0031 | 33 | 20 | 6203 | 7419.7564 | 1216.7564 | 0 | 0 | -1257499.458
2030-10-24 14:00 | 2511 | 1653.3514 | 1645.638 | 717.786 | 34 | 20 | 6193 | 6581.7753 | 388.7753 | 0 | 0 | -1257110.683
2030-10-24 15:00 | 2529 | 1529.35 | 1878.6486 | 408.7392 | 34 | 20 | 6309 | 6399.7379 | 90.7379 | 0 | 0 | -1257019.945
2030-10-24 16:00 | 2563 | 1551.7391 | 1940.5421 | 279.139 | 34 | 18 | 6389 | 6386.4202 | -2.5798 | 2.5798 | 2.5798 | -1257022.525
2030-10-24 17:00 | 2657 | 1708.4631 | 1834.9591 | 259.2005 | 32 | 19 | 6510 | 6510.6227 | 0.6227 | 0 | 0 | -1257021.902
2030-10-24 18:00 | 2787 | 1760.1303 | 1554.6182 | 4.9846 | 34 | 21 | 6530 | 6161.7331 | -368.2669 | 368.2669 | 368.2669 | -1257390.169
2030-10-24 19:00 | 2731 | 1777.3527 | 1547.3366 | 0 | 33 | 21 | 6477 | 6109.6893 | -367.3107 | 367.3107 | 0 | -1257757.48
2030-10-24 20:00 | 2648 | 1791.1306 | 1771.2453 | 0 | 32 | 20 | 6469 | 6262.3759 | -206.6241 | 206.6241 | 0 | -1257964.104
2030-10-24 21:00 | 2433 | 1803.1863 | 1836.7795 | 0 | 33 | 25 | 6222 | 6130.9659 | -91.0341 | 91.0341 | 0 | -1258055.138
2030-10-24 22:00 | 2071 | 1813.5198 | 1831.3183 | 0 | 34 | 27 | 5646 | 5776.8381 | 130.8381 | 0 | 0 | -1257924.3
2030-10-24 23:00 | 1814 | 1811.7975 | 1763.9637 | 0 | 33 | 27 | 5225 | 5449.7612 | 224.7612 | 0 | 0 | -1257699.539
2030-10-25 | 1563 | 1816.9643 | 1614.6912 | 0 | 36 | 28 | 4784 | 5058.6555 | 274.6555 | 0 | 0 | -1257424.883
2030-10-25 01:00 | 1416 | 1818.6865 | 1529.1326 | 0 | 35 | 35 | 4530 | 4833.8191 | 303.8191 | 0 | 0 | -1257121.064
2030-10-25 02:00 | 1415 | 1770.4637 | 1436.2924 | 0 | 35 | 48 | 4405 | 4704.7562 | 299.7562 | 0 | 0 | -1256821.308
2030-10-25 03:00 | 1465 | 1610.2953 | 1394.4233 | 0 | 35 | 49 | 4357 | 4553.7186 | 196.7186 | 0 | 0 | -1256624.589
2030-10-25 04:00 | 1488 | 1603.4064 | 1441.7536 | 0 | 35 | 49 | 4436 | 4617.16 | 181.16 | 0 | 0 | -1256443.429
2030-10-25 05:00 | 1676 | 1593.0729 | 1672.9439 | 0 | 35 | 50 | 4891 | 5027.0168 | 136.0168 | 0 | 0 | -1256307.412
2030-10-25 06:00 | 2234 | 1577.5728 | 1700.2498 | 149.5387 | 35 | 50 | 5693 | 5746.3613 | 53.3613 | 0 | 0 | -1256254.051
2030-10-25 07:00 | 2811 | 1570.6838 | 1785.8084 | 383.8161 | 35 | 50 | 6562 | 6636.3084 | 74.3084 | 0 | 0 | -1256179.743
2030-10-25 08:00 | 2966 | 1567.2393 | 1745.7597 | 772.6169 | 31 | 51 | 6787 | 7133.6159 | 346.6159 | 0 | 0 | -1255833.127
2030-10-25 09:00 | 2833 | 1572.406 | 1800.3716 | 1779.5111 | 28 | 43 | 6630 | 8056.2887 | 1426.2887 | 0 | 0 | -1254406.838
2030-10-25 10:00 | 2723 | 1575.8505 | 1774.8861 | 1934.0345 | 28 | 27 | 6467 | 8062.771 | 1595.771 | 0 | 0 | -1252811.067
2030-10-25 11:00 | 2696 | 1582.7395 | 1809.4736 | 1854.2805 | 26 | 26 | 6443 | 7994.4935 | 1551.4935 | 0 | 0 | -1251259.573
2030-10-25 12:00 | 2590 | 1581.0172 | 1858.6243 | 1953.973 | 28 | 26 | 6339 | 8037.6145 | 1698.6145 | 0 | 0 | -1249560.959
2030-10-25 13:00 | 2485 | 1577.5728 | 1969.6684 | 1679.8186 | 29 | 26 | 6233 | 7767.0598 | 1534.0598 | 0 | 0 | -1248026.899
2030-10-25 14:00 | 2493 | 1565.5171 | 1931.4401 | 1325.9102 | 29 | 25 | 6252 | 7369.8674 | 1117.8674 | 0 | 0 | -1246909.032
2030-10-25 15:00 | 2573 | 1558.6281 | 1884.1098 | 687.8782 | 29 | 25 | 6322 | 6757.6162 | 435.6162 | 0 | 0 | -1246473.416
2030-10-25 16:00 | 2669 | 1558.6281 | 1762.1433 | 618.0935 | 9 | 27 | 6373 | 6643.8649 | 270.8649 | 0 | 0 | -1246202.551
2030-10-25 17:00 | 2702 | 1572.406 | 1733.017 | 633.0474 | 16 | 27 | 6436 | 6683.4704 | 247.4704 | 0 | 0 | -1245955.08
2030-10-25 18:00 | 2682 | 1581.0172 | 1671.1235 | 4.9846 | 27 | 27 | 6384 | 5993.1254 | -390.8746 | 390.8746 | 390.8746 | -1246345.955
2030-10-25 19:00 | 2675 | 1581.0172 | 1609.23 | 0 | 30 | 32 | 6305 | 5927.2473 | -377.7527 | 377.7527 | 0 | -1246723.708
2030-10-25 20:00 | 2655 | 1589.6284 | 1680.2255 | 0 | 30 | 35 | 6264 | 5989.8539 | -274.1461 | 274.1461 | 0 | -1246997.854
2030-10-25 21:00 | 2581 | 1596.5174 | 1652.9195 | 0 | 31 | 36 | 6082 | 5897.4369 | -184.5631 | 184.5631 | 0 | -1247182.417
2030-10-25 22:00 | 2331 | 1601.6841 | 1303.4035 | 0 | 34 | 50 | 5608 | 5320.0876 | -287.9124 | 287.9124 | 0 | -1247470.329
2030-10-25 23:00 | 2078 | 1603.4064 | 1172.335 | 0 | 34 | 52 | 5206 | 4939.7414 | -266.2586 | 266.2586 | 0 | -1247736.588
2030-10-26 | 1819 | 1605.1286 | 1044.9073 | 0 | 33 | 51 | 4731 | 4553.0359 | -177.9641 | 177.9641 | 0 | -1247914.552
2030-10-26 01:00 | 1573 | 1610.2953 | 1115.9027 | 0 | 34 | 52 | 4445 | 4385.1981 | -59.8019 | 59.8019 | 0 | -1247974.354
2030-10-26 02:00 | 1500 | 1610.2953 | 1041.2665 | 0 | 33 | 52 | 4324 | 4236.5618 | -87.4382 | 87.4382 | 0 | -1248061.792
2030-10-26 03:00 | 1504 | 1612.0176 | 921.1204 | 0 | 34 | 53 | 4247 | 4124.1379 | -122.8621 | 122.8621 | 0 | -1248184.654
2030-10-26 04:00 | 1499 | 1608.5731 | 979.373 | 0 | 34 | 53 | 4283 | 4173.9461 | -109.0539 | 109.0539 | 0 | -1248293.708
2030-10-26 05:00 | 1600 | 1608.5731 | 1154.131 | 39.877 | 34 | 51 | 4512 | 4487.5811 | -24.4189 | 24.4189 | 0 | -1248318.127
2030-10-26 06:00 | 1852 | 1606.8509 | 1148.6699 | 1445.5412 | 33 | 51 | 4836 | 6137.0619 | 1301.0619 | 0 | 0 | -1247017.065
2030-10-26 07:00 | 2197 | 1593.0729 | 1128.6455 | 2103.5117 | 32 | 52 | 5290 | 7106.2301 | 1816.2301 | 0 | 0 | -1245200.835
2030-10-26 08:00 | 2542 | 1587.9062 | 1037.6257 | 2282.9582 | 30 | 53 | 5795 | 7533.4901 | 1738.4901 | 0 | 0 | -1243462.345
2030-10-26 09:00 | 2767 | 1581.0172 | 1054.0093 | 2332.8045 | 31 | 52 | 6152 | 7817.831 | 1665.831 | 0 | 0 | -1241796.514
2030-10-26 10:00 | 2847 | 1565.5171 | 933.8631 | 1944.0037 | 31 | 53 | 6190 | 7374.3839 | 1184.3839 | 0 | 0 | -1240612.13
2030-10-26 11:00 | 2741 | 1556.9059 | 1139.5679 | 2492.3124 | 31 | 53 | 6127 | 8013.7862 | 1886.7862 | 0 | 0 | -1238725.344
2030-10-26 12:00 | 2520 | 1575.8505 | 1470.8799 | 2587.0203 | 31 | 57 | 6001 | 8241.7508 | 2240.7508 | 0 | 0 | -1236484.593
2030-10-26 13:00 | 2479 | 1617.1843 | 1283.3792 | 2357.7276 | 31 | 54 | 5927 | 7822.291 | 1895.291 | 0 | 0 | -1234589.302
2030-10-26 14:00 | 2440 | 1618.9065 | 1274.2772 | 2417.5431 | 30 | 65 | 5963 | 7845.7268 | 1882.7268 | 0 | 0 | -1232706.575
2030-10-26 15:00 | 2468 | 1649.9069 | 1308.8647 | 1914.096 | 28 | 66 | 6112 | 7434.8675 | 1322.8675 | 0 | 0 | -1231383.707
2030-10-26 16:00 | 2766 | 1687.7962 | 1186.8982 | 817.4785 | 29 | 65 | 6286 | 6552.1728 | 266.1728 | 0 | 0 | -1231117.535
2030-10-26 17:00 | 2918 | 1687.7962 | 1077.6744 | 702.8321 | 31 | 65 | 6421 | 6482.3027 | 61.3027 | 0 | 0 | -1231056.232
2030-10-26 18:00 | 2814 | 1729.13 | 1248.7916 | 154.5234 | 31 | 66 | 6410 | 6043.445 | -366.555 | 366.555 | 366.555 | -1231422.787
2030-10-26 19:00 | 2710 | 1785.9639 | 1095.8784 | 0 | 31 | 66 | 6242 | 5688.8423 | -553.1577 | 553.1577 | 0 | -1231975.945
2030-10-26 20:00 | 2675 | 1787.6862 | 964.8099 | 0 | 29 | 66 | 6122 | 5522.496 | -599.504 | 599.504 | 0 | -1232575.449
2030-10-26 21:00 | 2599 | 1789.4084 | 879.2513 | 0 | 28 | 67 | 5969 | 5362.6597 | -606.3403 | 606.3403 | 0 | -1233181.789
2030-10-26 22:00 | 2332 | 1801.4641 | 726.338 | 0 | 28 | 66 | 5517 | 4953.8021 | -563.1979 | 563.1979 | 0 | -1233744.987
2030-10-26 23:00 | 2063 | 1806.6308 | 773.6683 | 0 | 30 | 67 | 5133 | 4740.2991 | -392.7009 | 392.7009 | 0 | -1234137.688
2030-10-27 | 1874 | 1799.7418 | 708.134 | 0 | 30 | 69 | 4719 | 4480.8759 | -238.1241 | 238.1241 | 0 | -1234375.812
2030-10-27 01:00 | 1708 | 1804.9086 | 593.4491 | 0 | 30 | 69 | 4450 | 4205.3577 | -244.6423 | 244.6423 | 0 | -1234620.454
2030-10-27 02:00 | 1499 | 1810.0753 | 835.5617 | 0 | 30 | 70 | 4281 | 4244.637 | -36.363 | 36.363 | 0 | -1234656.817
2030-10-27 03:00 | 1447 | 1820.4087 | 992.1158 | 0 | 30 | 69 | 4193 | 4358.5245 | 165.5245 | 0 | 0 | -1234491.293
2030-10-27 04:00 | 1444 | 1820.4087 | 1010.3198 | 0 | 30 | 70 | 4207 | 4374.7285 | 167.7285 | 0 | 0 | -1234323.564
2030-10-27 05:00 | 1496 | 1803.1863 | 1170.5146 | 79.754 | 30 | 69 | 4434 | 4648.4549 | 214.4549 | 0 | 0 | -1234109.109
2030-10-27 06:00 | 1763 | 1804.9086 | 1106.8007 | 1490.4028 | 30 | 69 | 4771 | 6264.1122 | 1493.1122 | 0 | 0 | -1232615.997
2030-10-27 07:00 | 2132 | 1811.7975 | 1155.9514 | 2068.6193 | 30 | 68 | 5220 | 7266.3683 | 2046.3683 | 0 | 0 | -1230569.629
2030-10-27 08:00 | 2511 | 1813.5198 | 917.4796 | 2601.9742 | 29 | 69 | 5662 | 7941.9735 | 2279.9735 | 0 | 0 | -1228289.655
2030-10-27 09:00 | 2649 | 1808.353 | 708.134 | 2372.6815 | 29 | 72 | 5812 | 7639.1685 | 1827.1685 | 0 | 0 | -1226462.487
2030-10-27 10:00 | 2564 | 1804.9086 | 664.4445 | 2482.3432 | 32 | 74 | 5696 | 7621.6963 | 1925.6963 | 0 | 0 | -1224536.79
2030-10-27 11:00 | 2454 | 1617.1843 | 795.513 | 2532.1894 | 35 | 74 | 5556 | 7507.8868 | 1951.8868 | 0 | 0 | -1222584.904
2030-10-27 12:00 | 2344 | 1606.8509 | 873.7901 | 2243.0812 | 38 | 76 | 5434 | 7181.7221 | 1747.7221 | 0 | 0 | -1220837.182
2030-10-27 13:00 | 2297 | 1598.2396 | 697.2117 | 2098.5271 | 36 | 77 | 5306 | 6803.9784 | 1497.9784 | 0 | 0 | -1219339.203
2030-10-27 14:00 | 2164 | 1601.6841 | 1068.5724 | 2193.235 | 34 | 73 | 5311 | 7134.4915 | 1823.4915 | 0 | 0 | -1217515.712
2030-10-27 15:00 | 2246 | 1598.2396 | 959.3487 | 2158.3426 | 34 | 72 | 5363 | 7067.9309 | 1704.9309 | 0 | 0 | -1215810.781
2030-10-27 16:00 | 2316 | 1603.4064 | 1063.1112 | 1046.7712 | 35 | 72 | 5499 | 6136.2888 | 637.2888 | 0 | 0 | -1215173.492
2030-10-27 17:00 | 2460 | 1615.4621 | 1057.6501 | 777.6015 | 36 | 72 | 5724 | 6018.7136 | 294.7136 | 0 | 0 | -1214878.778
2030-10-27 18:00 | 2460 | 1624.0733 | 1308.8647 | 79.754 | 36 | 73 | 5831 | 5581.692 | -249.308 | 249.308 | 249.308 | -1215128.086
2030-10-27 19:00 | 2488 | 1639.5734 | 1243.3304 | 0 | 35 | 72 | 5809 | 5477.9039 | -331.0961 | 331.0961 | 0 | -1215459.182
2030-10-27 20:00 | 2563 | 1648.1846 | 1121.3639 | 0 | 31 | 74 | 5847 | 5437.5486 | -409.4514 | 409.4514 | 0 | -1215868.634
2030-10-27 21:00 | 2512 | 1653.3514 | 1013.9606 | 0 | 31 | 73 | 5737 | 5283.3119 | -453.6881 | 453.6881 | 0 | -1216322.322
2030-10-27 22:00 | 2220 | 1660.2403 | 1003.0382 | 0 | 31 | 72 | 5344 | 4986.2785 | -357.7215 | 357.7215 | 0 | -1216680.044
2030-10-27 23:00 | 2005 | 1670.5738 | 1104.9804 | 0 | 32 | 71 | 5024 | 4883.5541 | -140.4459 | 140.4459 | 0 | -1216820.489
2030-10-28 | 1641 | 1677.4627 | 1245.1508 | 0 | 34 | 72 | 4617 | 4669.6136 | 52.6136 | 0 | 0 | -1216767.876
2030-10-28 01:00 | 1519 | 1679.185 | 1106.8007 | 0 | 36 | 71 | 4373 | 4411.9857 | 38.9857 | 0 | 0 | -1216728.89
2030-10-28 02:00 | 1476 | 1682.6295 | 1028.5237 | 0 | 36 | 73 | 4238 | 4296.1532 | 58.1532 | 0 | 0 | -1216670.737
2030-10-28 03:00 | 1470 | 1680.9072 | 972.0914 | 0 | 36 | 72 | 4167 | 4230.9987 | 63.9987 | 0 | 0 | -1216606.738
2030-10-28 04:00 | 1471 | 1682.6295 | 957.5283 | 0 | 37 | 73 | 4208 | 4221.1577 | 13.1577 | 0 | 0 | -1216593.581
2030-10-28 05:00 | 1551 | 1680.9072 | 1066.752 | 34.8924 | 36 | 72 | 4456 | 4441.5516 | -14.4484 | 14.4484 | 14.4484 | -1216608.029
2030-10-28 06:00 | 1760 | 1675.7405 | 1283.3792 | 413.7239 | 36 | 71 | 4834 | 5239.8435 | 405.8435 | 0 | 0 | -1216202.185
2030-10-28 07:00 | 2087 | 1665.407 | 1172.335 | 927.1402 | 37 | 69 | 5271 | 5957.8823 | 686.8823 | 0 | 0 | -1215515.303
2030-10-28 08:00 | 2270 | 1658.5181 | 1319.7871 | 1031.8174 | 37 | 71 | 5714 | 6388.1225 | 674.1225 | 0 | 0 | -1214841.181
2030-10-28 09:00 | 2287 | 1651.6291 | 1538.2346 | 1181.3561 | 37 | 68 | 5876 | 6763.2198 | 887.2198 | 0 | 0 | -1213953.961
2030-10-28 10:00 | 2291 | 1646.4624 | 1498.1859 | 1276.064 | 37 | 69 | 5951 | 6817.7122 | 866.7123 | 0 | 0 | -1213087.249
2030-10-28 11:00 | 2253 | 1636.129 | 1529.1326 | 1251.1408 | 37 | 72 | 5874 | 6778.4024 | 904.4024 | 0 | 0 | -1212182.846
2030-10-28 12:00 | 2152 | 1636.129 | 1450.8556 | 1350.8333 | 37 | 72 | 5684 | 6698.8179 | 1014.8179 | 0 | 0 | -1211168.028
2030-10-28 13:00 | 2084 | 1710.1853 | 1481.8023 | 1266.0947 | 37 | 71 | 5577 | 6650.0824 | 1073.0824 | 0 | 0 | -1210094.946
2030-10-28 14:00 | 1975 | 1813.5198 | 1492.7247 | 1310.9563 | 36 | 68 | 5466 | 6696.2008 | 1230.2008 | 0 | 0 | -1208864.745
2030-10-28 15:00 | 2078 | 1811.7975 | 1490.9043 | 1664.8647 | 36 | 70 | 5594 | 7151.5665 | 1557.5665 | 0 | 0 | -1207307.179
2030-10-28 16:00 | 2242 | 1811.7975 | 1580.1037 | 1166.4022 | 36 | 69 | 5881 | 6905.3035 | 1024.3035 | 0 | 0 | -1206282.875
2030-10-28 17:00 | 2363 | 1818.6865 | 1654.7399 | 628.0627 | 36 | 67 | 6203 | 6567.4892 | 364.4892 | 0 | 0 | -1205918.386
2030-10-28 18:00 | 2373 | 1827.2977 | 1738.4781 | 19.9385 | 35 | 67 | 6310 | 6060.7143 | -249.2857 | 249.2857 | 249.2857 | -1206167.672
2030-10-28 19:00 | 2377 | 1835.9089 | 1709.3518 | 0 | 36 | 67 | 6298 | 6025.2607 | -272.7393 | 272.7393 | 0 | -1206440.411
2030-10-28 20:00 | 2438 | 1842.7979 | 1654.7399 | 0 | 36 | 68 | 6308 | 6039.5378 | -268.4622 | 268.4622 | 0 | -1206708.873
2030-10-28 21:00 | 2337 | 1847.9646 | 1581.9241 | 0 | 36 | 67 | 6085 | 5869.8887 | -215.1113 | 215.1113 | 0 | -1206923.984
2030-10-28 22:00 | 2010 | 1846.2424 | 1607.4096 | 0 | 36 | 68 | 5541 | 5567.652 | 26.652 | 0 | 0 | -1206897.332
2030-10-28 23:00 | 1810 | 1847.9646 | 1287.0199 | 0 | 36 | 69 | 5076 | 5049.9845 | -26.0155 | 26.0155 | 26.0155 | -1206923.348
2030-10-29 | 1642 | 1853.1313 | 935.6835 | 0 | 36 | 67 | 4642 | 4533.8148 | -108.1852 | 108.1852 | 0 | -1207031.533
2030-10-29 01:00 | 1547 | 1860.0203 | 873.7901 | 0 | 36 | 70 | 4420 | 4386.8103 | -33.1897 | 33.1897 | 0 | -1207064.723
2030-10-29 02:00 | 1492 | 1858.298 | 808.2558 | 0 | 36 | 70 | 4282 | 4264.5538 | -17.4462 | 17.4462 | 0 | -1207082.169
2030-10-29 03:00 | 1477 | 1861.7425 | 764.5663 | 0 | 36 | 70 | 4240 | 4209.3088 | -30.6912 | 30.6912 | 0 | -1207112.86
2030-10-29 04:00 | 1521 | 1860.0203 | 857.4065 | 0 | 35 | 71 | 4390 | 4344.4268 | -45.5732 | 45.5732 | 0 | -1207158.433
2030-10-29 05:00 | 1698 | 1851.4091 | 1268.816 | 79.754 | 35 | 70 | 4971 | 5002.9791 | 31.9791 | 0 | 0 | -1207126.454
2030-10-29 06:00 | 2290 | 1792.8529 | 1536.4142 | 403.7546 | 35 | 70 | 6015 | 6128.0217 | 113.0217 | 0 | 0 | -1207013.432
2030-10-29 07:00 | 2910 | 1780.7972 | 1594.6669 | 1320.9256 | 35 | 70 | 6972 | 7711.3897 | 739.3897 | 0 | 0 | -1206274.043
2030-10-29 08:00 | 2949 | 1773.9082 | 1589.2057 | 1540.2491 | 36 | 70 | 7032 | 7958.363 | 926.363 | 0 | 0 | -1205347.68
2030-10-29 09:00 | 2684 | 1772.186 | 1745.7597 | 2013.7885 | 35 | 71 | 6764 | 8321.7342 | 1557.7342 | 0 | 0 | -1203789.946
2030-10-29 10:00 | 2469 | 1767.0193 | 1809.4736 | 1944.0037 | 36 | 71 | 6539 | 8096.4966 | 1557.4966 | 0 | 0 | -1202232.449
2030-10-29 11:00 | 2371 | 1763.5748 | 1829.4979 | 2228.1273 | 35 | 70 | 6406 | 8297.2001 | 1891.2001 | 0 | 0 | -1200341.249
2030-10-29 12:00 | 2315 | 1756.6858 | 1895.0322 | 2282.9582 | 35 | 67 | 6321 | 8351.6762 | 2030.6762 | 0 | 0 | -1198310.573
2030-10-29 13:00 | 2322 | 1754.9636 | 1871.3671 | 2322.8352 | 34 | 65 | 6245 | 8370.1658 | 2125.1658 | 0 | 0 | -1196185.407
2030-10-29 14:00 | 2374 | 1746.3524 | 1842.2407 | 2028.7423 | 34 | 66 | 6266 | 8091.3354 | 1825.3354 | 0 | 0 | -1194360.071
2030-10-29 15:00 | 2425 | 1742.9079 | 1842.2407 | 1570.1568 | 34 | 64 | 6389 | 7678.3055 | 1289.3055 | 0 | 0 | -1193070.766
2030-10-29 16:00 | 2533 | 1758.4081 | 1760.3229 | 1894.1575 | 34 | 66 | 6531 | 8045.8884 | 1514.8884 | 0 | 0 | -1191555.878
2030-10-29 17:00 | 2720 | 1758.4081 | 1581.9241 | 1525.2952 | 35 | 65 | 6677 | 7685.6274 | 1008.6274 | 0 | 0 | -1190547.25
2030-10-29 18:00 | 2892 | 1779.075 | 1489.0839 | 19.9385 | 35 | 65 | 6821 | 6280.0974 | -540.9026 | 540.9026 | 540.9026 | -1191088.153
2030-10-29 19:00 | 2926 | 1796.2974 | 1436.2924 | 0 | 35 | 65 | 6844 | 6258.5898 | -585.4102 | 585.4102 | 0 | -1191673.563
2030-10-29 20:00 | 2860 | 1811.7975 | 1316.1463 | 0 | 35 | 65 | 6696 | 6087.9438 | -608.0562 | 608.0562 | 0 | -1192281.619
2030-10-29 21:00 | 2753 | 1866.9092 | 1050.3685 | 0 | 35 | 65 | 6431 | 5770.2777 | -660.7223 | 660.7223 | 0 | -1192942.342
2030-10-29 22:00 | 2377 | 1885.8539 | 957.5283 | 0 | 35 | 65 | 5808 | 5320.3822 | -487.6178 | 487.6178 | 0 | -1193429.959
2030-10-29 23:00 | 1985 | 1891.0206 | 997.577 | 0 | 35 | 65 | 5276 | 4973.5976 | -302.4024 | 302.4024 | 0 | -1193732.362
2030-10-30 | 1659 | 1887.5761 | 1092.2376 | 0 | 35 | 65 | 4867 | 4738.8137 | -128.1863 | 128.1863 | 0 | -1193860.548
2030-10-30 01:00 | 1504 | 1896.1873 | 1066.752 | 0 | 33 | 65 | 4616 | 4564.9394 | -51.0606 | 51.0606 | 0 | -1193911.609
2030-10-30 02:00 | 1502 | 1897.9096 | 1017.6013 | 0 | 34 | 66 | 4440 | 4517.5109 | 77.5109 | 0 | 0 | -1193834.098
2030-10-30 03:00 | 1540 | 1901.3541 | 886.5328 | 0 | 34 | 66 | 4405 | 4427.8869 | 22.8869 | 0 | 0 | -1193811.211
2030-10-30 04:00 | 1603 | 1908.243 | 937.5039 | 0 | 34 | 66 | 4552 | 4548.747 | -3.253 | 3.253 | 3.253 | -1193814.464
2030-10-30 05:00 | 1955 | 1903.0763 | 877.4309 | 4.9846 | 32 | 66 | 5103 | 4838.4918 | -264.5082 | 264.5082 | 0 | -1194078.972
2030-10-30 06:00 | 2859 | 1894.4651 | 724.5176 | 548.3087 | 34 | 65 | 6127 | 6125.2914 | -1.7086 | 1.7086 | 0 | -1194080.681
2030-10-30 07:00 | 3504 | 1882.4094 | 855.5861 | 827.4477 | 34 | 67 | 7127 | 7170.4433 | 43.4433 | 0 | 0 | -1194037.237
2030-10-30 08:00 | 3581 | 1875.5204 | 748.1827 | 1201.2946 | 34 | 66 | 7224 | 7505.9978 | 281.9978 | 0 | 0 | -1193755.24
2030-10-30 09:00 | 3383 | 1865.187 | 784.5907 | 1271.0793 | 34 | 67 | 6965 | 7404.857 | 439.857 | 0 | 0 | -1193315.383
2030-10-30 10:00 | 3172 | 1863.4648 | 846.4841 | 1580.1261 | 34 | 67 | 6742 | 7563.075 | 821.075 | 0 | 0 | -1192494.308
2030-10-30 11:00 | 3045 | 1801.4641 | 1123.1843 | 1764.5572 | 34 | 68 | 6602 | 7836.2056 | 1234.2056 | 0 | 0 | -1191260.102
2030-10-30 12:00 | 2991 | 1789.4084 | 990.2954 | 1595.08 | 34 | 67 | 6420 | 7466.7838 | 1046.7838 | 0 | 0 | -1190213.318
2030-10-30 13:00 | 2840 | 1846.2424 | 999.3974 | 1360.8026 | 33 | 61 | 6244 | 7140.4423 | 896.4423 | 0 | 0 | -1189316.876
2030-10-30 14:00 | 2848 | 1847.9646 | 899.2756 | 1096.6175 | 33 | 66 | 6163 | 6790.8577 | 627.8577 | 0 | 0 | -1188689.018
2030-10-30 15:00 | 2954 | 1839.3534 | 837.3821 | 837.417 | 33 | 65 | 6262 | 6566.1525 | 304.1525 | 0 | 0 | -1188384.866
2030-10-30 16:00 | 3075 | 1841.0756 | 844.6637 | 787.5707 | 33 | 64 | 6403 | 6645.3101 | 242.3101 | 0 | 0 | -1188142.556
2030-10-30 17:00 | 3153 | 1846.2424 | 984.8342 | 553.2934 | 33 | 62 | 6548 | 6632.3699 | 84.3699 | 0 | 0 | -1188058.186
2030-10-30 18:00 | 3188 | 1853.1313 | 1103.16 | 34.8924 | 33 | 62 | 6657 | 6274.1836 | -382.8164 | 382.8164 | 382.8164 | -1188441.002
2030-10-30 19:00 | 3181 | 1863.4648 | 1055.8297 | 0 | 33 | 62 | 6649 | 6195.2944 | -453.7056 | 453.7056 | 0 | -1188894.708
2030-10-30 20:00 | 3258 | 1872.076 | 999.3974 | 0 | 33 | 63 | 6721 | 6225.4734 | -495.5266 | 495.5266 | 0 | -1189390.234
2030-10-30 21:00 | 3107 | 1872.076 | 1095.8784 | 0 | 33 | 62 | 6533 | 6169.9543 | -363.0457 | 363.0457 | 0 | -1189753.28
2030-10-30 22:00 | 2663 | 1877.2427 | 1203.2817 | 0 | 33 | 59 | 5952 | 5835.5244 | -116.4756 | 116.4756 | 0 | -1189869.755
2030-10-30 23:00 | 2252 | 1884.1317 | 1314.3259 | 0 | 33 | 60 | 5433 | 5543.4575 | 110.4575 | 0 | 0 | -1189759.298
2030-10-31 | 1988 | 1889.2984 | 1365.297 | 0 | 33 | 45 | 4918 | 5320.5954 | 402.5954 | 0 | 0 | -1189356.703
2030-10-31 01:00 | 1751 | 1896.1873 | 1500.0063 | 0 | 33 | 37 | 4643 | 5217.1936 | 574.1936 | 0 | 0 | -1188782.509
2030-10-31 02:00 | 1686 | 1899.6318 | 1458.1372 | 0 | 33 | 37 | 4527 | 5113.769 | 586.769 | 0 | 0 | -1188195.74
2030-10-31 03:00 | 1572 | 1904.7985 | 1518.2102 | 0 | 33 | 38 | 4421 | 5066.0088 | 645.0088 | 0 | 0 | -1187550.731
2030-10-31 04:00 | 1658 | 1906.5208 | 1525.4918 | 0 | 33 | 41 | 4561 | 5164.0126 | 603.0126 | 0 | 0 | -1186947.719
2030-10-31 05:00 | 1953 | 1901.3541 | 1540.055 | 89.7232 | 33 | 43 | 5092 | 5560.1323 | 468.1323 | 0 | 0 | -1186479.586
2030-10-31 06:00 | 2627 | 1887.5761 | 1605.5892 | 618.0935 | 33 | 44 | 6121 | 6815.2589 | 694.2589 | 0 | 0 | -1185785.327
2030-10-31 07:00 | 3242 | 1877.2427 | 1771.2453 | 1196.31 | 33 | 39 | 7092 | 8158.7979 | 1066.7979 | 0 | 0 | -1184718.529
2030-10-31 08:00 | 3244 | 1872.076 | 1844.0611 | 1076.679 | 33 | 40 | 7149 | 8109.8161 | 960.8161 | 0 | 0 | -1183757.713
2030-10-31 09:00 | 2981 | 1863.4648 | 1800.3716 | 1335.8795 | 33 | 41 | 6796 | 8054.7158 | 1258.7158 | 0 | 0 | -1182498.998
2030-10-31 10:00 | 2727 | 1858.298 | 1858.6243 | 1684.8032 | 33 | 41 | 6485 | 8202.7255 | 1717.7255 | 0 | 0 | -1180781.272
2030-10-31 11:00 | 2641 | 1842.7979 | 1907.775 | 1674.834 | 34 | 41 | 6353 | 8141.4068 | 1788.4068 | 0 | 0 | -1178992.865
2030-10-31 12:00 | 2586 | 1835.9089 | 1938.7217 | 1515.326 | 33 | 41 | 6203 | 7949.9566 | 1746.9566 | 0 | 0 | -1177245.909
2030-10-31 13:00 | 2526 | 1832.4644 | 1967.848 | 1794.465 | 32 | 40 | 6120 | 8192.7774 | 2072.7774 | 0 | 0 | -1175173.131
2030-10-31 14:00 | 2480 | 1827.2977 | 2031.5619 | 2427.5123 | 30 | 41 | 6120 | 8837.3719 | 2717.3719 | 0 | 0 | -1172455.759
2030-10-31 15:00 | 2423 | 1827.2977 | 2086.1738 | 2352.743 | 31 | 41 | 6183 | 8761.2144 | 2578.2144 | 0 | 0 | -1169877.545
2030-10-31 16:00 | 2471 | 1892.7429 | 2091.635 | 1470.4643 | 32 | 41 | 6276 | 7998.8422 | 1722.8422 | 0 | 0 | -1168154.703
2030-10-31 17:00 | 2573 | 1925.4654 | 2029.7415 | 1291.0178 | 32 | 41 | 6307 | 7892.2248 | 1585.2248 | 0 | 0 | -1166569.478
2030-10-31 18:00 | 2657 | 1932.3544 | 2013.3579 | 229.2927 | 32 | 40 | 6381 | 6904.0051 | 523.0051 | 0 | 0 | -1166046.473
2030-10-31 19:00 | 2710 | 1940.9656 | 1947.8237 | 0 | 32 | 40 | 6392 | 6670.7893 | 278.7893 | 0 | 0 | -1165767.684
2030-10-31 20:00 | 3001 | 1953.0213 | 1825.8572 | 0 | 32 | 43 | 6538 | 6854.8784 | 316.8784 | 0 | 0 | -1165450.805
2030-10-31 21:00 | 2999 | 1971.9659 | 1731.1966 | 0 | 32 | 43 | 6430 | 6777.1625 | 347.1625 | 0 | 0 | -1165103.643
2030-10-31 22:00 | 2598 | 1982.2994 | 1727.5558 | 0 | 31 | 46 | 5847 | 6384.8552 | 537.8552 | 0 | 0 | -1164565.787
2030-10-31 23:00 | 2171 | 1975.4104 | 1760.3229 | 0 | 31 | 45 | 5313 | 5982.7333 | 669.7333 | 0 | 0 | -1163896.054
2030-11-01 | 1877 | 1990.9106 | 1733.017 | 0 | 33 | 46 | 4836 | 5679.9276 | 843.9276 | 0 | 0 | -1163052.127
2030-11-01 01:00 | 1564 | 2027.0777 | 1712.9926 | 0 | 32 | 46 | 4458 | 5382.0703 | 924.0703 | 0 | 0 | -1162128.056
2030-11-01 02:00 | 1621 | 2032.2444 | 1638.3564 | 0 | 33 | 44 | 4471 | 5368.6007 | 897.6008 | 0 | 0 | -1161230.456
2030-11-01 03:00 | 1624 | 2027.0777 | 1463.5984 | 0 | 32 | 45 | 4425 | 5191.676 | 766.676 | 0 | 0 | -1160463.78
2030-11-01 04:00 | 1642 | 2030.5221 | 1578.2833 | 0 | 32 | 47 | 4535 | 5329.8054 | 794.8054 | 0 | 0 | -1159668.974
2030-11-01 05:00 | 2026 | 2025.3554 | 1536.4142 | 79.754 | 33 | 53 | 5033 | 5753.5236 | 720.5236 | 0 | 0 | -1158948.45
2030-11-01 06:00 | 2571 | 2018.4665 | 1662.0215 | 1221.2331 | 32 | 48 | 5954 | 7552.7211 | 1598.7211 | 0 | 0 | -1157349.729
2030-11-01 07:00 | 3192 | 2009.8552 | 1733.017 | 1799.4496 | 33 | 48 | 6865 | 8815.3218 | 1950.3218 | 0 | 0 | -1155399.408
2030-11-01 08:00 | 3268 | 1996.0773 | 1576.4629 | 1550.2183 | 33 | 50 | 7001 | 8473.7586 | 1472.7586 | 0 | 0 | -1153926.649
2030-11-01 09:00 | 3061 | 1984.0216 | 1656.5603 | 1889.1728 | 31 | 50 | 6783 | 8671.7548 | 1888.7548 | 0 | 0 | -1152037.894
2030-11-01 10:00 | 2925 | 1887.5761 | 1754.8617 | 1694.7725 | 32 | 50 | 6583 | 8344.2103 | 1761.2103 | 0 | 0 | -1150276.684
2030-11-01 11:00 | 2821 | 1894.4651 | 1860.4447 | 2118.4656 | 29 | 53 | 6489 | 8776.3754 | 2287.3754 | 0 | 0 | -1147989.309
2030-11-01 12:00 | 2628 | 2044.3001 | 1876.8282 | 2163.3272 | 30 | 65 | 6377 | 8807.4555 | 2430.4555 | 0 | 0 | -1145558.853
2030-11-01 13:00 | 2503 | 2044.3001 | 1867.7263 | 1889.1728 | 31 | 65 | 6212 | 8400.1992 | 2188.1992 | 0 | 0 | -1143370.654
2030-11-01 14:00 | 2531 | 2037.4111 | 1918.6973 | 1380.7411 | 32 | 65 | 6190 | 7964.8495 | 1774.8495 | 0 | 0 | -1141595.804
2030-11-01 15:00 | 2637 | 2027.0777 | 1869.5467 | 712.8014 | 34 | 66 | 6287 | 7346.4257 | 1059.4257 | 0 | 0 | -1140536.379
2030-11-01 16:00 | 2733 | 2028.7999 | 1789.4492 | 488.4932 | 35 | 65 | 6371 | 7139.7424 | 768.7424 | 0 | 0 | -1139767.636
2030-11-01 17:00 | 2775 | 2035.6889 | 1712.9926 | 194.4004 | 35 | 65 | 6418 | 6818.0818 | 400.0818 | 0 | 0 | -1139367.554
2030-11-01 18:00 | 2807 | 2049.4668 | 1611.0504 | 14.9539 | 29 | 65 | 6352 | 6576.4711 | 224.4711 | 0 | 0 | -1139143.083
2030-11-01 19:00 | 2741 | 2064.967 | 1578.2833 | 0 | 30 | 63 | 6255 | 6477.2503 | 222.2503 | 0 | 0 | -1138920.833
2030-11-01 20:00 | 2757 | 2077.0226 | 1565.5405 | 0 | 31 | 64 | 6253 | 6494.5632 | 241.5632 | 0 | 0 | -1138679.27
2030-11-01 21:00 | 2743 | 2078.7449 | 1394.4233 | 0 | 31 | 65 | 6108 | 6312.1682 | 204.1682 | 0 | 0 | -1138475.102
2030-11-01 22:00 | 2395 | 2087.3561 | 1403.5253 | 0 | 30 | 65 | 5644 | 5980.8814 | 336.8814 | 0 | 0 | -1138138.22
2030-11-01 23:00 | 2074 | 2094.2451 | 1450.8556 | 0 | 33 | 63 | 5234 | 5715.1006 | 481.1006 | 0 | 0 | -1137657.12
2030-11-02 | 1797 | 2095.9673 | 1449.0352 | 0 | 29 | 65 | 4798 | 5436.0025 | 638.0025 | 0 | 0 | -1137019.117
2030-11-02 01:00 | 1585 | 2101.134 | 1509.1083 | 0 | 28 | 65 | 4539 | 5288.2423 | 749.2423 | 0 | 0 | -1136269.875
2030-11-02 02:00 | 1445 | 2108.023 | 1434.472 | 0 | 28 | 65 | 4372 | 5080.495 | 708.495 | 0 | 0 | -1135561.38
2030-11-02 03:00 | 1367 | 2108.023 | 1407.1661 | 0 | 28 | 64 | 4286 | 4974.1891 | 688.1891 | 0 | 0 | -1134873.191
2030-11-02 04:00 | 1368 | 2104.5785 | 1534.5938 | 0 | 28 | 65 | 4347 | 5100.1723 | 753.1723 | 0 | 0 | -1134120.019
2030-11-02 05:00 | 1497 | 2097.6895 | 1727.5558 | 9.9692 | 28 | 65 | 4622 | 5425.2146 | 803.2146 | 0 | 0 | -1133316.804
2030-11-02 06:00 | 1801 | 2089.0783 | 1700.2498 | 548.3087 | 28 | 65 | 4990 | 6231.6369 | 1241.6369 | 0 | 0 | -1132075.167
2030-11-02 07:00 | 2210 | 2077.0226 | 1554.6182 | 1335.8795 | 27 | 65 | 5463 | 7269.5203 | 1806.5203 | 0 | 0 | -1130268.647
2030-11-02 08:00 | 2461 | 2068.4114 | 1596.4873 | 2253.0505 | 28 | 65 | 5899 | 8471.9492 | 2572.9492 | 0 | 0 | -1127695.698
2030-11-02 09:00 | 2556 | 2059.8002 | 1692.9682 | 1405.6642 | 27 | 67 | 6111 | 7808.4327 | 1697.4327 | 0 | 0 | -1125998.265
2030-11-02 10:00 | 2483 | 2054.6335 | 1758.5025 | 2063.6347 | 29 | 67 | 6047 | 8455.7707 | 2408.7707 | 0 | 0 | -1123589.494
2030-11-02 11:00 | 2342 | 2049.4668 | 1925.9789 | 2118.4656 | 27 | 66 | 5926 | 8528.9113 | 2602.9113 | 0 | 0 | -1120986.583
2030-11-02 12:00 | 2224 | 2039.1333 | 1967.848 | 2332.8045 | 25 | 66 | 5783 | 8654.7858 | 2871.7858 | 0 | 0 | -1118114.797
2030-11-02 13:00 | 2158 | 2030.5221 | 1856.8039 | 2258.0351 | 25 | 65 | 5642 | 8393.3611 | 2751.3611 | 0 | 0 | -1115363.436
2030-11-02 14:00 | 2133 | 2025.3554 | 1882.2894 | 2292.9275 | 28 | 66 | 5607 | 8427.5723 | 2820.5723 | 0 | 0 | -1112542.864
2030-11-02 15:00 | 2163 | 2021.9109 | 2013.3579 | 2621.9127 | 32 | 65 | 5716 | 8917.1816 | 3201.1816 | 0 | 0 | -1109341.682
2030-11-02 16:00 | 2229 | 2033.9666 | 1869.5467 | 1919.0806 | 34 | 65 | 5803 | 8150.5939 | 2347.5939 | 0 | 0 | -1106994.088
2030-11-02 17:00 | 2359 | 2040.8556 | 1856.8039 | 1081.6636 | 34 | 65 | 5969 | 7437.3231 | 1468.3231 | 0 | 0 | -1105525.765
2030-11-02 18:00 | 2437 | 2058.078 | 1876.8282 | 264.1851 | 32 | 65 | 6027 | 6733.0914 | 706.0914 | 0 | 0 | -1104819.674
2030-11-02 19:00 | 2424 | 2066.6892 | 1785.8084 | 0 | 33 | 66 | 5962 | 6375.4976 | 413.4976 | 0 | 0 | -1104406.176
2030-11-02 20:00 | 2426 | 2075.3004 | 1758.5025 | 0 | 33 | 66 | 5967 | 6358.8029 | 391.8029 | 0 | 0 | -1104014.373
2030-11-02 21:00 | 2380 | 2087.3561 | 1680.2255 | 0 | 33 | 67 | 5884 | 6247.5816 | 363.5816 | 0 | 0 | -1103650.792
2030-11-02 22:00 | 2189 | 2090.8006 | 1538.2346 | 0 | 32 | 68 | 5524 | 5918.0352 | 394.0352 | 0 | 0 | -1103256.757
2030-11-02 23:00 | 2183 | 2090.8006 | 1367.1174 | 0 | 33 | 66 | 5200 | 5739.9179 | 539.9179 | 0 | 0 | -1102716.839
2030-11-03 | 2097 | 2092.5228 | 1101.3396 | 0 | 32 | 67 | 4814 | 5389.8624 | 575.8624 | 0 | 0 | -1102140.976
2030-11-03 01:00 | 1775 | 2104.5785 | 1325.2483 | 0 | 33 | 67 | 4516 | 5304.8268 | 788.8268 | 0 | 0 | -1101352.149
2030-11-03 02:00 | 1612 | 2114.9119 | 1459.9576 | 0 | 33 | 68 | 4414 | 5287.8695 | 873.8695 | 0 | 0 | -1100478.28
2030-11-03 03:00 | 1576 | 2111.4675 | 1418.0885 | 0 | 33 | 66 | 4350 | 5204.5559 | 854.5559 | 0 | 0 | -1099623.724
2030-11-03 04:00 | 1618 | 2118.3564 | 1454.4964 | 0 | 33 | 67 | 4413 | 5290.8528 | 877.8528 | 0 | 0 | -1098745.871
2030-11-03 05:00 | 1784 | 2108.023 | 1423.5496 | 14.9539 | 33 | 67 | 4674 | 5430.5265 | 756.5265 | 0 | 0 | -1097989.345
2030-11-03 06:00 | 2055 | 2109.7452 | 1337.991 | 214.3389 | 33 | 65 | 5034 | 5815.0751 | 781.0751 | 0 | 0 | -1097208.27
2030-11-03 07:00 | 2361 | 2101.134 | 1297.9423 | 1201.2946 | 33 | 67 | 5479 | 7061.3709 | 1582.3709 | 0 | 0 | -1095625.899
2030-11-03 08:00 | 2710 | 2097.6895 | 1139.5679 | 887.2632 | 33 | 68 | 5885 | 6935.5206 | 1050.5206 | 0 | 0 | -1094575.378
2030-11-03 09:00 | 2865 | 2094.2451 | 1103.16 | 1390.7103 | 33 | 66 | 6039 | 7552.1154 | 1513.1154 | 0 | 0 | -1093062.263
2030-11-03 10:00 | 2853 | 2089.0783 | 983.0138 | 1679.8186 | 34 | 66 | 5937 | 7704.9107 | 1767.9107 | 0 | 0 | -1091294.352
2030-11-03 11:00 | 2756 | 2089.0783 | 924.7612 | 1056.7405 | 33 | 68 | 5735 | 6927.58 | 1192.58 | 0 | 0 | -1090101.772
2030-11-03 12:00 | 2695 | 2087.3561 | 824.6394 | 1036.802 | 33 | 68 | 5588 | 6744.7974 | 1156.7974 | 0 | 0 | -1088944.974
2030-11-03 13:00 | 2599 | 2085.6339 | 753.6439 | 1041.7866 | 32 | 68 | 5424 | 6580.0644 | 1156.0644 | 0 | 0 | -1087788.91
2030-11-03 14:00 | 2509 | 2080.4671 | 877.4309 | 1281.0486 | 33 | 70 | 5365 | 6850.9466 | 1485.9466 | 0 | 0 | -1086302.963
2030-11-03 15:00 | 2589 | 2075.3004 | 888.3532 | 1904.1267 | 33 | 70 | 5461 | 7559.7803 | 2098.7803 | 0 | 0 | -1084204.183
2030-11-03 16:00 | 2744 | 2077.0226 | 861.0473 | 1689.7878 | 31 | 68 | 5633 | 7470.8578 | 1837.8578 | 0 | 0 | -1082366.325
2030-11-03 17:00 | 3033 | 2082.1894 | 757.2847 | 1076.679 | 12 | 69 | 5962 | 7030.1531 | 1068.1531 | 0 | 0 | -1081298.172
2030-11-03 18:00 | 3169 | 2090.8006 | 662.6241 | 373.8469 | 11 | 69 | 6156 | 6376.2716 | 220.2716 | 0 | 0 | -1081077.901
2030-11-03 19:00 | 3220 | 2099.4118 | 622.5754 | 0 | 12 | 68 | 6213 | 6021.9872 | -191.0128 | 191.0128 | 191.0128 | -1081268.914
2030-11-03 20:00 | 3270 | 2109.7452 | 622.5754 | 0 | 24 | 70 | 6361 | 6096.3206 | -264.6794 | 264.6794 | 0 | -1081533.593
2030-11-03 21:00 | 3178 | 2118.3564 | 549.7596 | 0 | 33 | 70 | 6259 | 5949.116 | -309.884 | 309.884 | 0 | -1081843.477
2030-11-03 22:00 | 2891 | 2123.5232 | 416.8707 | 0 | 34 | 70 | 5681 | 5535.3938 | -145.6062 | 145.6062 | 0 | -1081989.083
2030-11-03 23:00 | 2618 | 2128.6899 | 400.4871 | 0 | 34 | 69 | 5229 | 5250.177 | 21.177 | 0 | 0 | -1081967.906
2030-11-04 | 2404 | 2132.1344 | 371.3608 | 0 | 33 | 68 | 4842 | 5008.4951 | 166.4951 | 0 | 0 | -1081801.411
2030-11-04 01:00 | 2261 | 2135.5788 | 291.2634 | 0 | 34 | 69 | 4597 | 4790.8422 | 193.8422 | 0 | 0 | -1081607.569
2030-11-04 02:00 | 2214 | 2133.8566 | 214.8067 | 0 | 34 | 70 | 4492 | 4666.6633 | 174.6633 | 0 | 0 | -1081432.905
2030-11-04 03:00 | 2200 | 2139.0233 | 182.0396 | 0 | 34 | 69 | 4467 | 4624.0629 | 157.0629 | 0 | 0 | -1081275.842
2030-11-04 04:00 | 2268 | 2137.3011 | 249.3942 | 0 | 34 | 68 | 4597 | 4756.6953 | 159.6953 | 0 | 0 | -1081116.147
2030-11-04 05:00 | 2656 | 2130.4121 | 331.3121 | 34.8924 | 33 | 68 | 5169 | 5253.6166 | 84.6166 | 0 | 0 | -1081031.531
2030-11-04 06:00 | 3285 | 2027.0777 | 367.72 | 438.647 | 33 | 68 | 6207 | 6219.4446 | 12.4446 | 0 | 0 | -1081019.086
2030-11-04 07:00 | 3881 | 2009.8552 | 460.5602 | 877.294 | 33 | 68 | 7175 | 7329.7094 | 154.7094 | 0 | 0 | -1080864.377
2030-11-04 08:00 | 3900 | 2002.9663 | 549.7596 | 747.6937 | 32 | 71 | 7228 | 7303.4196 | 75.4196 | 0 | 0 | -1080788.957
2030-11-04 09:00 | 3656 | 1997.7996 | 657.1629 | 1515.326 | 30 | 70 | 6896 | 7926.2885 | 1030.2885 | 0 | 0 | -1079758.668
2030-11-04 10:00 | 3312 | 1989.1884 | 1075.854 | 2327.8198 | 29 | 72 | 6631 | 8805.8622 | 2174.8622 | 0 | 0 | -1077583.806
2030-11-04 11:00 | 3131 | 1980.5772 | 1405.3457 | 1973.9115 | 30 | 74 | 6562 | 8594.8343 | 2032.8343 | 0 | 0 | -1075550.972
2030-11-04 12:00 | 2991 | 1971.9659 | 1625.6136 | 2073.604 | 28 | 69 | 6487 | 8759.1835 | 2272.1835 | 0 | 0 | -1073278.788
2030-11-04 13:00 | 2952 | 1965.077 | 1718.4538 | 2736.5591 | 26 | 68 | 6369 | 9466.0898 | 3097.0898 | 0 | 0 | -1070181.699
2030-11-04 14:00 | 2857 | 1973.6882 | 1822.2164 | 2636.8666 | 25 | 69 | 6292 | 9383.7711 | 3091.7711 | 0 | 0 | -1067089.928
2030-11-04 15:00 | 2900 | 1961.6325 | 1896.8526 | 2791.3899 | 26 | 70 | 6377 | 9645.875 | 3268.875 | 0 | 0 | -1063821.052
2030-11-04 16:00 | 2959 | 1965.077 | 1931.4401 | 2621.9127 | 24 | 69 | 6507 | 9570.4298 | 3063.4298 | 0 | 0 | -1060757.623
2030-11-04 17:00 | 3101 | 1966.7992 | 1911.4158 | 1719.6956 | 24 | 67 | 6678 | 8789.9106 | 2111.9106 | 0 | 0 | -1058645.712
2030-11-04 18:00 | 3218 | 1971.9659 | 1862.2651 | 294.0929 | 30 | 67 | 6785 | 7443.3239 | 658.3239 | 0 | 0 | -1057987.388
2030-11-04 19:00 | 3209 | 1978.8549 | 1814.9348 | 0 | 30 | 66 | 6724 | 7098.7897 | 374.7897 | 0 | 0 | -1057612.599
2030-11-04 20:00 | 3224 | 1992.6328 | 1736.6578 | 0 | 30 | 64 | 6725 | 7047.2906 | 322.2906 | 0 | 0 | -1057290.308
2030-11-04 21:00 | 3085 | 2006.4108 | 1647.4584 | 0 | 32 | 64 | 6507 | 6834.8691 | 327.8691 | 0 | 0 | -1056962.439
2030-11-04 22:00 | 2630 | 2018.4665 | 1631.0748 | 0 | 33 | 64 | 5892 | 6376.5412 | 484.5412 | 0 | 0 | -1056477.898
2030-11-04 23:00 | 2311 | 2021.9109 | 1525.4918 | 0 | 33 | 65 | 5409 | 5956.4028 | 547.4028 | 0 | 0 | -1055930.495
2030-11-05 | 2048 | 2025.3554 | 1398.0641 | 0 | 33 | 64 | 4925 | 5568.4195 | 643.4195 | 0 | 0 | -1055287.075
2030-11-05 01:00 | 1824 | 2032.2444 | 1365.297 | 0 | 36 | 64 | 4651 | 5321.5414 | 670.5414 | 0 | 0 | -1054616.534
2030-11-05 02:00 | 1729 | 2035.6889 | 1407.1661 | 0 | 35 | 66 | 4561 | 5272.8549 | 711.8549 | 0 | 0 | -1053904.679
2030-11-05 03:00 | 1725 | 2037.4111 | 1419.9089 | 0 | 35 | 66 | 4538 | 5283.32 | 745.32 | 0 | 0 | -1053159.359
2030-11-05 04:00 | 1818 | 2037.4111 | 1489.0839 | 0 | 35 | 68 | 4667 | 5447.495 | 780.495 | 0 | 0 | -1052378.864
2030-11-05 05:00 | 2223 | 2025.3554 | 1485.4431 | 264.1851 | 34 | 68 | 5218 | 6099.9836 | 881.9836 | 0 | 0 | -1051496.88
2030-11-05 06:00 | 2821 | 2011.5775 | 1556.4386 | 1560.1876 | 34 | 66 | 6199 | 8049.2036 | 1850.2036 | 0 | 0 | -1049646.677
2030-11-05 07:00 | 3464 | 2001.244 | 1596.4873 | 2043.6962 | 33 | 66 | 7153 | 9204.4275 | 2051.4275 | 0 | 0 | -1047595.249
2030-11-05 08:00 | 3549 | 1989.1884 | 1569.1813 | 2253.0505 | 33 | 67 | 7237 | 9460.4201 | 2223.4201 | 0 | 0 | -1045371.829
2030-11-05 09:00 | 3347 | 1980.5772 | 1560.0793 | 2457.4201 | 33 | 69 | 6941 | 9447.0766 | 2506.0766 | 0 | 0 | -1042865.753
2030-11-05 10:00 | 3214 | 1963.3547 | 1598.3077 | 2562.0972 | 33 | 71 | 6701 | 9441.7596 | 2740.7596 | 0 | 0 | -1040124.993
2030-11-05 11:00 | 3188 | 1961.6325 | 1509.1083 | 2572.0664 | 33 | 73 | 6600 | 9336.8072 | 2736.8072 | 0 | 0 | -1037388.186
2030-11-05 12:00 | 3082 | 1953.0213 | 1510.9287 | 2442.4662 | 32 | 73 | 6473 | 9093.4161 | 2620.4161 | 0 | 0 | -1034767.77
2030-11-05 13:00 | 3018 | 1949.5768 | 1467.2391 | 2701.6667 | 33 | 70 | 6378 | 9239.4827 | 2861.4827 | 0 | 0 | -1031906.287
2030-11-05 14:00 | 3072 | 1935.7989 | 1301.5831 | 2248.0658 | 33 | 71 | 6372 | 8661.4478 | 2289.4478 | 0 | 0 | -1029616.839
2030-11-05 15:00 | 3057 | 1940.9656 | 1115.9027 | 2128.4348 | 32 | 70 | 6296 | 8344.3032 | 2048.3032 | 0 | 0 | -1027568.536
2030-11-05 16:00 | 3302 | 1946.1323 | 959.3487 | 2083.5732 | 28 | 69 | 6568 | 8388.0542 | 1820.0542 | 0 | 0 | -1025748.482
2030-11-05 17:00 | 3350 | 1951.2991 | 1139.5679 | 1784.4957 | 21 | 70 | 6781 | 8316.3626 | 1535.3626 | 0 | 0 | -1024213.119
2030-11-05 18:00 | 3485 | 1954.7435 | 912.0184 | 239.262 | 19 | 70 | 6860 | 6680.0239 | -179.9761 | 179.9761 | 179.9761 | -1024393.095
2030-11-05 19:00 | 3478 | 1971.9659 | 964.8099 | 0 | 20 | 70 | 6795 | 6504.7758 | -290.2242 | 290.2242 | 0 | -1024683.319
2030-11-05 20:00 | 3452 | 1980.5772 | 959.3487 | 0 | 19 | 69 | 6748 | 6479.9258 | -268.0742 | 268.0742 | 0 | -1024951.394
2030-11-05 21:00 | 3333 | 1987.4661 | 762.7459 | 0 | 21 | 70 | 6533 | 6174.212 | -358.788 | 358.788 | 0 | -1025310.182
2030-11-05 22:00 | 2979 | 1997.7996 | 658.9833 | 0 | 24 | 69 | 5949 | 5728.7829 | -220.2171 | 220.2171 | 0 | -1025530.399
2030-11-05 23:00 | 2769 | 2002.9663 | 535.1964 | 0 | 24 | 69 | 5447 | 5400.1627 | -46.8373 | 46.8373 | 0 | -1025577.236
2030-11-06 | 2547 | 2008.133 | 482.4049 | 0 | 26 | 68 | 5015 | 5131.5379 | 116.5379 | 0 | 0 | -1025460.698
2030-11-06 01:00 | 2393 | 2011.5775 | 349.516 | 0 | 26 | 69 | 4747 | 4849.0935 | 102.0935 | 0 | 0 | -1025358.604
2030-11-06 02:00 | 2270 | 2015.022 | 356.7976 | 0 | 28 | 70 | 4590 | 4739.8196 | 149.8196 | 0 | 0 | -1025208.785
2030-11-06 03:00 | 2212 | 2021.9109 | 376.822 | 0 | 32 | 71 | 4527 | 4713.7329 | 186.7329 | 0 | 0 | -1025022.052
2030-11-06 04:00 | 2336 | 2028.7999 | 294.9041 | 0 | 34 | 71 | 4655 | 4764.704 | 109.704 | 0 | 0 | -1024912.348
2030-11-06 05:00 | 2780 | 2020.1887 | 200.2436 | 254.2159 | 33 | 72 | 5190 | 5359.6481 | 169.6481 | 0 | 0 | -1024742.7
2030-11-06 06:00 | 3377 | 2006.4108 | 125.6073 | 1335.8795 | 29 | 73 | 6115 | 6946.8976 | 831.8976 | 0 | 0 | -1023910.802
2030-11-06 07:00 | 3914 | 1999.5218 | 43.6895 | 2038.7116 | 24 | 72 | 7016 | 8091.9229 | 1075.9229 | 0 | 0 | -1022834.879
2030-11-06 08:00 | 3955 | 1980.5772 | 25.4855 | 2083.5732 | 24 | 71 | 7141 | 8139.6359 | 998.6359 | 0 | 0 | -1021836.243
2030-11-06 09:00 | 3818 | 1953.0213 | 16.3836 | 2302.8967 | 24 | 70 | 6857 | 8184.3016 | 1327.3016 | 0 | 0 | -1020508.942
2030-11-06 10:00 | 3719 | 1928.9099 | 9.102 | 2477.3586 | 22 | 70 | 6730 | 8226.3705 | 1496.3705 | 0 | 0 | -1019012.571
2030-11-06 11:00 | 3641 | 1937.5211 | 7.2816 | 2651.8204 | 19 | 70 | 6636 | 8326.6232 | 1690.6232 | 0 | 0 | -1017321.948
2030-11-06 12:00 | 3546 | 1956.4658 | 12.7428 | 2611.9434 | 18 | 70 | 6522 | 8215.152 | 1693.152 | 0 | 0 | -1015628.796
2030-11-06 13:00 | 3493 | 1906.5208 | 25.4855 | 2691.6974 | 18 | 71 | 6425 | 8205.7038 | 1780.7038 | 0 | 0 | -1013848.093
2030-11-06 14:00 | 3446 | 1940.9656 | 45.5099 | 2786.4053 | 18 | 72 | 6397 | 8308.8808 | 1911.8808 | 0 | 0 | -1011936.212
2030-11-06 15:00 | 3514 | 1944.4101 | 58.2527 | 2856.1901 | 18 | 70 | 6520 | 8460.8528 | 1940.8528 | 0 | 0 | -1009995.359
2030-11-06 16:00 | 3600 | 1949.5768 | 91.0198 | 2397.6046 | 20 | 70 | 6650 | 8128.2012 | 1478.2012 | 0 | 0 | -1008517.158
2030-11-06 17:00 | 3730 | 1951.2991 | 80.0974 | 2138.4041 | 22 | 70 | 6793 | 7991.8006 | 1198.8006 | 0 | 0 | -1007318.357
2030-11-06 18:00 | 3727 | 1958.188 | 109.2238 | 378.8315 | 23 | 73 | 6781 | 6269.2433 | -511.7567 | 511.7567 | 511.7567 | -1007830.114
2030-11-06 19:00 | 3676 | 1966.7992 | 145.6317 | 0 | 19 | 71 | 6695 | 5878.4309 | -816.5691 | 816.5691 | 0 | -1008646.683
2030-11-06 20:00 | 3624 | 1975.4104 | 154.7337 | 0 | 20 | 69 | 6663 | 5843.1441 | -819.8559 | 819.8559 | 0 | -1009466.539
2030-11-06 21:00 | 3487 | 1980.5772 | 111.0442 | 0 | 21 | 70 | 6478 | 5669.6213 | -808.3787 | 808.3787 | 0 | -1010274.918
2030-11-06 22:00 | 3161 | 1984.0216 | 103.7626 | 0 | 23 | 70 | 5887 | 5341.7842 | -545.2158 | 545.2158 | 0 | -1010820.133
2030-11-06 23:00 | 2884 | 1997.7996 | 112.8645 | 0 | 26 | 71 | 5413 | 5091.6641 | -321.3359 | 321.3359 | 0 | -1011141.469
2030-11-07 | 2654 | 2002.9663 | 162.0152 | 0 | 28 | 71 | 4975 | 4917.9815 | -57.0185 | 57.0185 | 0 | -1011198.488
2030-11-07 01:00 | 2445 | 2004.6885 | 203.8843 | 0 | 28 | 71 | 4719 | 4752.5729 | 33.5729 | 0 | 0 | -1011164.915
2030-11-07 02:00 | 2325 | 2009.8552 | 167.4764 | 0 | 27 | 72 | 4562 | 4601.3317 | 39.3317 | 0 | 0 | -1011125.583
2030-11-07 03:00 | 2237 | 2015.022 | 172.9376 | 0 | 28 | 73 | 4507 | 4525.9596 | 18.9596 | 0 | 0 | -1011106.624
2030-11-07 04:00 | 2286 | 2020.1887 | 236.6515 | 0 | 28 | 75 | 4624 | 4645.8402 | 21.8402 | 0 | 0 | -1011084.783
2030-11-07 05:00 | 2676 | 2015.022 | 200.2436 | 84.7386 | 30 | 72 | 5130 | 5078.0041 | -51.9959 | 51.9959 | 51.9959 | -1011136.779
2030-11-07 06:00 | 3194 | 2009.8552 | 198.4232 | 234.2774 | 31 | 71 | 5978 | 5738.5558 | -239.4442 | 239.4442 | 0 | -1011376.224
2030-11-07 07:00 | 3778 | 2001.244 | 245.7535 | 563.2626 | 31 | 70 | 6852 | 6689.2601 | -162.7399 | 162.7399 | 0 | -1011538.963
2030-11-07 08:00 | 3814 | 1987.4661 | 351.3364 | 1151.4484 | 32 | 68 | 7024 | 7404.2509 | 380.2509 | 0 | 0 | -1011158.713
2030-11-07 09:00 | 3721 | 1980.5772 | 338.5936 | 1071.6944 | 34 | 67 | 6851 | 7212.8652 | 361.8652 | 0 | 0 | -1010796.847
2030-11-07 10:00 | 3513 | 1951.2991 | 384.1035 | 1963.9422 | 35 | 68 | 6610 | 7915.3448 | 1305.3448 | 0 | 0 | -1009491.503
2030-11-07 11:00 | 3470 | 1978.8549 | 469.6622 | 2218.1581 | 35 | 68 | 6552 | 8239.6751 | 1687.6751 | 0 | 0 | -1007803.827
2030-11-07 12:00 | 3392 | 1975.4104 | 571.6043 | 2417.5431 | 34 | 66 | 6487 | 8456.5578 | 1969.5578 | 0 | 0 | -1005834.27
2030-11-07 13:00 | 3291 | 1949.5768 | 593.4491 | 2397.6046 | 35 | 67 | 6393 | 8333.6305 | 1940.6305 | 0 | 0 | -1003893.639
2030-11-07 14:00 | 3211 | 1965.077 | 719.0564 | 2387.6353 | 35 | 66 | 6453 | 8383.7687 | 1930.7687 | 0 | 0 | -1001962.87
2030-11-07 15:00 | 3284 | 1959.9103 | 824.6394 | 2791.3899 | 35 | 66 | 6629 | 8960.9396 | 2331.9396 | 0 | 0 | -999630.9308
2030-11-07 16:00 | 3426 | 1956.4658 | 790.0518 | 2472.3739 | 34 | 67 | 6787 | 8745.8916 | 1958.8916 | 0 | 0 | -997672.0392
2030-11-07 17:00 | 3466 | 1958.188 | 837.3821 | 1271.0793 | 35 | 68 | 6853 | 7635.6495 | 782.6495 | 0 | 0 | -996889.3897
2030-11-07 18:00 | 3544 | 1965.077 | 851.9453 | 289.1082 | 35 | 70 | 6859 | 6755.1305 | -103.8695 | 103.8695 | 103.8695 | -996993.2592
2030-11-07 19:00 | 3494 | 1971.9659 | 762.7459 | 0 | 35 | 68 | 6734 | 6331.7119 | -402.2881 | 402.2881 | 0 | -997395.5473
2030-11-07 20:00 | 3489 | 1977.1327 | 689.9301 | 0 | 35 | 70 | 6679 | 6261.0627 | -417.9373 | 417.9373 | 0 | -997813.4846
2030-11-07 21:00 | 3342 | 1984.0216 | 673.5465 | 0 | 35 | 69 | 6469 | 6103.5681 | -365.4319 | 365.4319 | 0 | -998178.9165
2030-11-07 22:00 | 2900 | 1992.6328 | 635.3182 | 0 | 34 | 71 | 5886 | 5632.951 | -253.049 | 253.049 | 0 | -998431.9654
2030-11-07 23:00 | 2565 | 1992.6328 | 640.7794 | 0 | 34 | 71 | 5408 | 5303.4122 | -104.5878 | 104.5878 | 0 | -998536.5532
2030-11-08 | 2244 | 1996.0773 | 755.4643 | 0 | 33 | 74 | 4960 | 5102.5416 | 142.5416 | 0 | 0 | -998394.0116
2030-11-08 01:00 | 2000 | 1999.5218 | 935.6835 | 0 | 34 | 71 | 4721 | 5040.2053 | 319.2053 | 0 | 0 | -998074.8062
2030-11-08 02:00 | 1848 | 2008.133 | 1126.8251 | 0 | 34 | 70 | 4604 | 5086.9581 | 482.9581 | 0 | 0 | -997591.8481
2030-11-08 03:00 | 1838 | 2009.8552 | 908.3776 | 0 | 35 | 68 | 4516 | 4859.2328 | 343.2328 | 0 | 0 | -997248.6153
2030-11-08 04:00 | 1852 | 2006.4108 | 997.577 | 0 | 35 | 68 | 4588 | 4958.9878 | 370.9878 | 0 | 0 | -996877.6275
2030-11-08 05:00 | 2153 | 2001.244 | 1154.131 | 4.9846 | 34 | 67 | 5093 | 5414.3597 | 321.3597 | 0 | 0 | -996556.2678
2030-11-08 06:00 | 2690 | 1994.3551 | 1252.4324 | 259.2005 | 34 | 67 | 5973 | 6296.988 | 323.988 | 0 | 0 | -996232.2798
2030-11-08 07:00 | 3323 | 1985.7439 | 1228.7673 | 583.2011 | 35 | 67 | 6820 | 7222.7123 | 402.7123 | 0 | 0 | -995829.5676
2030-11-08 08:00 | 3427 | 1978.8549 | 1314.3259 | 967.0172 | 34 | 68 | 7019 | 7789.198 | 770.198 | 0 | 0 | -995059.3695
2030-11-08 09:00 | 3266 | 1968.5215 | 1561.8997 | 2003.8192 | 34 | 65 | 6898 | 8899.2404 | 2001.2404 | 0 | 0 | -993058.1291
2030-11-08 10:00 | 3155 | 1968.5215 | 1631.0748 | 1804.4342 | 35 | 67 | 6795 | 8661.0305 | 1866.0305 | 0 | 0 | -991192.0987
2030-11-08 11:00 | 3070 | 1966.7992 | 1683.8663 | 897.2325 | 34 | 65 | 6709 | 7716.898 | 1007.898 | 0 | 0 | -990184.2007
2030-11-08 12:00 | 3018 | 1958.188 | 1723.915 | 1789.4803 | 35 | 63 | 6642 | 8587.5833 | 1945.5833 | 0 | 0 | -988238.6174
2030-11-08 13:00 | 2985 | 1956.4658 | 1671.1235 | 2193.235 | 34 | 62 | 6550 | 8901.8242 | 2351.8242 | 0 | 0 | -985886.7931
2030-11-08 14:00 | 2992 | 1935.7989 | 1694.7886 | 2317.8506 | 34 | 62 | 6530 | 9036.4381 | 2506.4381 | 0 | 0 | -983380.355
2030-11-08 15:00 | 3095 | 1932.3544 | 1663.8419 | 1879.2036 | 34 | 65 | 6623 | 8669.3999 | 2046.3999 | 0 | 0 | -981333.9551
2030-11-08 16:00 | 3054 | 1932.3544 | 1765.7841 | 1340.8641 | 34 | 68 | 6643 | 8195.0026 | 1552.0026 | 0 | 0 | -979781.9525
2030-11-08 17:00 | 3077 | 1939.2434 | 1671.1235 | 882.2786 | 34 | 69 | 6669 | 7672.6455 | 1003.6455 | 0 | 0 | -978778.3071
2030-11-08 18:00 | 3120 | 1946.1323 | 1467.2391 | 134.5849 | 34 | 70 | 6601 | 6771.9564 | 170.9564 | 0 | 0 | -978607.3507
2030-11-08 19:00 | 3156 | 1954.7435 | 1268.816 | 0 | 34 | 70 | 6478 | 6483.5595 | 5.5595 | 0 | 0 | -978601.7912
2030-11-08 20:00 | 3214 | 1970.2437 | 1039.4461 | 0 | 35 | 71 | 6446 | 6329.6898 | -116.3102 | 116.3102 | 116.3102 | -978718.1014
2030-11-08 21:00 | 3076 | 1977.1327 | 1083.1356 | 0 | 34 | 71 | 6304 | 6241.2683 | -62.7317 | 62.7317 | 0 | -978780.8331
2030-11-08 22:00 | 2754 | 1989.1884 | 1234.2285 | 0 | 35 | 71 | 5889 | 6083.4168 | 194.4168 | 0 | 0 | -978586.4163
2030-11-08 23:00 | 2405 | 1997.7996 | 1332.5298 | 0 | 34 | 69 | 5480 | 5838.3294 | 358.3294 | 0 | 0 | -978228.0869
2030-11-09 | 2061 | 1996.0773 | 1359.8358 | 0 | 34 | 68 | 5025 | 5518.9131 | 493.9131 | 0 | 0 | -977734.1738
2030-11-09 01:00 | 1859 | 1999.5218 | 1248.7916 | 0 | 35 | 69 | 4725 | 5211.3134 | 486.3134 | 0 | 0 | -977247.8604
2030-11-09 02:00 | 1722 | 2004.6885 | 1234.2285 | 0 | 31 | 69 | 4532 | 5060.917 | 528.917 | 0 | 0 | -976718.9434
2030-11-09 03:00 | 1669 | 2009.8552 | 1206.9225 | 0 | 34 | 69 | 4452 | 4988.7778 | 536.7778 | 0 | 0 | -976182.1656
2030-11-09 04:00 | 1676 | 2013.2997 | 1281.5588 | 0 | 34 | 69 | 4498 | 5073.8585 | 575.8585 | 0 | 0 | -975606.3071
2030-11-09 05:00 | 1848 | 2009.8552 | 1336.1706 | 348.9237 | 35 | 68 | 4751 | 5645.9496 | 894.9496 | 0 | 0 | -974711.3575
2030-11-09 06:00 | 2101 | 1999.5218 | 1465.4188 | 1315.941 | 35 | 68 | 5150 | 6984.8815 | 1834.8815 | 0 | 0 | -972876.4759
2030-11-09 07:00 | 2440 | 1984.0216 | 1512.749 | 1809.4188 | 34 | 66 | 5657 | 7846.1895 | 2189.1895 | 0 | 0 | -970687.2864
2030-11-09 08:00 | 2722 | 1968.5215 | 1527.3122 | 2043.6962 | 33 | 66 | 6119 | 8360.5299 | 2241.5299 | 0 | 0 | -968445.7565
2030-11-09 09:00 | 2783 | 1956.4658 | 1627.434 | 2193.235 | 34 | 67 | 6254 | 8661.1347 | 2407.1347 | 0 | 0 | -966038.6218
2030-11-09 10:00 | 2723 | 1944.4101 | 1672.9439 | 2542.1587 | 33 | 65 | 6194 | 8980.5127 | 2786.5127 | 0 | 0 | -963252.1091
2030-11-09 11:00 | 2627 | 1934.0766 | 1820.396 | 2517.2356 | 34 | 68 | 6111 | 9000.7082 | 2889.7082 | 0 | 0 | -960362.401
2030-11-09 12:00 | 2523 | 1932.3544 | 1909.5954 | 2228.1273 | 34 | 68 | 5977 | 8695.0771 | 2718.0771 | 0 | 0 | -957644.3239
2030-11-09 13:00 | 2440 | 1923.7432 | 1927.7993 | 2362.7122 | 33 | 68 | 5864 | 8755.2547 | 2891.2547 | 0 | 0 | -954753.0691
2030-11-09 14:00 | 2435 | 1913.4098 | 1793.09 | 2721.6052 | 33 | 69 | 5846 | 8965.105 | 3119.105 | 0 | 0 | -951633.9642
2030-11-09 15:00 | 2476 | 1908.243 | 1833.1387 | 2118.4656 | 34 | 70 | 5926 | 8439.8473 | 2513.8473 | 0 | 0 | -949120.1168
2030-11-09 16:00 | 2589 | 1909.9653 | 1829.4979 | 1864.2497 | 33 | 68 | 6050 | 8293.7129 | 2243.7129 | 0 | 0 | -946876.4039
2030-11-09 17:00 | 2742 | 1923.7432 | 1824.0368 | 1171.3869 | 34 | 67 | 6232 | 7762.1668 | 1530.1668 | 0 | 0 | -945346.2371
2030-11-09 18:00 | 2751 | 1940.9656 | 1707.5314 | 333.9699 | 34 | 69 | 6220 | 6836.4669 | 616.4669 | 0 | 0 | -944729.7702
2030-11-09 19:00 | 2705 | 1951.2991 | 1583.7445 | 0 | 34 | 68 | 6087 | 6342.0435 | 255.0435 | 0 | 0 | -944474.7266
2030-11-09 20:00 | 2711 | 1970.2437 | 1487.2635 | 0 | 33 | 68 | 6050 | 6269.5072 | 219.5072 | 0 | 0 | -944255.2194
2030-11-09 21:00 | 2747 | 1982.2994 | 1261.5344 | 0 | 34 | 53 | 5927 | 6077.8338 | 150.8338 | 0 | 0 | -944104.3856
2030-11-09 22:00 | 2521 | 1992.6328 | 1126.8251 | 0 | 33 | 49 | 5553 | 5722.4579 | 169.4579 | 0 | 0 | -943934.9277
2030-11-09 23:00 | 2267 | 1996.0773 | 1092.2376 | 0 | 34 | 49 | 5195 | 5438.3149 | 243.3149 | 0 | 0 | -943691.6128
2030-11-10 | 2036 | 2002.9663 | 1044.9073 | 0 | 34 | 46 | 4812 | 5163.8736 | 351.8736 | 0 | 0 | -943339.7392
2030-11-10 01:00 | 1808 | 2006.4108 | 1197.8205 | 0 | 31 | 47 | 4560 | 5090.2313 | 530.2313 | 0 | 0 | -942809.5079
2030-11-10 02:00 | 1765 | 2008.133 | 1114.0823 | 0 | 32 | 48 | 4423 | 4967.2153 | 544.2153 | 0 | 0 | -942265.2926
2030-11-10 03:00 | 1711 | 2008.133 | 1061.2908 | 0 | 34 | 48 | 4344 | 4862.4239 | 518.4239 | 0 | 0 | -941746.8687
2030-11-10 04:00 | 1788 | 2009.8552 | 964.8099 | 0 | 30 | 48 | 4383 | 4840.6651 | 457.6651 | 0 | 0 | -941289.2036
2030-11-10 05:00 | 1957 | 2006.4108 | 952.0671 | 24.9231 | 23 | 47 | 4580 | 5010.401 | 430.401 | 0 | 0 | -940858.8026
2030-11-10 06:00 | 2194 | 2006.4108 | 802.7946 | 438.647 | 21 | 53 | 4843 | 5515.8524 | 672.8524 | 0 | 0 | -940185.9503
2030-11-10 07:00 | 2612 | 1996.0773 | 555.2208 | 1674.834 | 20 | 54 | 5245 | 6912.1321 | 1667.1321 | 0 | 0 | -938518.8182
2030-11-10 08:00 | 3011 | 1980.5772 | 453.2786 | 1570.1568 | 20 | 53 | 5701 | 7088.0126 | 1387.0126 | 0 | 0 | -937131.8056
2030-11-10 09:00 | 3261 | 1968.5215 | 407.7687 | 2098.5271 | 19 | 61 | 6018 | 7815.8172 | 1797.8172 | 0 | 0 | -935333.9884
2030-11-10 10:00 | 3294 | 1956.4658 | 305.8265 | 2058.6501 | 20 | 67 | 6036 | 7701.9424 | 1665.9424 | 0 | 0 | -933668.046
2030-11-10 11:00 | 3300 | 1944.4101 | 249.3942 | 2402.5892 | 24 | 67 | 6007 | 7987.3935 | 1980.3935 | 0 | 0 | -931687.6525
2030-11-10 12:00 | 3232 | 1935.7989 | 231.1903 | 2686.7128 | 29 | 68 | 5937 | 8182.702 | 2245.702 | 0 | 0 | -929441.9505
2030-11-10 13:00 | 3138 | 1930.6322 | 349.516 | 2596.9896 | 30 | 68 | 5897 | 8113.1378 | 2216.1378 | 0 | 0 | -927225.8127
2030-11-10 14:00 | 3103 | 1925.4654 | 389.5647 | 2866.1593 | 30 | 64 | 5873 | 8378.1895 | 2505.1895 | 0 | 0 | -924720.6232
2030-11-10 15:00 | 3188 | 1922.021 | 382.2832 | 2572.0664 | 30 | 63 | 6001 | 8157.3706 | 2156.3706 | 0 | 0 | -922564.2527
2030-11-10 16:00 | 3254 | 1930.6322 | 573.4247 | 2372.6815 | 30 | 66 | 6192 | 8226.7383 | 2034.7383 | 0 | 0 | -920529.5143
2030-11-10 17:00 | 3400 | 1942.6878 | 544.2984 | 2188.2503 | 30 | 66 | 6400 | 8171.2366 | 1771.2366 | 0 | 0 | -918758.2777
2030-11-10 18:00 | 3398 | 1946.1323 | 595.2695 | 657.9705 | 30 | 66 | 6450 | 6693.3723 | 243.3723 | 0 | 0 | -918514.9054
2030-11-10 19:00 | 3186 | 1947.8546 | 1019.4217 | 0 | 28 | 67 | 6369 | 6248.2763 | -120.7237 | 120.7237 | 120.7237 | -918635.6291
2030-11-10 20:00 | 3107 | 1959.9103 | 1115.9027 | 0 | 28 | 68 | 6328 | 6278.813 | -49.187 | 49.187 | 0 | -918684.8161
2030-11-10 21:00 | 2913 | 1965.077 | 1301.5831 | 0 | 28 | 67 | 6179 | 6274.6601 | 95.6601 | 0 | 0 | -918589.156
2030-11-10 22:00 | 2454 | 1965.077 | 1399.8845 | 0 | 28 | 66 | 5615 | 5912.9615 | 297.9615 | 0 | 0 | -918291.1946
2030-11-10 23:00 | 2092 | 1965.077 | 1494.5451 | 0 | 29 | 66 | 5177 | 5646.6221 | 469.6221 | 0 | 0 | -917821.5725
2030-11-11 | 1835 | 1963.3547 | 1447.2148 | 0 | 29 | 67 | 4807 | 5341.5695 | 534.5695 | 0 | 0 | -917287.003
2030-11-11 01:00 | 1733 | 1963.3547 | 1347.093 | 0 | 30 | 69 | 4620 | 5142.4478 | 522.4478 | 0 | 0 | -916764.5552
2030-11-11 02:00 | 1694 | 1966.7992 | 1177.7962 | 0 | 30 | 69 | 4488 | 4937.5954 | 449.5954 | 0 | 0 | -916314.9598
2030-11-11 03:00 | 1673 | 1971.9659 | 1141.3883 | 0 | 31 | 68 | 4432 | 4885.3542 | 453.3542 | 0 | 0 | -915861.6056
2030-11-11 04:00 | 1758 | 1973.6882 | 1299.7627 | 0 | 29 | 67 | 4546 | 5127.4509 | 581.4509 | 0 | 0 | -915280.1547
2030-11-11 05:00 | 2108 | 1970.2437 | 1423.5496 | 264.1851 | 30 | 69 | 5067 | 5864.9785 | 797.9785 | 0 | 0 | -914482.1762
2030-11-11 06:00 | 2646 | 1970.2437 | 1669.3031 | 837.417 | 31 | 70 | 5989 | 7223.9638 | 1234.9638 | 0 | 0 | -913247.2124
2030-11-11 07:00 | 3243 | 1932.3544 | 1649.2787 | 1181.3561 | 33 | 69 | 6870 | 8107.9892 | 1237.9892 | 0 | 0 | -912009.2232
2030-11-11 08:00 | 3385 | 1884.1317 | 1727.5558 | 1759.5726 | 31 | 69 | 7064 | 8856.26 | 1792.26 | 0 | 0 | -910216.9632
2030-11-11 09:00 | 3276 | 1882.4094 | 1816.7552 | 1914.096 | 29 | 53 | 6940 | 8971.2605 | 2031.2605 | 0 | 0 | -908185.7026
2030-11-11 10:00 | 3203 | 1882.4094 | 1707.5314 | 2203.2042 | 27 | 49 | 6748 | 9072.145 | 2324.145 | 0 | 0 | -905861.5576
2030-11-11 11:00 | 3162 | 1882.4094 | 1711.1722 | 2532.1894 | 26 | 49 | 6674 | 9362.7711 | 2688.7711 | 0 | 0 | -903172.7865
2030-11-11 12:00 | 3173 | 1870.3537 | 1594.6669 | 2437.4816 | 23 | 55 | 6567 | 9153.5022 | 2586.5022 | 0 | 0 | -900586.2843
2030-11-11 13:00 | 3204 | 1866.9092 | 1425.37 | 2517.2356 | 23 | 62 | 6480 | 9098.5149 | 2618.5149 | 0 | 0 | -897967.7695
2030-11-11 14:00 | 3327 | 1861.7425 | 1119.5435 | 2422.5277 | 22 | 68 | 6478 | 8820.8137 | 2342.8137 | 0 | 0 | -895624.9557
2030-11-11 15:00 | 3441 | 1858.298 | 966.6303 | 2492.3124 | 23 | 67 | 6563 | 8848.2407 | 2285.2407 | 0 | 0 | -893339.715
2030-11-11 16:00 | 3506 | 1858.298 | 981.1934 | 2377.6661 | 24 | 69 | 6680 | 8816.1575 | 2136.1575 | 0 | 0 | -891203.5574
2030-11-11 17:00 | 3604 | 1858.298 | 784.5907 | 1325.9102 | 23 | 71 | 6796 | 7666.7989 | 870.7989 | 0 | 0 | -890332.7585
2030-11-11 18:00 | 3653 | 1860.0203 | 589.8083 | 333.9699 | 25 | 71 | 6808 | 6532.7984 | -275.2016 | 275.2016 | 275.2016 | -890607.9601
2030-11-11 19:00 | 3557 | 1904.7985 | 617.1142 | 0 | 23 | 72 | 6692 | 6173.9128 | -518.0872 | 518.0872 | 0 | -891126.0473
2030-11-11 20:00 | 3477 | 1966.7992 | 711.7748 | 0 | 25 | 74 | 6654 | 6254.574 | -399.426 | 399.426 | 0 | -891525.4733
2030-11-11 21:00 | 3354 | 1971.9659 | 828.2802 | 0 | 27 | 74 | 6515 | 6255.2461 | -259.7539 | 259.7539 | 0 | -891785.2271
2030-11-11 22:00 | 3087 | 1971.9659 | 846.4841 | 0 | 18 | 74 | 5977 | 5997.4501 | 20.4501 | 0 | 0 | -891764.7771
2030-11-11 23:00 | 2775 | 1984.0216 | 824.6394 | 0 | 31 | 72 | 5468 | 5686.661 | 218.661 | 0 | 0 | -891546.1161
2030-11-12 | 2462 | 1987.4661 | 797.3334 | 0 | 34 | 72 | 5031 | 5352.7995 | 321.7995 | 0 | 0 | -891224.3165
2030-11-12 01:00 | 2282 | 1994.3551 | 784.5907 | 0 | 31 | 72 | 4782 | 5163.9457 | 381.9457 | 0 | 0 | -890842.3708
2030-11-12 02:00 | 2160 | 1997.7996 | 775.4887 | 0 | 33 | 71 | 4649 | 5037.2882 | 388.2882 | 0 | 0 | -890454.0825
2030-11-12 03:00 | 2122 | 2001.244 | 779.1295 | 0 | 31 | 70 | 4607 | 5003.3735 | 396.3735 | 0 | 0 | -890057.709
2030-11-12 04:00 | 2183 | 2002.9663 | 753.6439 | 0 | 32 | 70 | 4713 | 5041.6102 | 328.6102 | 0 | 0 | -889729.0988
2030-11-12 05:00 | 2560 | 2002.9663 | 695.3913 | 24.9231 | 32 | 69 | 5233 | 5384.2807 | 151.2807 | 0 | 0 | -889577.8181
2030-11-12 06:00 | 3207 | 1999.5218 | 649.8814 | 239.262 | 30 | 69 | 6184 | 6194.6652 | 10.6652 | 0 | 0 | -889567.153
2030-11-12 07:00 | 3781 | 1987.4661 | 571.6043 | 553.2934 | 30 | 68 | 7001 | 6991.3638 | -9.6362 | 9.6362 | 9.6362 | -889576.7892
2030-11-12 08:00 | 3880 | 1971.9659 | 486.0457 | 767.6322 | 29 | 68 | 7077 | 7202.6439 | 125.6439 | 0 | 0 | -889451.1453
2030-11-12 09:00 | 3718 | 1966.7992 | 451.4582 | 1211.2639 | 29 | 68 | 6832 | 7444.5213 | 612.5213 | 0 | 0 | -888838.624
2030-11-12 10:00 | 3518 | 1956.4658 | 504.2497 | 2028.7423 | 30 | 67 | 6632 | 8104.4578 | 1472.4578 | 0 | 0 | -887366.1662
2030-11-12 11:00 | 3443 | 1954.7435 | 495.1477 | 2018.7731 | 28 | 68 | 6521 | 8007.6643 | 1486.6643 | 0 | 0 | -885879.5019
2030-11-12 12:00 | 3401 | 1946.1323 | 438.7154 | 1450.5258 | 30 | 69 | 6440 | 7335.3736 | 895.3736 | 0 | 0 | -884984.1283
2030-11-12 13:00 | 3441 | 1947.8546 | 358.618 | 1644.9262 | 29 | 69 | 6453 | 7490.3988 | 1037.3988 | 0 | 0 | -883946.7295
2030-11-12 14:00 | 3406 | 1934.0766 | 380.4628 | 2522.2202 | 29 | 69 | 6412 | 8340.7596 | 1928.7596 | 0 | 0 | -882017.9699
2030-11-12 15:00 | 3496 | 1925.4654 | 438.7154 | 1919.0806 | 30 | 71 | 6532 | 7880.2615 | 1348.2615 | 0 | 0 | -880669.7084
2030-11-12 16:00 | 3581 | 1932.3544 | 562.5024 | 1191.3254 | 29 | 70 | 6696 | 7366.1821 | 670.1821 | 0 | 0 | -879999.5263
2030-11-12 17:00 | 3655 | 1934.0766 | 666.2649 | 1041.7866 | 29 | 70 | 6839 | 7396.1282 | 557.1282 | 0 | 0 | -879442.3982
2030-11-12 18:00 | 3680 | 1937.5211 | 611.653 | 523.3856 | 33 | 71 | 6863 | 6856.5598 | -6.4402 | 6.4402 | 6.4402 | -879448.8384
2030-11-12 19:00 | 3772 | 1949.5768 | 617.1142 | 0 | 31 | 70 | 6794 | 6439.691 | -354.309 | 354.309 | 0 | -879803.1473
2030-11-12 20:00 | 3751 | 1963.3547 | 527.9148 | 0 | 30 | 72 | 6732 | 6344.2696 | -387.7304 | 387.7304 | 0 | -880190.8778
2030-11-12 21:00 | 3684 | 1970.2437 | 373.1812 | 0 | 30 | 71 | 6568 | 6128.4249 | -439.5751 | 439.5751 | 0 | -880630.4529
2030-11-12 22:00 | 3261 | 1980.5772 | 344.0548 | 0 | 28 | 72 | 5991 | 5685.632 | -305.368 | 305.368 | 0 | -880935.8209
2030-11-12 23:00 | 2960 | 1990.9106 | 322.2101 | 0 | 25 | 68 | 5546 | 5366.1207 | -179.8793 | 179.8793 | 0 | -881115.7002
2030-11-13 | 2708 | 1996.0773 | 293.0838 | 0 | 24 | 67 | 5130 | 5088.1611 | -41.8389 | 41.8389 | 0 | -881157.5392
2030-11-13 01:00 | 2548 | 2001.244 | 192.962 | 0 | 24 | 67 | 4897 | 4833.206 | -63.794 | 63.794 | 0 | -881221.3331
2030-11-13 02:00 | 2478 | 2002.9663 | 129.2481 | 0 | 15 | 67 | 4736 | 4692.2144 | -43.7856 | 43.7856 | 0 | -881265.1187
2030-11-13 03:00 | 2455 | 2006.4108 | 80.0974 | 0 | 12 | 65 | 4669 | 4618.5082 | -50.4918 | 50.4918 | 0 | -881315.6106
2030-11-13 04:00 | 2566 | 2009.8552 | 65.5343 | 0 | 12 | 68 | 4802 | 4721.3895 | -80.6105 | 80.6105 | 0 | -881396.2211
2030-11-13 05:00 | 2918 | 2001.244 | 89.1994 | 69.7847 | 11 | 68 | 5294 | 5157.2282 | -136.7718 | 136.7718 | 0 | -881532.9929
2030-11-13 06:00 | 3466 | 1992.6328 | 107.4034 | 244.2466 | 11 | 67 | 6146 | 5888.2828 | -257.7172 | 257.7172 | 0 | -881790.71
2030-11-13 07:00 | 4012 | 1953.0213 | 109.2238 | 418.7085 | 11 | 69 | 6969 | 6572.9535 | -396.0465 | 396.0465 | 0 | -882186.7565
2030-11-13 08:00 | 4068 | 1947.8546 | 107.4034 | 682.8936 | 12 | 71 | 7055 | 6889.1515 | -165.8485 | 165.8485 | 0 | -882352.605
2030-11-13 09:00 | 3922 | 1956.4658 | 85.5586 | 697.8475 | 12 | 61 | 6833 | 6734.8719 | -98.1281 | 98.1281 | 0 | -882450.7331
2030-11-13 10:00 | 3814 | 1946.1323 | 87.379 | 1041.7866 | 12 | 71 | 6655 | 6972.2979 | 317.2979 | 0 | 0 | -882133.4351
2030-11-13 11:00 | 3781 | 1878.9649 | 116.5053 | 1644.9262 | 12 | 73 | 6589 | 7506.3965 | 917.3965 | 0 | 0 | -881216.0387
2030-11-13 12:00 | 3703 | 1847.9646 | 163.8356 | 1251.1408 | 13 | 74 | 6500 | 7052.9411 | 552.9411 | 0 | 0 | -880663.0976
2030-11-13 13:00 | 3662 | 1901.3541 | 216.6271 | 1500.3721 | 13 | 72 | 6488 | 7365.3533 | 877.3533 | 0 | 0 | -879785.7443
2030-11-13 14:00 | 3711 | 1909.9653 | 298.5449 | 2392.62 | 12 | 73 | 6506 | 8397.1302 | 1891.1302 | 0 | 0 | -877894.6141
2030-11-13 15:00 | 3805 | 1899.6318 | 327.6713 | 2258.0351 | 12 | 72 | 6645 | 8374.3382 | 1729.3382 | 0 | 0 | -876165.276
2030-11-13 16:00 | 3820 | 1901.3541 | 387.7443 | 1864.2497 | 13 | 74 | 6752 | 8060.3481 | 1308.3481 | 0 | 0 | -874856.9278
2030-11-13 17:00 | 3875 | 1906.5208 | 537.0168 | 1300.9871 | 13 | 75 | 6892 | 7707.5247 | 815.5247 | 0 | 0 | -874041.4032
2030-11-13 18:00 | 3842 | 1911.6875 | 651.7018 | 468.5547 | 13 | 76 | 6900 | 6962.944 | 62.944 | 0 | 0 | -873978.4591
2030-11-13 19:00 | 3727 | 1928.9099 | 644.4202 | 0 | 13 | 76 | 6761 | 6389.3301 | -371.6699 | 371.6699 | 371.6699 | -874350.1291
2030-11-13 20:00 | 3640 | 1947.8546 | 549.7596 | 0 | 14 | 77 | 6659 | 6228.6142 | -430.3858 | 430.3858 | 0 | -874780.5149
2030-11-13 21:00 | 3531 | 1953.0213 | 411.4095 | 0 | 17 | 77 | 6483 | 5989.4308 | -493.5692 | 493.5692 | 0 | -875274.0841
2030-11-13 22:00 | 3202 | 1961.6325 | 318.5693 | 0 | 20 | 77 | 5915 | 5579.2018 | -335.7982 | 335.7982 | 0 | -875609.8823
2030-11-13 23:00 | 2983 | 1961.6325 | 249.3942 | 0 | 20 | 75 | 5489 | 5289.0267 | -199.9733 | 199.9733 | 0 | -875809.8556
2030-11-14 | 2706 | 1965.077 | 178.3988 | 0 | 19 | 73 | 5068 | 4941.4758 | -126.5242 | 126.5242 | 0 | -875936.3798
2030-11-14 01:00 | 2520 | 1966.7992 | 158.3744 | 0 | 18 | 73 | 4820 | 4736.1737 | -83.8263 | 83.8263 | 0 | -876020.2061
2030-11-14 02:00 | 2413 | 1968.5215 | 194.7824 | 0 | 19 | 73 | 4685 | 4668.3038 | -16.6962 | 16.6962 | 0 | -876036.9023
2030-11-14 03:00 | 2335 | 1970.2437 | 245.7535 | 0 | 20 | 73 | 4627 | 4643.9972 | 16.9972 | 0 | 0 | -876019.9051
2030-11-14 04:00 | 2368 | 1971.9659 | 298.5449 | 0 | 25 | 74 | 4725 | 4737.5109 | 12.5109 | 0 | 0 | -876007.3942
2030-11-14 05:00 | 2690 | 1961.6325 | 395.0259 | 448.6162 | 26 | 74 | 5261 | 5595.2747 | 334.2747 | 0 | 0 | -875673.1196
2030-11-14 06:00 | 3301 | 1959.9103 | 358.618 | 1664.8647 | 26 | 73 | 6101 | 7383.393 | 1282.393 | 0 | 0 | -874390.7266
2030-11-14 07:00 | 3796 | 1949.5768 | 418.6911 | 1674.834 | 25 | 53 | 6916 | 7917.1019 | 1001.1019 | 0 | 0 | -873389.6248
2030-11-14 08:00 | 3877 | 1947.8546 | 402.3075 | 2277.9736 | 26 | 46 | 7111 | 8577.1357 | 1466.1357 | 0 | 0 | -871923.4891
2030-11-14 09:00 | 3745 | 1949.5768 | 376.822 | 2407.5738 | 27 | 48 | 6964 | 8553.9726 | 1589.9726 | 0 | 0 | -870333.5165
2030-11-14 10:00 | 3579 | 1959.9103 | 344.0548 | 2746.5283 | 29 | 49 | 6792 | 8707.4934 | 1915.4934 | 0 | 0 | -868418.0231
2030-11-14 11:00 | 3541 | 1977.1327 | 294.9041 | 2203.2042 | 27 | 53 | 6739 | 8096.241 | 1357.241 | 0 | 0 | -867060.7821
2030-11-14 12:00 | 3447 | 1990.9106 | 364.0792 | 2038.7116 | 21 | 49 | 6676 | 7910.7014 | 1234.7014 | 0 | 0 | -865826.0807
2030-11-14 13:00 | 3373 | 1947.8546 | 442.3562 | 2656.8051 | 20 | 49 | 6582 | 8489.0159 | 1907.0159 | 0 | 0 | -863919.0648
2030-11-14 14:00 | 3530 | 1932.3544 | 464.201 | 2013.7885 | 19 | 48 | 6687 | 8007.3438 | 1320.3438 | 0 | 0 | -862598.721
2030-11-14 15:00 | 3542 | 1944.4101 | 642.5998 | 1291.0178 | 19 | 48 | 6786 | 7487.0277 | 701.0277 | 0 | 0 | -861897.6933
2030-11-14 16:00 | 3638 | 1980.5772 | 537.0168 | 1624.9877 | 20 | 49 | 6891 | 7849.5817 | 958.5817 | 0 | 0 | -860939.1116
2030-11-14 17:00 | 3641 | 2006.4108 | 662.6241 | 1560.1876 | 23 | 57 | 7014 | 7950.2225 | 936.2225 | 0 | 0 | -860002.8891
2030-11-14 18:00 | 3586 | 2009.8552 | 735.44 | 593.1704 | 23 | 60 | 6976 | 7007.4656 | 31.4656 | 0 | 0 | -859971.4235
2030-11-14 19:00 | 3501 | 2013.2997 | 640.7794 | 0 | 23 | 57 | 6833 | 6235.0791 | -597.9209 | 597.9209 | 597.9209 | -860569.3444
2030-11-14 20:00 | 3359 | 2011.5775 | 782.7703 | 0 | 26 | 58 | 6692 | 6237.3478 | -454.6522 | 454.6522 | 0 | -861023.9967
2030-11-14 21:00 | 3247 | 2015.022 | 815.5374 | 0 | 26 | 72 | 6492 | 6175.5594 | -316.4406 | 316.4406 | 0 | -861340.4373
2030-11-14 22:00 | 2924 | 2021.9109 | 891.994 | 0 | 25 | 73 | 5971 | 5935.905 | -35.095 | 35.095 | 0 | -861375.5323
2030-11-14 23:00 | 2550 | 2023.6332 | 983.0138 | 0 | 27 | 73 | 5521 | 5656.647 | 135.647 | 0 | 0 | -861239.8854
2030-11-15 | 2174 | 2021.9109 | 1068.5724 | 0 | 36 | 72 | 5079 | 5372.4834 | 293.4834 | 0 | 0 | -860946.402
2030-11-15 01:00 | 1984 | 2025.3554 | 1088.5968 | 0 | 35 | 72 | 4836 | 5204.9522 | 368.9522 | 0 | 0 | -860577.4498
2030-11-15 02:00 | 1851 | 2023.6332 | 1132.2863 | 0 | 36 | 71 | 4678 | 5113.9195 | 435.9195 | 0 | 0 | -860141.5303
2030-11-15 03:00 | 1753 | 2025.3554 | 1259.714 | 0 | 36 | 71 | 4608 | 5145.0694 | 537.0694 | 0 | 0 | -859604.4609
2030-11-15 04:00 | 1790 | 2023.6332 | 1348.9134 | 0 | 35 | 71 | 4697 | 5268.5466 | 571.5466 | 0 | 0 | -859032.9143
2030-11-15 05:00 | 2029 | 2016.7442 | 1390.7825 | 314.0314 | 34 | 72 | 5092 | 5856.5581 | 764.5581 | 0 | 0 | -858268.3562
2030-11-15 06:00 | 2598 | 2015.022 | 1270.6364 | 623.0781 | 34 | 71 | 5830 | 6611.7365 | 781.7365 | 0 | 0 | -857486.6197
2030-11-15 07:00 | 3242 | 1992.6328 | 1243.3304 | 657.9705 | 34 | 70 | 6664 | 7239.9338 | 575.9338 | 0 | 0 | -856910.686
2030-11-15 08:00 | 3538 | 1961.6325 | 1090.4172 | 1355.818 | 34 | 71 | 7003 | 8050.8677 | 1047.8677 | 0 | 0 | -855862.8183
2030-11-15 09:00 | 3560 | 1959.9103 | 1024.8829 | 1276.064 | 33 | 69 | 6992 | 7922.8572 | 930.8572 | 0 | 0 | -854931.9612
2030-11-15 10:00 | 3486 | 1958.188 | 1023.0625 | 1400.6796 | 33 | 71 | 6942 | 7971.9301 | 1029.9301 | 0 | 0 | -853902.031
2030-11-15 11:00 | 3322 | 1959.9103 | 1263.3548 | 1291.0178 | 33 | 70 | 6905 | 7939.2829 | 1034.2829 | 0 | 0 | -852867.7481
2030-11-15 12:00 | 3299 | 1954.7435 | 1190.539 | 1196.31 | 34 | 71 | 6839 | 7745.5925 | 906.5925 | 0 | 0 | -851961.1556
2030-11-15 13:00 | 3252 | 1963.3547 | 1063.1112 | 1659.8801 | 34 | 71 | 6737 | 8043.3461 | 1306.3461 | 0 | 0 | -850654.8095
2030-11-15 14:00 | 3201 | 1975.4104 | 1165.0534 | 2178.2811 | 34 | 72 | 6699 | 8625.7449 | 1926.7449 | 0 | 0 | -848728.0646
2030-11-15 15:00 | 3377 | 1973.6882 | 1061.2908 | 2028.7423 | 33 | 71 | 6788 | 8544.7214 | 1756.7214 | 0 | 0 | -846971.3433
2030-11-15 16:00 | 3419 | 1982.2994 | 1039.4461 | 1305.9717 | 33 | 69 | 6861 | 7848.7172 | 987.7172 | 0 | 0 | -845983.626
2030-11-15 17:00 | 3390 | 1989.1884 | 1028.5237 | 887.2632 | 33 | 67 | 6858 | 7394.9753 | 536.9753 | 0 | 0 | -845446.6507
2030-11-15 18:00 | 3287 | 1985.7439 | 1188.7186 | 418.7085 | 33 | 69 | 6694 | 6982.1709 | 288.1709 | 0 | 0 | -845158.4798
2030-11-15 19:00 | 3129 | 2032.2444 | 1257.8936 | 0 | 33 | 69 | 6501 | 6521.138 | 20.138 | 0 | 0 | -845138.3418
2030-11-15 20:00 | 3063 | 2051.189 | 1483.6227 | 0 | 33 | 68 | 6425 | 6698.8117 | 273.8117 | 0 | 0 | -844864.5301
2030-11-15 21:00 | 2968 | 2052.9113 | 1603.7688 | 0 | 32 | 69 | 6287 | 6725.6801 | 438.6801 | 0 | 0 | -844425.8499
2030-11-15 22:00 | 2683 | 2064.967 | 1449.0352 | 0 | 33 | 68 | 5831 | 6298.0021 | 467.0021 | 0 | 0 | -843958.8478
2030-11-15 23:00 | 2455 | 2064.967 | 1225.1265 | 0 | 33 | 68 | 5388 | 5846.0934 | 458.0934 | 0 | 0 | -843500.7544
2030-11-16 | 2127 | 2073.5782 | 1141.3883 | 0 | 33 | 69 | 4929 | 5443.9664 | 514.9664 | 0 | 0 | -842985.7879
2030-11-16 01:00 | 1826 | 2083.9116 | 1296.1219 | 0 | 32 | 69 | 4628 | 5307.0335 | 679.0335 | 0 | 0 | -842306.7544
2030-11-16 02:00 | 1700 | 2094.2451 | 1348.9134 | 0 | 32 | 69 | 4493 | 5244.1585 | 751.1585 | 0 | 0 | -841555.5959
2030-11-16 03:00 | 1683 | 2092.5228 | 1206.9225 | 0 | 32 | 69 | 4420 | 5083.4453 | 663.4453 | 0 | 0 | -840892.1506
2030-11-16 04:00 | 1798 | 2097.6895 | 972.0914 | 0 | 33 | 69 | 4460 | 4969.781 | 509.781 | 0 | 0 | -840382.3696
2030-11-16 05:00 | 2045 | 2095.9673 | 841.0229 | 468.5547 | 32 | 70 | 4723 | 5552.545 | 829.545 | 0 | 0 | -839552.8246
2030-11-16 06:00 | 2320 | 2095.9673 | 848.3045 | 1610.0338 | 30 | 71 | 5078 | 6975.3057 | 1897.3057 | 0 | 0 | -837655.519
2030-11-16 07:00 | 2490 | 2092.5228 | 1367.1174 | 1764.5572 | 30 | 71 | 5591 | 7815.1974 | 2224.1974 | 0 | 0 | -835431.3216
2030-11-16 08:00 | 2731 | 2077.0226 | 1640.1768 | 2218.1581 | 29 | 71 | 6093 | 8766.3575 | 2673.3575 | 0 | 0 | -832757.9641
2030-11-16 09:00 | 2878 | 2064.967 | 1616.5116 | 2587.0203 | 28 | 70 | 6298 | 9244.4989 | 2946.4989 | 0 | 0 | -829811.4652
2030-11-16 10:00 | 2810 | 2059.8002 | 1636.536 | 2736.5591 | 29 | 71 | 6229 | 9342.8953 | 3113.8953 | 0 | 0 | -826697.5699
2030-11-16 11:00 | 2681 | 2056.3558 | 1552.7978 | 2791.3899 | 29 | 73 | 6074 | 9183.5435 | 3109.5435 | 0 | 0 | -823588.0264
2030-11-16 12:00 | 2530 | 2047.7445 | 1516.3898 | 2856.1901 | 32 | 73 | 5906 | 9055.3245 | 3149.3245 | 0 | 0 | -820438.702
2030-11-16 13:00 | 2386 | 2044.3001 | 1594.6669 | 2766.4668 | 32 | 74 | 5731 | 8897.4338 | 3166.4338 | 0 | 0 | -817272.2682
2030-11-16 14:00 | 2298 | 2028.7999 | 1598.3077 | 2856.1901 | 33 | 74 | 5617 | 8888.2976 | 3271.2976 | 0 | 0 | -814000.9706
2030-11-16 15:00 | 2341 | 2008.133 | 1527.3122 | 2881.1132 | 33 | 72 | 5623 | 8862.5584 | 3239.5584 | 0 | 0 | -810761.4122
2030-11-16 16:00 | 2402 | 2015.022 | 1479.9819 | 1834.342 | 32 | 72 | 5716 | 7835.3459 | 2119.3459 | 0 | 0 | -808642.0663
2030-11-16 17:00 | 2504 | 2033.9666 | 1490.9043 | 2462.4047 | 33 | 71 | 5884 | 8595.2756 | 2711.2756 | 0 | 0 | -805930.7907
2030-11-16 18:00 | 2541 | 2052.9113 | 1365.297 | 667.9397 | 33 | 72 | 5901 | 6732.148 | 831.148 | 0 | 0 | -805099.6427
2030-11-16 19:00 | 2564 | 2064.967 | 1410.8069 | 0 | 34 | 71 | 5954 | 6144.7738 | 190.7738 | 0 | 0 | -804908.8689
2030-11-16 20:00 | 2563 | 2075.3004 | 1465.4188 | 0 | 34 | 70 | 6004 | 6207.7192 | 203.7192 | 0 | 0 | -804705.1497
2030-11-16 21:00 | 2503 | 2087.3561 | 1565.5405 | 0 | 34 | 69 | 5991 | 6258.8966 | 267.8966 | 0 | 0 | -804437.2531
2030-11-16 22:00 | 2319 | 2092.5228 | 1387.1417 | 0 | 34 | 69 | 5635 | 5901.6645 | 266.6645 | 0 | 0 | -804170.5886
2030-11-16 23:00 | 2048 | 2097.6895 | 1421.7293 | 0 | 35 | 69 | 5293 | 5671.4188 | 378.4188 | 0 | 0 | -803792.1698
2030-11-17 | 1832 | 2101.134 | 1385.3213 | 0 | 34 | 70 | 4893 | 5422.4554 | 529.4554 | 0 | 0 | -803262.7144
2030-11-17 01:00 | 1710 | 2108.023 | 1199.6409 | 0 | 34 | 69 | 4589 | 5120.6639 | 531.6639 | 0 | 0 | -802731.0505
2030-11-17 02:00 | 1666 | 2106.3007 | 1077.6744 | 0 | 34 | 70 | 4444 | 4953.9752 | 509.9752 | 0 | 0 | -802221.0754
2030-11-17 03:00 | 1630 | 2102.8563 | 1033.9849 | 0 | 35 | 68 | 4365 | 4869.8412 | 504.8412 | 0 | 0 | -801716.2342
2030-11-17 04:00 | 1639 | 2095.9673 | 1097.6988 | 0 | 34 | 69 | 4409 | 4935.6661 | 526.6661 | 0 | 0 | -801189.5681
2030-11-17 05:00 | 1829 | 2090.8006 | 1141.3883 | 458.5855 | 34 | 69 | 4666 | 5622.7743 | 956.7743 | 0 | 0 | -800232.7938
2030-11-17 06:00 | 2096 | 2090.8006 | 1121.3639 | 1281.0486 | 35 | 70 | 5004 | 6694.2131 | 1690.2131 | 0 | 0 | -798542.5807
2030-11-17 07:00 | 2432 | 2092.5228 | 1003.0382 | 827.4477 | 35 | 70 | 5423 | 6460.0087 | 1037.0087 | 0 | 0 | -797505.572
2030-11-17 08:00 | 2734 | 2082.1894 | 964.8099 | 902.2171 | 35 | 70 | 5854 | 6788.2163 | 934.2163 | 0 | 0 | -796571.3556
2030-11-17 09:00 | 2852 | 2075.3004 | 935.6835 | 682.8936 | 34 | 71 | 5964 | 6650.8775 | 686.8775 | 0 | 0 | -795884.4781
2030-11-17 10:00 | 2839 | 2064.967 | 708.134 | 981.9711 | 34 | 72 | 5843 | 6700.0721 | 857.0721 | 0 | 0 | -795027.406
2030-11-17 11:00 | 2830 | 2058.078 | 546.1188 | 1330.8948 | 34 | 75 | 5729 | 6874.0916 | 1145.0916 | 0 | 0 | -793882.3144
2030-11-17 12:00 | 2787 | 2051.189 | 447.8174 | 1151.4484 | 33 | 75 | 5600 | 6545.4548 | 945.4548 | 0 | 0 | -792936.8596
2030-11-17 13:00 | 2713 | 2054.6335 | 395.0259 | 1819.3881 | 34 | 73 | 5470 | 7089.0475 | 1619.0475 | 0 | 0 | -791317.812
2030-11-17 14:00 | 2707 | 2047.7445 | 380.4628 | 1550.2183 | 34 | 70 | 5440 | 6789.4256 | 1349.4256 | 0 | 0 | -789968.3864
2030-11-17 15:00 | 2746 | 2042.5778 | 427.7931 | 1849.2958 | 33 | 68 | 5509 | 7166.6667 | 1657.6667 | 0 | 0 | -788310.7197
2030-11-17 16:00 | 2892 | 2039.1333 | 493.3273 | 2372.6815 | 33 | 67 | 5712 | 7897.1421 | 2185.1421 | 0 | 0 | -786125.5776
2030-11-17 17:00 | 3063 | 2046.0223 | 471.4826 | 2143.3887 | 32 | 67 | 5930 | 7822.8936 | 1892.8936 | 0 | 0 | -784232.684
2030-11-17 18:00 | 3196 | 2056.3558 | 518.8129 | 314.0314 | 32 | 67 | 6120 | 6184.2 | 64.2 | 0 | 0 | -784168.484
2030-11-17 19:00 | 3168 | 2068.4114 | 513.3517 | 4.9846 | 32 | 68 | 6087 | 5854.7477 | -232.2523 | 232.2523 | 232.2523 | -784400.7363
2030-11-17 20:00 | 3152 | 2083.9116 | 604.3715 | 0 | 33 | 69 | 6123 | 5942.2831 | -180.7169 | 180.7169 | 0 | -784581.4532
2030-11-17 21:00 | 3166 | 2099.4118 | 595.2695 | 0 | 33 | 71 | 6076 | 5964.6813 | -111.3187 | 111.3187 | 0 | -784692.772
2030-11-17 22:00 | 2802 | 2106.3007 | 496.9681 | 0 | 34 | 73 | 5555 | 5512.2688 | -42.7312 | 42.7312 | 0 | -784735.5031
2030-11-17 23:00 | 2449 | 2111.4675 | 511.5313 | 0 | 32 | 74 | 5093 | 5177.9987 | 84.9987 | 0 | 0 | -784650.5044
2030-11-18 | 2080 | 2113.1897 | 606.1919 | 0 | 33 | 72 | 4665 | 4904.3816 | 239.3816 | 0 | 0 | -784411.1228
2030-11-18 01:00 | 1911 | 2111.4675 | 602.5511 | 0 | 33 | 64 | 4429 | 4722.0185 | 293.0185 | 0 | 0 | -784118.1043
2030-11-18 02:00 | 1872 | 2111.4675 | 544.2984 | 0 | 33 | 66 | 4323 | 4626.7659 | 303.7659 | 0 | 0 | -783814.3384
2030-11-18 03:00 | 1900 | 2108.023 | 482.4049 | 0 | 34 | 69 | 4325 | 4593.4279 | 268.4279 | 0 | 0 | -783545.9105
2030-11-18 04:00 | 2011 | 2095.9673 | 467.8418 | 0 | 33 | 71 | 4466 | 4678.8091 | 212.8091 | 0 | 0 | -783333.1015
2030-11-18 05:00 | 2382 | 2078.7449 | 600.7307 | 358.893 | 34 | 69 | 5016 | 5523.3685 | 507.3685 | 0 | 0 | -782825.7329
2030-11-18 06:00 | 3128 | 2070.1337 | 657.1629 | 1674.834 | 34 | 67 | 6039 | 7631.1306 | 1592.1306 | 0 | 0 | -781233.6023
2030-11-18 07:00 | 3738 | 2042.5778 | 629.857 | 2138.4041 | 34 | 65 | 6905 | 8647.8389 | 1742.8389 | 0 | 0 | -779490.7634
2030-11-18 08:00 | 3812 | 2032.2444 | 524.274 | 2337.7891 | 34 | 66 | 6977 | 8806.3075 | 1829.3075 | 0 | 0 | -777661.4559
2030-11-18 09:00 | 3652 | 2027.0777 | 471.4826 | 2582.0357 | 34 | 70 | 6711 | 8836.5959 | 2125.5959 | 0 | 0 | -775535.86
2030-11-18 10:00 | 3543 | 2020.1887 | 425.9727 | 2621.9127 | 33 | 70 | 6502 | 8714.074 | 2212.074 | 0 | 0 | -773323.786
2030-11-18 11:00 | 3528 | 2018.4665 | 349.516 | 2696.6821 | 33 | 69 | 6427 | 8694.6645 | 2267.6645 | 0 | 0 | -771056.1214
2030-11-18 12:00 | 3423 | 2013.2997 | 393.2055 | 2616.9281 | 32 | 68 | 6330 | 8546.4333 | 2216.4333 | 0 | 0 | -768839.6881
2030-11-18 13:00 | 3320 | 2009.8552 | 375.0016 | 2547.1433 | 32 | 68 | 6243 | 8352.0001 | 2109.0001 | 0 | 0 | -766730.688
2030-11-18 14:00 | 3330 | 1996.0773 | 373.1812 | 2577.0511 | 32 | 66 | 6252 | 8374.3096 | 2122.3096 | 0 | 0 | -764608.3784
2030-11-18 15:00 | 3403 | 1994.3551 | 398.6667 | 2806.3438 | 32 | 67 | 6371 | 8701.3656 | 2330.3656 | 0 | 0 | -762278.0128
2030-11-18 16:00 | 3482 | 1996.0773 | 429.6134 | 2621.9127 | 31 | 66 | 6491 | 8626.6035 | 2135.6035 | 0 | 0 | -760142.4093
2030-11-18 17:00 | 3624 | 1992.6328 | 409.5891 | 1216.2485 | 32 | 66 | 6673 | 7340.4704 | 667.4704 | 0 | 0 | -759474.9389
2030-11-18 18:00 | 3598 | 1997.7996 | 456.9194 | 662.9551 | 33 | 66 | 6706 | 6814.6741 | 108.6741 | 0 | 0 | -759366.2649
2030-11-18 19:00 | 3478 | 2015.022 | 593.4491 | 0 | 33 | 67 | 6596 | 6186.4711 | -409.5289 | 409.5289 | 409.5289 | -759775.7938
2030-11-18 20:00 | 3397 | 2030.5221 | 704.4932 | 0 | 32 | 68 | 6554 | 6232.0154 | -321.9846 | 321.9846 | 0 | -760097.7784
2030-11-18 21:00 | 3285 | 2044.3001 | 799.1538 | 0 | 32 | 67 | 6463 | 6227.4539 | -235.5461 | 235.5461 | 0 | -760333.3245
2030-11-18 22:00 | 2960 | 2056.3558 | 660.8037 | 0 | 33 | 66 | 5885 | 5776.1595 | -108.8405 | 108.8405 | 0 | -760442.165
2030-11-18 23:00 | 2623 | 2064.967 | 451.4582 | 0 | 32 | 66 | 5338 | 5237.4252 | -100.5748 | 100.5748 | 0 | -760542.7399
2030-11-19 | 2329 | 2066.6892 | 318.5693 | 0 | 32 | 68 | 4877 | 4814.2585 | -62.7415 | 62.7415 | 0 | -760605.4814
2030-11-19 01:00 | 2143 | 2070.1337 | 298.5449 | 0 | 32 | 68 | 4627 | 4611.6786 | -15.3214 | 15.3214 | 0 | -760620.8028
2030-11-19 02:00 | 2072 | 2070.1337 | 269.4186 | 0 | 32 | 68 | 4522 | 4511.5523 | -10.4477 | 10.4477 | 0 | -760631.2505
2030-11-19 03:00 | 2001 | 2070.1337 | 354.9772 | 0 | 32 | 66 | 4476 | 4524.1109 | 48.1109 | 0 | 0 | -760583.1396
2030-11-19 04:00 | 2088 | 2070.1337 | 369.5404 | 0 | 32 | 66 | 4598 | 4625.6741 | 27.6741 | 0 | 0 | -760555.4655
2030-11-19 05:00 | 2482 | 2064.967 | 384.1035 | 478.524 | 33 | 65 | 5115 | 5507.5945 | 392.5945 | 0 | 0 | -760162.871
2030-11-19 06:00 | 3189 | 2056.3558 | 398.6667 | 1565.1722 | 33 | 62 | 6076 | 7304.1947 | 1228.1947 | 0 | 0 | -758934.6763
2030-11-19 07:00 | 3784 | 1985.7439 | 389.5647 | 1919.0806 | 32 | 63 | 6940 | 8173.3892 | 1233.3892 | 0 | 0 | -757701.2871
2030-11-19 08:00 | 3759 | 1978.8549 | 382.2832 | 2108.4963 | 32 | 43 | 6928 | 8303.6344 | 1375.6344 | 0 | 0 | -756325.6527
2030-11-19 09:00 | 3606 | 1975.4104 | 334.9529 | 2258.0351 | 31 | 45 | 6641 | 8250.3984 | 1609.3984 | 0 | 0 | -754716.2544
2030-11-19 10:00 | 3444 | 1970.2437 | 365.8996 | 2357.7276 | 31 | 46 | 6429 | 8214.8709 | 1785.8709 | 0 | 0 | -752930.3835
2030-11-19 11:00 | 3413 | 1951.2991 | 395.0259 | 2562.0972 | 31 | 45 | 6386 | 8397.4222 | 2011.4222 | 0 | 0 | -750918.9613
2030-11-19 12:00 | 3402 | 1959.9103 | 400.4871 | 2646.8358 | 31 | 44 | 6318 | 8484.2332 | 2166.2332 | 0 | 0 | -748752.7281
2030-11-19 13:00 | 3324 | 1937.5211 | 520.6332 | 2876.1286 | 30 | 44 | 6265 | 8732.2829 | 2467.2829 | 0 | 0 | -746285.4452
2030-11-19 14:00 | 3268 | 1942.6878 | 708.134 | 2876.1286 | 30 | 45 | 6297 | 8869.9504 | 2572.9504 | 0 | 0 | -743712.4948
2030-11-19 15:00 | 3358 | 1935.7989 | 771.8479 | 2766.4668 | 30 | 45 | 6449 | 8907.1136 | 2458.1136 | 0 | 0 | -741254.3812
2030-11-19 16:00 | 3420 | 1932.3544 | 839.2025 | 2018.7731 | 29 | 48 | 6580 | 8287.33 | 1707.33 | 0 | 0 | -739547.0511
2030-11-19 17:00 | 3449 | 1932.3544 | 990.2954 | 1769.5418 | 29 | 48 | 6723 | 8218.1916 | 1495.1916 | 0 | 0 | -738051.8595
2030-11-19 18:00 | 3485 | 1937.5211 | 1017.6013 | 583.2011 | 29 | 49 | 6760 | 7101.3236 | 341.3236 | 0 | 0 | -737710.5359
2030-11-19 19:00 | 3412 | 1947.8546 | 1066.752 | 0 | 32 | 50 | 6689 | 6508.6066 | -180.3934 | 180.3934 | 180.3934 | -737890.9293
2030-11-19 20:00 | 3350 | 1959.9103 | 1199.6409 | 0 | 32 | 52 | 6650 | 6593.5512 | -56.4488 | 56.4488 | 0 | -737947.3781
2030-11-19 21:00 | 3246 | 1973.6882 | 1181.437 | 0 | 32 | 55 | 6489 | 6488.1252 | -0.87483 | 0.87483 | 0 | -737948.2529
2030-11-19 22:00 | 2864 | 1978.8549 | 1037.6257 | 0 | 32 | 63 | 5864 | 5975.4806 | 111.4806 | 0 | 0 | -737836.7723
2030-11-19 23:00 | 2526 | 1987.4661 | 877.4309 | 0 | 32 | 62 | 5351 | 5484.897 | 133.897 | 0 | 0 | -737702.8754
2030-11-20 | 2089 | 1994.3551 | 983.0138 | 0 | 32 | 62 | 4925 | 5160.3689 | 235.3689 | 0 | 0 | -737467.5065
2030-11-20 01:00 | 1891 | 1997.7996 | 1048.5481 | 0 | 31 | 64 | 4742 | 5032.3476 | 290.3476 | 0 | 0 | -737177.1588
2030-11-20 02:00 | 1733 | 1996.0773 | 1035.8053 | 0 | 30 | 67 | 4609 | 4861.8826 | 252.8826 | 0 | 0 | -736924.2762
2030-11-20 03:00 | 1637 | 1997.7996 | 1117.7231 | 0 | 28 | 67 | 4547 | 4847.5227 | 300.5227 | 0 | 0 | -736623.7535
2030-11-20 04:00 | 1713 | 1971.9659 | 1155.9514 | 0 | 27 | 68 | 4652 | 4935.9174 | 283.9174 | 0 | 0 | -736339.8361
2030-11-20 05:00 | 2162 | 1844.5201 | 1095.8784 | 209.3542 | 27 | 68 | 5154 | 5406.7527 | 252.7527 | 0 | 0 | -736087.0834
2030-11-20 06:00 | 2934 | 1679.185 | 1170.5146 | 1520.3106 | 26 | 68 | 6083 | 7398.0102 | 1315.0102 | 0 | 0 | -734772.0732
2030-11-20 07:00 | 3528 | 1665.407 | 1276.0976 | 2078.5886 | 24 | 68 | 6904 | 8640.0932 | 1736.0932 | 0 | 0 | -733035.98
2030-11-20 08:00 | 3589 | 1658.5181 | 1290.6607 | 2238.0966 | 23 | 69 | 7023 | 8868.2754 | 1845.2754 | 0 | 0 | -731190.7046
2030-11-20 09:00 | 3418 | 1648.1846 | 1443.574 | 2297.9121 | 23 | 72 | 6913 | 8902.6707 | 1989.6707 | 0 | 0 | -729201.0339
2030-11-20 10:00 | 3269 | 1646.4624 | 1552.7978 | 2337.7891 | 25 | 74 | 6756 | 8905.0492 | 2149.0492 | 0 | 0 | -727051.9847
2030-11-20 11:00 | 3243 | 1653.3514 | 1618.332 | 2437.4816 | 24 | 70 | 6744 | 9046.1649 | 2302.1649 | 0 | 0 | -724749.8197
2030-11-20 12:00 | 3112 | 1651.6291 | 1598.3077 | 2567.0818 | 24 | 71 | 6596 | 9024.0186 | 2428.0186 | 0 | 0 | -722321.8011
2030-11-20 13:00 | 2985 | 1646.4624 | 1611.0504 | 2567.0818 | 24 | 72 | 6465 | 8905.5946 | 2440.5946 | 0 | 0 | -719881.2065
2030-11-20 14:00 | 2925 | 1630.9622 | 1641.9972 | 2846.2208 | 24 | 73 | 6426 | 9141.1802 | 2715.1802 | 0 | 0 | -717166.0263
2030-11-20 15:00 | 2979 | 1624.0733 | 1718.4538 | 2756.4976 | 24 | 77 | 6555 | 9179.0246 | 2624.0246 | 0 | 0 | -714542.0016
2030-11-20 16:00 | 3112 | 1627.5177 | 1733.017 | 2362.7122 | 25 | 77 | 6696 | 8937.2469 | 2241.2469 | 0 | 0 | -712300.7547
2030-11-20 17:00 | 3187 | 1630.9622 | 1780.3473 | 2472.3739 | 26 | 75 | 6819 | 9171.6834 | 2352.6834 | 0 | 0 | -709948.0713
2030-11-20 18:00 | 3272 | 1636.129 | 1767.6045 | 1071.6944 | 26 | 71 | 6838 | 7844.4278 | 1006.4278 | 0 | 0 | -708941.6435
2030-11-20 19:00 | 3242 | 1649.9069 | 1771.2453 | 0 | 26 | 68 | 6713 | 6757.1522 | 44.1522 | 0 | 0 | -708897.4914
2030-11-20 20:00 | 3207 | 1658.5181 | 1831.3183 | 0 | 26 | 68 | 6694 | 6790.8364 | 96.8364 | 0 | 0 | -708800.6549
2030-11-20 21:00 | 3102 | 1661.9626 | 1860.4447 | 0 | 26 | 66 | 6574 | 6716.4072 | 142.4072 | 0 | 0 | -708658.2477
2030-11-20 22:00 | 2725 | 1672.296 | 1692.9682 | 0 | 26 | 66 | 5998 | 6182.2643 | 184.2643 | 0 | 0 | -708473.9834
2030-11-20 23:00 | 2303 | 1682.6295 | 1749.4005 | 0 | 26 | 67 | 5494 | 5828.03 | 334.03 | 0 | 0 | -708139.9535
2030-11-21 | 1904 | 1687.7962 | 1745.7597 | 0 | 25 | 67 | 5022 | 5429.5559 | 407.5559 | 0 | 0 | -707732.3975
2030-11-21 01:00 | 1704 | 1686.0739 | 1749.4005 | 0 | 26 | 67 | 4756 | 5232.4745 | 476.4745 | 0 | 0 | -707255.9231
2030-11-21 02:00 | 1631 | 1686.0739 | 1731.1966 | 0 | 25 | 66 | 4639 | 5139.2705 | 500.2705 | 0 | 0 | -706755.6526
2030-11-21 03:00 | 1598 | 1682.6295 | 1763.9637 | 0 | 26 | 66 | 4607 | 5136.5931 | 529.5931 | 0 | 0 | -706226.0594
2030-11-21 04:00 | 1681 | 1687.7962 | 1733.017 | 0 | 26 | 66 | 4716 | 5193.8131 | 477.8131 | 0 | 0 | -705748.2463
2030-11-21 05:00 | 2068 | 1680.9072 | 1660.2011 | 383.8161 | 26 | 67 | 5182 | 5885.9245 | 703.9245 | 0 | 0 | -705044.3218
2030-11-21 06:00 | 2804 | 1672.296 | 1591.0261 | 1465.4797 | 26 | 68 | 6121 | 7626.8018 | 1505.8018 | 0 | 0 | -703538.52
2030-11-21 07:00 | 3454 | 1667.1293 | 1663.8419 | 1774.5265 | 27 | 68 | 7048 | 8654.4977 | 1606.4977 | 0 | 0 | -701932.0224
2030-11-21 08:00 | 3575 | 1663.6848 | 1645.638 | 2153.358 | 27 | 70 | 7176 | 9134.6807 | 1958.6807 | 0 | 0 | -699973.3416
2030-11-21 09:00 | 3447 | 1661.9626 | 1520.0306 | 2382.6507 | 31 | 70 | 6954 | 9112.6439 | 2158.6439 | 0 | 0 | -697814.6977
2030-11-21 10:00 | 3339 | 1639.5734 | 1421.7293 | 2372.6815 | 29 | 72 | 6758 | 8873.9841 | 2115.9841 | 0 | 0 | -695698.7136
2030-11-21 11:00 | 3311 | 1658.5181 | 1474.5207 | 2432.497 | 29 | 70 | 6746 | 8975.5358 | 2229.5358 | 0 | 0 | -693469.1778
2030-11-21 12:00 | 3261 | 1656.7958 | 1520.0306 | 2422.5277 | 33 | 68 | 6701 | 8961.3542 | 2260.3542 | 0 | 0 | -691208.8237
2030-11-21 13:00 | 3236 | 1649.9069 | 1512.749 | 2482.3432 | 35 | 68 | 6619 | 8983.9991 | 2364.9991 | 0 | 0 | -688843.8245
2030-11-21 14:00 | 3330 | 1622.351 | 1459.9576 | 2402.5892 | 35 | 67 | 6625 | 8916.8978 | 2291.8978 | 0 | 0 | -686551.9268
2030-11-21 15:00 | 3352 | 1656.7958 | 1370.7582 | 2332.8045 | 35 | 68 | 6671 | 8815.3585 | 2144.3585 | 0 | 0 | -684407.5683
2030-11-21 16:00 | 3548 | 1660.2403 | 993.9362 | 2258.0351 | 35 | 67 | 6754 | 8562.2116 | 1808.2116 | 0 | 0 | -682599.3567
2030-11-21 17:00 | 3671 | 1665.407 | 1052.1889 | 1540.2491 | 35 | 66 | 6876 | 8029.845 | 1153.845 | 0 | 0 | -681445.5117
2030-11-21 18:00 | 3627 | 1668.8515 | 1128.6455 | 194.4004 | 36 | 66 | 6908 | 6720.8974 | -187.1026 | 187.1026 | 187.1026 | -681632.6143
2030-11-21 19:00 | 3498 | 1674.0183 | 1328.8891 | 9.9692 | 34 | 66 | 6833 | 6610.8766 | -222.1234 | 222.1234 | 0 | -681854.7377
2030-11-21 20:00 | 3467 | 1686.0739 | 1478.1615 | 0 | 35 | 65 | 6836 | 6731.2355 | -104.7645 | 104.7645 | 0 | -681959.5023
2030-11-21 21:00 | 3433 | 1698.1296 | 1345.2726 | 0 | 35 | 63 | 6730 | 6574.4022 | -155.5978 | 155.5978 | 0 | -682115.1
2030-11-21 22:00 | 3044 | 1741.1857 | 1104.9804 | 0 | 35 | 64 | 6125 | 5989.166 | -135.834 | 135.834 | 0 | -682250.934
2030-11-21 23:00 | 2708 | 1746.3524 | 932.0427 | 0 | 35 | 64 | 5605 | 5485.3951 | -119.6049 | 119.6049 | 0 | -682370.5389
2030-11-22 | 2456 | 1749.7969 | 861.0473 | 0 | 35 | 65 | 5181 | 5166.8441 | -14.1559 | 14.1559 | 0 | -682384.6948
2030-11-22 01:00 | 2228 | 1758.4081 | 861.0473 | 0 | 34 | 67 | 4922 | 4948.4554 | 26.4554 | 0 | 0 | -682358.2394
2030-11-22 02:00 | 2046 | 1736.0189 | 964.8099 | 0 | 35 | 69 | 4774 | 4850.8288 | 76.8288 | 0 | 0 | -682281.4106
2030-11-22 03:00 | 2027 | 1705.0186 | 917.4796 | 0 | 35 | 69 | 4727 | 4753.4982 | 26.4982 | 0 | 0 | -682254.9125
2030-11-22 04:00 | 2106 | 1705.0186 | 870.1493 | 0 | 35 | 69 | 4809 | 4785.1679 | -23.8321 | 23.8321 | 23.8321 | -682278.7446
2030-11-22 05:00 | 2529 | 1699.8519 | 813.717 | 64.8001 | 34 | 69 | 5323 | 5210.369 | -112.631 | 112.631 | 0 | -682391.3756
2030-11-22 06:00 | 3311 | 1622.351 | 673.5465 | 403.7546 | 34 | 67 | 6247 | 6111.6521 | -135.3479 | 135.3479 | 0 | -682526.7235
2030-11-22 07:00 | 3964 | 1591.3507 | 425.9727 | 672.9244 | 34 | 67 | 7092 | 6755.2477 | -336.7523 | 336.7523 | 0 | -682863.4758
2030-11-22 08:00 | 4057 | 1582.7395 | 243.9331 | 757.663 | 34 | 68 | 7188 | 6743.3355 | -444.6645 | 444.6645 | 0 | -683308.1402
2030-11-22 09:00 | 3894 | 1575.8505 | 245.7535 | 976.9865 | 33 | 67 | 6883 | 6792.5904 | -90.4095 | 90.4095 | 0 | -683398.5498
2030-11-22 10:00 | 3745 | 1579.295 | 273.0594 | 1171.3869 | 32 | 62 | 6619 | 6862.7412 | 243.7412 | 0 | 0 | -683154.8085
2030-11-22 11:00 | 3613 | 1575.8505 | 498.7885 | 1261.1101 | 31 | 61 | 6523 | 7040.7491 | 517.7491 | 0 | 0 | -682637.0594
2030-11-22 12:00 | 3460 | 1567.2393 | 702.6728 | 1859.2651 | 33 | 64 | 6423 | 7686.1772 | 1263.1772 | 0 | 0 | -681373.8822
2030-11-22 13:00 | 3255 | 1560.3503 | 972.0914 | 1889.1728 | 32 | 67 | 6301 | 7775.6146 | 1474.6146 | 0 | 0 | -679899.2676
2030-11-22 14:00 | 3150 | 1550.0169 | 1210.5633 | 1231.2024 | 32 | 67 | 6292 | 7240.7826 | 948.7826 | 0 | 0 | -678950.485
2030-11-22 15:00 | 3123 | 1543.1279 | 1549.157 | 1191.3254 | 31 | 69 | 6400 | 7506.6103 | 1106.6103 | 0 | 0 | -677843.8747
2030-11-22 16:00 | 3149 | 1550.0169 | 1793.09 | 1764.5572 | 33 | 68 | 6524 | 8357.6641 | 1833.6641 | 0 | 0 | -676010.2106
2030-11-22 17:00 | 3217 | 1556.9059 | 1880.469 | 2113.481 | 23 | 67 | 6609 | 8857.8559 | 2248.8559 | 0 | 0 | -673761.3548
2030-11-22 18:00 | 3201 | 1562.0726 | 1931.4401 | 707.8167 | 24 | 67 | 6593 | 7493.3294 | 900.3294 | 0 | 0 | -672861.0253
2030-11-22 19:00 | 3173 | 1574.1283 | 1935.0809 | 0 | 24 | 67 | 6523 | 6773.2092 | 250.2092 | 0 | 0 | -672610.8161
2030-11-22 20:00 | 3158 | 1586.184 | 1893.2118 | 0 | 28 | 67 | 6499 | 6732.3958 | 233.3958 | 0 | 0 | -672377.4204
2030-11-22 21:00 | 3168 | 1589.6284 | 1780.3473 | 0 | 31 | 67 | 6444 | 6635.9757 | 191.9757 | 0 | 0 | -672185.4447
2030-11-22 22:00 | 2869 | 1593.0729 | 1641.9972 | 0 | 32 | 68 | 5978 | 6204.0701 | 226.0701 | 0 | 0 | -671959.3746
2030-11-22 23:00 | 2581 | 1599.9619 | 1552.7978 | 0 | 33 | 72 | 5540 | 5838.7596 | 298.7596 | 0 | 0 | -671660.6149
2030-11-23 | 2298 | 1603.4064 | 1425.37 | 0 | 34 | 74 | 5104 | 5434.7764 | 330.7764 | 0 | 0 | -671329.8385
2030-11-23 01:00 | 2106 | 1608.5731 | 1345.2726 | 0 | 34 | 74 | 4795 | 5167.8457 | 372.8457 | 0 | 0 | -670956.9928
2030-11-23 02:00 | 2032 | 1612.0176 | 1201.4613 | 0 | 35 | 73 | 4623 | 4953.4789 | 330.4789 | 0 | 0 | -670626.5139
2030-11-23 03:00 | 2003 | 1617.1843 | 1104.9804 | 0 | 32 | 73 | 4532 | 4830.1647 | 298.1647 | 0 | 0 | -670328.3492
2030-11-23 04:00 | 2058 | 1615.4621 | 779.1295 | 0 | 35 | 73 | 4439 | 4560.5915 | 121.5915 | 0 | 0 | -670206.7577
2030-11-23 05:00 | 2364 | 1613.7398 | 649.8814 | 0 | 34 | 73 | 4785 | 4734.6212 | -50.3788 | 50.3788 | 50.3788 | -670257.1365
2030-11-23 06:00 | 2739 | 1610.2953 | 431.4338 | 94.7079 | 34 | 72 | 5168 | 4981.4371 | -186.5629 | 186.5629 | 0 | -670443.6995
2030-11-23 07:00 | 3152 | 1594.7952 | 327.6713 | 398.77 | 34 | 69 | 5670 | 5576.2364 | -93.7636 | 93.7636 | 0 | -670537.463
2030-11-23 08:00 | 3506 | 1587.9062 | 296.7245 | 702.8321 | 34 | 68 | 6128 | 6195.4629 | 67.4629 | 0 | 0 | -670470.0002
2030-11-23 09:00 | 3681 | 1587.9062 | 282.1614 | 1011.8789 | 34 | 69 | 6355 | 6665.9464 | 310.9464 | 0 | 0 | -670159.0538
2030-11-23 10:00 | 3609 | 1586.184 | 307.6469 | 1116.556 | 34 | 71 | 6276 | 6724.3869 | 448.3869 | 0 | 0 | -669710.6669
2030-11-23 11:00 | 3492 | 1606.8509 | 334.9529 | 1330.8948 | 34 | 70 | 6152 | 6868.6986 | 716.6986 | 0 | 0 | -668993.9683
2030-11-23 12:00 | 3336 | 1624.0733 | 329.4917 | 1380.7411 | 34 | 71 | 5958 | 6775.306 | 817.306 | 0 | 0 | -668176.6623
2030-11-23 13:00 | 3216 | 1624.0733 | 362.2588 | 1236.187 | 32 | 55 | 5797 | 6525.519 | 728.519 | 0 | 0 | -667448.1433
2030-11-23 14:00 | 3121 | 1620.6288 | 549.7596 | 1181.3561 | 28 | 48 | 5810 | 6548.7445 | 738.7445 | 0 | 0 | -666709.3988
2030-11-23 15:00 | 3058 | 1615.4621 | 866.5085 | 1106.5867 | 34 | 49 | 5909 | 6729.5573 | 820.5573 | 0 | 0 | -665888.8415
2030-11-23 16:00 | 3156 | 1620.6288 | 830.1006 | 962.0326 | 34 | 45 | 6001 | 6647.7619 | 646.7619 | 0 | 0 | -665242.0796
2030-11-23 17:00 | 3337 | 1624.0733 | 728.1584 | 722.7706 | 33 | 44 | 6167 | 6489.0023 | 322.0023 | 0 | 0 | -664920.0773
2030-11-23 18:00 | 3422 | 1627.5177 | 682.6485 | 319.016 | 34 | 44 | 6252 | 6129.1822 | -122.8178 | 122.8178 | 122.8178 | -665042.8951
2030-11-23 19:00 | 3365 | 1637.8512 | 620.755 | 19.9385 | 34 | 44 | 6150 | 5721.5447 | -428.4553 | 428.4553 | 0 | -665471.3504
2030-11-23 20:00 | 3374 | 1643.0179 | 495.1477 | 0 | 34 | 44 | 6097 | 5590.1656 | -506.8344 | 506.8344 | 0 | -665978.1848
2030-11-23 21:00 | 3372 | 1648.1846 | 424.1523 | 0 | 34 | 44 | 6057 | 5522.3369 | -534.6631 | 534.6631 | 0 | -666512.8479
2030-11-23 22:00 | 3087 | 1653.3514 | 402.3075 | 0 | 34 | 44 | 5662 | 5220.6589 | -441.3411 | 441.3411 | 0 | -666954.189
2030-11-23 23:00 | 2848 | 1658.5181 | 331.3121 | 0 | 34 | 44 | 5312 | 4915.8301 | -396.1699 | 396.1699 | 0 | -667350.3589
2030-11-24 | 2600 | 1661.9626 | 265.7778 | 0 | 34 | 44 | 4903 | 4605.7404 | -297.2596 | 297.2596 | 0 | -667647.6185
2030-11-24 01:00 | 2383 | 1661.9626 | 218.4475 | 0 | 33 | 45 | 4590 | 4341.4101 | -248.5899 | 248.5899 | 0 | -667896.2084
2030-11-24 02:00 | 2308 | 1658.5181 | 185.6804 | 0 | 34 | 45 | 4454 | 4231.1985 | -222.8015 | 222.8015 | 0 | -668119.0099
2030-11-24 03:00 | 2239 | 1661.9626 | 169.2968 | 0 | 33 | 46 | 4365 | 4149.2594 | -215.7406 | 215.7406 | 0 | -668334.7505
2030-11-24 04:00 | 2249 | 1656.7958 | 218.4475 | 0 | 34 | 48 | 4404 | 4206.2434 | -197.7566 | 197.7566 | 0 | -668532.5072
2030-11-24 05:00 | 2382 | 1656.7958 | 280.341 | 19.9385 | 33 | 46 | 4605 | 4418.0753 | -186.9247 | 186.9247 | 0 | -668719.4319
2030-11-24 06:00 | 2635 | 1648.1846 | 285.8022 | 159.508 | 34 | 47 | 4940 | 4809.4948 | -130.5052 | 130.5052 | 0 | -668849.9371
2030-11-24 07:00 | 2960 | 1643.0179 | 267.5982 | 418.7085 | 34 | 52 | 5378 | 5375.3246 | -2.6754 | 2.6754 | 0 | -668852.6125
2030-11-24 08:00 | 3204 | 1641.2957 | 227.5495 | 643.0166 | 33 | 53 | 5827 | 5801.8618 | -25.1382 | 25.1382 | 0 | -668877.7507
2030-11-24 09:00 | 3292 | 1637.8512 | 207.5251 | 1231.2024 | 33 | 52 | 6000 | 6453.5787 | 453.5787 | 0 | 0 | -668424.172
2030-11-24 10:00 | 3240 | 1637.8512 | 200.2436 | 1739.6341 | 33 | 54 | 5925 | 6904.7288 | 979.7288 | 0 | 0 | -667444.4432
2030-11-24 11:00 | 3216 | 1634.4067 | 214.8067 | 2532.1894 | 33 | 43 | 5867 | 7673.4029 | 1806.4029 | 0 | 0 | -665638.0403
2030-11-24 12:00 | 3120 | 1632.6845 | 280.341 | 2691.6974 | 33 | 41 | 5751 | 7798.7229 | 2047.7229 | 0 | 0 | -663590.3174
2030-11-24 13:00 | 2942 | 1672.296 | 398.6667 | 2447.4508 | 33 | 55 | 5637 | 7548.4136 | 1911.4136 | 0 | 0 | -661678.9038
2030-11-24 14:00 | 2824 | 1667.1293 | 600.7307 | 2382.6507 | 32 | 61 | 5596 | 7567.5107 | 1971.5107 | 0 | 0 | -659707.3932
2030-11-24 15:00 | 2741 | 1655.0736 | 955.7079 | 2562.0972 | 32 | 64 | 5670 | 8009.8787 | 2339.8787 | 0 | 0 | -657367.5145
2030-11-24 16:00 | 2734 | 1651.6291 | 1245.1508 | 2153.358 | 33 | 66 | 5865 | 7883.1379 | 2018.1379 | 0 | 0 | -655349.3766
2030-11-24 17:00 | 2885 | 1655.0736 | 1339.8114 | 1794.465 | 32 | 64 | 6126 | 7770.35 | 1644.35 | 0 | 0 | -653705.0266
2030-11-24 18:00 | 2988 | 1660.2403 | 1398.0641 | 483.5086 | 33 | 62 | 6274 | 6624.813 | 350.813 | 0 | 0 | -653354.2135
2030-11-24 19:00 | 2904 | 1670.5738 | 1532.7734 | 14.9539 | 33 | 62 | 6197 | 6217.301 | 20.301 | 0 | 0 | -653333.9125
2030-11-24 20:00 | 2909 | 1679.185 | 1560.0793 | 0 | 33 | 61 | 6229 | 6242.2643 | 13.2643 | 0 | 0 | -653320.6482
2030-11-24 21:00 | 2851 | 1692.9629 | 1685.6867 | 0 | 34 | 63 | 6186 | 6326.6496 | 140.6496 | 0 | 0 | -653179.9986
2030-11-24 22:00 | 2509 | 1701.5741 | 1592.8465 | 0 | 33 | 64 | 5726 | 5900.4206 | 174.4206 | 0 | 0 | -653005.578
2030-11-24 23:00 | 2216 | 1708.4631 | 1589.2057 | 0 | 32 | 65 | 5284 | 5610.6688 | 326.6688 | 0 | 0 | -652678.9093
2030-11-25 | 1892 | 1717.0743 | 1445.3944 | 0 | 32 | 64 | 4833 | 5150.4687 | 317.4687 | 0 | 0 | -652361.4406
2030-11-25 01:00 | 1702 | 1722.241 | 1478.1615 | 0 | 33 | 62 | 4597 | 4997.4025 | 400.4025 | 0 | 0 | -651961.0381
2030-11-25 02:00 | 1587 | 1725.6855 | 1538.2346 | 0 | 33 | 63 | 4481 | 4946.9201 | 465.9201 | 0 | 0 | -651495.118
2030-11-25 03:00 | 1577 | 1727.4077 | 1516.3898 | 0 | 32 | 63 | 4445 | 4915.7976 | 470.7976 | 0 | 0 | -651024.3204
2030-11-25 04:00 | 1679 | 1725.6855 | 1565.5405 | 0 | 32 | 63 | 4575 | 5065.226 | 490.226 | 0 | 0 | -650534.0944
2030-11-25 05:00 | 2147 | 1723.9632 | 1465.4188 | 29.9077 | 33 | 63 | 5116 | 5462.2897 | 346.2897 | 0 | 0 | -650187.8047
2030-11-25 06:00 | 2866 | 1717.0743 | 1447.2148 | 164.4926 | 33 | 64 | 6069 | 6291.7817 | 222.7817 | 0 | 0 | -649965.023
2030-11-25 07:00 | 3475 | 1705.0186 | 1454.4964 | 304.0621 | 32 | 66 | 6905 | 7036.5771 | 131.5771 | 0 | 0 | -649833.4459
2030-11-25 08:00 | 3502 | 1692.9629 | 1388.9621 | 433.6624 | 32 | 66 | 7006 | 7115.5874 | 109.5874 | 0 | 0 | -649723.8585
2030-11-25 09:00 | 3358 | 1682.6295 | 1387.1417 | 503.4471 | 32 | 65 | 6801 | 7028.2183 | 227.2183 | 0 | 0 | -649496.6402
2030-11-25 10:00 | 3284 | 1680.9072 | 1308.8647 | 767.6322 | 32 | 66 | 6661 | 7139.4042 | 478.4042 | 0 | 0 | -649018.2361
2030-11-25 11:00 | 3284 | 1670.5738 | 1367.1174 | 1071.6944 | 32 | 66 | 6687 | 7491.3855 | 804.3855 | 0 | 0 | -648213.8506
2030-11-25 12:00 | 3221 | 1655.0736 | 1447.2148 | 877.294 | 32 | 66 | 6643 | 7298.5824 | 655.5824 | 0 | 0 | -647558.2682
2030-11-25 13:00 | 3136 | 1644.7402 | 1474.5207 | 538.3395 | 32 | 67 | 6541 | 6892.6004 | 351.6004 | 0 | 0 | -647206.6678
2030-11-25 14:00 | 3092 | 1589.6284 | 1587.3853 | 608.1242 | 32 | 66 | 6498 | 6975.138 | 477.138 | 0 | 0 | -646729.5298
2030-11-25 15:00 | 3211 | 1560.3503 | 1718.4538 | 333.9699 | 32 | 65 | 6701 | 6920.774 | 219.774 | 0 | 0 | -646509.7558
2030-11-25 16:00 | 3222 | 1587.9062 | 1949.6441 | 299.0775 | 32 | 66 | 6859 | 7156.6278 | 297.6278 | 0 | 0 | -646212.1281
2030-11-25 17:00 | 3306 | 1627.5177 | 2007.8968 | 169.4772 | 32 | 69 | 7037 | 7211.8917 | 174.8917 | 0 | 0 | -646037.2363
2030-11-25 18:00 | 3343 | 1644.7402 | 1984.2316 | 84.7386 | 33 | 70 | 7079 | 7159.7104 | 80.7104 | 0 | 0 | -645956.5259
2030-11-25 19:00 | 3290 | 1660.2403 | 1918.6973 | 4.9846 | 32 | 69 | 6926 | 6974.9223 | 48.9223 | 0 | 0 | -645907.6036
2030-11-25 20:00 | 3211 | 1667.1293 | 1971.4888 | 0 | 32 | 68 | 6814 | 6949.6181 | 135.6181 | 0 | 0 | -645771.9855
2030-11-25 21:00 | 3130 | 1675.7405 | 1875.0078 | 0 | 32 | 67 | 6682 | 6779.7483 | 97.7483 | 0 | 0 | -645674.2372
2030-11-25 22:00 | 2743 | 1677.4627 | 1656.5603 | 0 | 32 | 67 | 6073 | 6176.0231 | 103.0231 | 0 | 0 | -645571.2141
2030-11-25 23:00 | 2405 | 1684.3517 | 1767.6045 | 0 | 31 | 67 | 5556 | 5954.9562 | 398.9562 | 0 | 0 | -645172.2579
2030-11-26 | 2120 | 1682.6295 | 1698.4294 | 0 | 30 | 69 | 5154 | 5600.0589 | 446.0589 | 0 | 0 | -644726.199
2030-11-26 01:00 | 1870 | 1687.7962 | 1816.7552 | 0 | 30 | 69 | 4898 | 5473.5514 | 575.5514 | 0 | 0 | -644150.6477
2030-11-26 02:00 | 1749 | 1691.2407 | 1829.4979 | 0 | 32 | 70 | 4768 | 5371.7386 | 603.7386 | 0 | 0 | -643546.9091
2030-11-26 03:00 | 1728 | 1692.9629 | 1849.5223 | 0 | 33 | 69 | 4718 | 5372.4852 | 654.4852 | 0 | 0 | -642892.4239
2030-11-26 04:00 | 1793 | 1692.9629 | 1856.8039 | 0 | 33 | 68 | 4799 | 5443.7668 | 644.7668 | 0 | 0 | -642247.6571
2030-11-26 05:00 | 2223 | 1682.6295 | 1754.8617 | 9.9692 | 34 | 67 | 5294 | 5771.4604 | 477.4604 | 0 | 0 | -641770.1967
2030-11-26 06:00 | 2982 | 1670.5738 | 1523.6714 | 139.5695 | 33 | 67 | 6214 | 6415.8147 | 201.8147 | 0 | 0 | -641568.382
2030-11-26 07:00 | 3572 | 1661.9626 | 1500.0063 | 174.4619 | 33 | 67 | 7106 | 7008.4307 | -97.5693 | 97.5693 | 97.5693 | -641665.9513
2030-11-26 08:00 | 3636 | 1649.9069 | 1571.0017 | 274.1544 | 34 | 67 | 7274 | 7232.063 | -41.937 | 41.937 | 0 | -641707.8883
2030-11-26 09:00 | 3521 | 1641.2957 | 1561.8997 | 503.4471 | 33 | 67 | 7096 | 7327.6425 | 231.6425 | 0 | 0 | -641476.2458
2030-11-26 10:00 | 3521 | 1627.5177 | 1385.3213 | 1101.6021 | 33 | 68 | 6932 | 7736.4412 | 804.4412 | 0 | 0 | -640671.8046
2030-11-26 11:00 | 3524 | 1622.351 | 1257.8936 | 1081.6636 | 32 | 68 | 6876 | 7585.9082 | 709.9082 | 0 | 0 | -639961.8963
2030-11-26 12:00 | 3584 | 1618.9065 | 1283.3792 | 1276.064 | 32 | 69 | 6882 | 7863.3497 | 981.3497 | 0 | 0 | -638980.5467
2030-11-26 13:00 | 3546 | 1608.5731 | 1343.4522 | 1779.5111 | 31 | 67 | 6841 | 8375.5364 | 1534.5364 | 0 | 0 | -637446.0103
2030-11-26 14:00 | 3522 | 1605.1286 | 1390.7825 | 1480.4336 | 30 | 68 | 6825 | 8096.3447 | 1271.3447 | 0 | 0 | -636174.6655
2030-11-26 15:00 | 3613 | 1605.1286 | 1337.991 | 857.3555 | 30 | 68 | 6935 | 7511.4751 | 576.4751 | 0 | 0 | -635598.1904
2030-11-26 16:00 | 3639 | 1615.4621 | 1419.9089 | 363.8776 | 31 | 69 | 7035 | 7138.2485 | 103.2485 | 0 | 0 | -635494.9419
2030-11-26 17:00 | 3727 | 1624.0733 | 1266.9956 | 149.5387 | 31 | 69 | 7159 | 6867.6076 | -291.3924 | 291.3924 | 291.3924 | -635786.3343
2030-11-26 18:00 | 3707 | 1632.6845 | 1321.6075 | 94.7079 | 31 | 69 | 7176 | 6855.9998 | -320.0002 | 320.0002 | 0 | -636106.3345
2030-11-26 19:00 | 3625 | 1646.4624 | 1394.4233 | 19.9385 | 31 | 68 | 7039 | 6784.8242 | -254.1758 | 254.1758 | 0 | -636360.5103
2030-11-26 20:00 | 3523 | 1665.407 | 1368.9378 | 0 | 31 | 68 | 6895 | 6656.3448 | -238.6552 | 238.6552 | 0 | -636599.1654
2030-11-26 21:00 | 3459 | 1674.0183 | 1317.9667 | 0 | 31 | 68 | 6738 | 6549.9849 | -188.0151 | 188.0151 | 0 | -636787.1805
2030-11-26 22:00 | 3114 | 1687.7962 | 1194.1798 | 0 | 31 | 67 | 6148 | 6093.9759 | -54.0241 | 54.0241 | 0 | -636841.2046
2030-11-26 23:00 | 2758 | 1694.6851 | 1106.8007 | 0 | 31 | 67 | 5625 | 5657.4859 | 32.4859 | 0 | 0 | -636808.7187
2030-11-27 | 2496 | 1698.1296 | 952.0671 | 0 | 31 | 65 | 5186 | 5242.1967 | 56.1967 | 0 | 0 | -636752.522
2030-11-27 01:00 | 2315 | 1701.5741 | 913.8388 | 0 | 32 | 65 | 4929 | 5027.4129 | 98.4129 | 0 | 0 | -636654.1091
2030-11-27 02:00 | 2256 | 1705.0186 | 775.4887 | 0 | 32 | 66 | 4788 | 4834.5073 | 46.5073 | 0 | 0 | -636607.6018
2030-11-27 03:00 | 2221 | 1708.4631 | 766.3867 | 0 | 31 | 65 | 4723 | 4791.8498 | 68.8498 | 0 | 0 | -636538.752
2030-11-27 04:00 | 2239 | 1713.6298 | 906.5572 | 0 | 32 | 66 | 4817 | 4957.187 | 140.187 | 0 | 0 | -636398.5651
2030-11-27 05:00 | 2599 | 1706.7408 | 992.1158 | 19.9385 | 32 | 66 | 5335 | 5415.7951 | 80.7951 | 0 | 0 | -636317.7699
2030-11-27 06:00 | 3268 | 1701.5741 | 919.3 | 413.7239 | 32 | 67 | 6245 | 6401.5979 | 156.5979 | 0 | 0 | -636161.172
2030-11-27 07:00 | 3952 | 1679.185 | 726.338 | 747.6937 | 32 | 65 | 7067 | 7202.2167 | 135.2167 | 0 | 0 | -636025.9553
2030-11-27 08:00 | 4068 | 1661.9626 | 689.9301 | 917.171 | 32 | 64 | 7190 | 7433.0636 | 243.0636 | 0 | 0 | -635782.8917
2030-11-27 09:00 | 3925 | 1649.9069 | 751.8235 | 1206.2792 | 32 | 65 | 7029 | 7630.0096 | 601.0096 | 0 | 0 | -635181.882
2030-11-27 10:00 | 3814 | 1625.7955 | 655.3425 | 1490.4028 | 33 | 66 | 6889 | 7684.5409 | 795.5409 | 0 | 0 | -634386.3411
2030-11-27 11:00 | 3787 | 1582.7395 | 589.8083 | 1570.1568 | 33 | 67 | 6837 | 7629.7046 | 792.7046 | 0 | 0 | -633593.6365
2030-11-27 12:00 | 3682 | 1568.9616 | 578.8859 | 1380.7411 | 33 | 69 | 6745 | 7312.5886 | 567.5886 | 0 | 0 | -633026.048
2030-11-27 13:00 | 3512 | 1601.6841 | 620.755 | 1310.9563 | 33 | 67 | 6672 | 7145.3955 | 473.3955 | 0 | 0 | -632552.6525
2030-11-27 14:00 | 3351 | 1615.4621 | 724.5176 | 1041.7866 | 33 | 66 | 6688 | 6831.7663 | 143.7663 | 0 | 0 | -632408.8862
2030-11-27 15:00 | 3413 | 1620.6288 | 648.061 | 1151.4484 | 33 | 67 | 6821 | 6933.1381 | 112.1381 | 0 | 0 | -632296.7481
2030-11-27 16:00 | 3526 | 1617.1843 | 587.9879 | 1335.8795 | 33 | 38 | 6890 | 7138.0517 | 248.0517 | 0 | 0 | -632048.6964
2030-11-27 17:00 | 3532 | 1622.351 | 704.4932 | 1051.7559 | 32 | 53 | 6961 | 6995.6001 | 34.6001 | 0 | 0 | -632014.0963
2030-11-27 18:00 | 3599 | 1636.129 | 719.0564 | 1006.8942 | 33 | 69 | 6923 | 7063.0796 | 140.0796 | 0 | 0 | -631874.0167
2030-11-27 19:00 | 3659 | 1651.6291 | 608.0123 | 9.9692 | 32 | 68 | 6827 | 6028.6106 | -798.3894 | 798.3894 | 798.3894 | -632672.4061
2030-11-27 20:00 | 3621 | 1668.8515 | 553.4004 | 0 | 32 | 69 | 6751 | 5944.2519 | -806.7481 | 806.7481 | 0 | -633479.1542
2030-11-27 21:00 | 3568 | 1677.4627 | 538.8372 | 0 | 32 | 71 | 6684 | 5887.2999 | -796.7001 | 796.7001 | 0 | -634275.8543
2030-11-27 22:00 | 3178 | 1684.3517 | 527.9148 | 0 | 33 | 73 | 6166 | 5496.2665 | -669.7335 | 669.7335 | 0 | -634945.5877
2030-11-27 23:00 | 2896 | 1694.6851 | 529.7352 | 0 | 33 | 74 | 5703 | 5227.4204 | -475.5796 | 475.5796 | 0 | -635421.1674
2030-11-28 | 2681 | 1694.6851 | 569.7839 | 0 | 33 | 64 | 5276 | 5042.4691 | -233.5309 | 233.5309 | 0 | -635654.6983
2030-11-28 01:00 | 2436 | 1701.5741 | 622.5754 | 0 | 33 | 62 | 4988 | 4855.1495 | -132.8505 | 132.8505 | 0 | -635787.5488
2030-11-28 02:00 | 2218 | 1710.1853 | 861.0473 | 0 | 33 | 61 | 4825 | 4883.2326 | 58.2326 | 0 | 0 | -635729.3162
2030-11-28 03:00 | 2067 | 1713.6298 | 1046.7277 | 0 | 33 | 70 | 4744 | 4930.3575 | 186.3575 | 0 | 0 | -635542.9587
2030-11-28 04:00 | 2132 | 1718.7965 | 1004.8586 | 0 | 33 | 71 | 4814 | 4959.6551 | 145.6551 | 0 | 0 | -635397.3036
2030-11-28 05:00 | 2469 | 1711.9076 | 1035.8053 | 34.8924 | 32 | 65 | 5279 | 5348.6052 | 69.6052 | 0 | 0 | -635327.6983
2030-11-28 06:00 | 3076 | 1710.1853 | 1137.7475 | 378.8315 | 31 | 47 | 6142 | 6380.7643 | 238.7643 | 0 | 0 | -635088.9341
2030-11-28 07:00 | 3474 | 1694.6851 | 1265.1752 | 797.54 | 30 | 46 | 6980 | 7307.4003 | 327.4003 | 0 | 0 | -634761.5337
2030-11-28 08:00 | 3360 | 1687.7962 | 1378.0397 | 1056.7405 | 30 | 45 | 7135 | 7557.5764 | 422.5764 | 0 | 0 | -634338.9573
2030-11-28 09:00 | 3204 | 1677.4627 | 1376.2194 | 1889.1728 | 31 | 45 | 6953 | 8222.8549 | 1269.8549 | 0 | 0 | -633069.1024
2030-11-28 10:00 | 3071 | 1656.7958 | 1425.37 | 1779.5111 | 31 | 48 | 6810 | 8011.677 | 1201.677 | 0 | 0 | -631867.4254
2030-11-28 11:00 | 3026 | 1641.2957 | 1521.851 | 2601.9742 | 30 | 46 | 6790 | 8867.1209 | 2077.1209 | 0 | 0 | -629790.3045
2030-11-28 12:00 | 2867 | 1632.6845 | 1856.8039 | 2816.3131 | 31 | 48 | 6765 | 9251.8014 | 2486.8014 | 0 | 0 | -627303.5031
2030-11-28 13:00 | 2875 | 1624.0733 | 1845.8815 | 2552.1279 | 30 | 48 | 6753 | 8975.0827 | 2222.0827 | 0 | 0 | -625081.4204
2030-11-28 14:00 | 2875 | 1608.5731 | 1896.8526 | 2392.62 | 30 | 48 | 6758 | 8851.0456 | 2093.0456 | 0 | 0 | -622988.3748
2030-11-28 15:00 | 2974 | 1608.5731 | 1953.2849 | 1515.326 | 30 | 47 | 6858 | 8128.1839 | 1270.1839 | 0 | 0 | -621718.1908
2030-11-28 16:00 | 3131 | 1613.7398 | 1760.3229 | 1944.0037 | 29 | 31 | 6896 | 8509.0664 | 1613.0664 | 0 | 0 | -620105.1244
2030-11-28 17:00 | 3156 | 1617.1843 | 1809.4736 | 1251.1408 | 30 | 37 | 6951 | 7900.7987 | 949.7987 | 0 | 0 | -619155.3257
2030-11-28 18:00 | 3107 | 1627.5177 | 1951.4645 | 712.8014 | 30 | 46 | 7009 | 7474.7836 | 465.7836 | 0 | 0 | -618689.5421
2030-11-28 19:00 | 3093 | 1639.5734 | 1891.3914 | 29.9077 | 31 | 47 | 6897 | 6731.8726 | -165.1274 | 165.1274 | 165.1274 | -618854.6695
2030-11-28 20:00 | 3016 | 1660.2403 | 1787.6288 | 0 | 31 | 48 | 6808 | 6542.8692 | -265.1308 | 265.1308 | 0 | -619119.8003
2030-11-28 21:00 | 2954 | 1679.185 | 1682.0459 | 0 | 33 | 49 | 6704 | 6397.2308 | -306.7692 | 306.7692 | 0 | -619426.5695
2030-11-28 22:00 | 2560 | 1686.0739 | 1685.6867 | 0 | 33 | 47 | 6188 | 6011.7606 | -176.2394 | 176.2394 | 0 | -619602.8089
2030-11-28 23:00 | 2269 | 1679.185 | 1723.915 | 0 | 32 | 47 | 5712 | 5751.1 | 39.1 | 0 | 0 | -619563.7089
2030-11-29 | 1995 | 1679.185 | 1853.1631 | 0 | 33 | 57 | 5251 | 5617.3481 | 366.3481 | 0 | 0 | -619197.3608
2030-11-29 01:00 | 1909 | 1684.3517 | 1621.9728 | 0 | 33 | 62 | 4971 | 5310.3245 | 339.3245 | 0 | 0 | -618858.0363
2030-11-29 02:00 | 1887 | 1689.5184 | 1583.7445 | 0 | 32 | 62 | 4813 | 5254.2629 | 441.2629 | 0 | 0 | -618416.7734
2030-11-29 03:00 | 1873 | 1686.0739 | 1470.8799 | 0 | 34 | 62 | 4731 | 5125.9539 | 394.9539 | 0 | 0 | -618021.8195
2030-11-29 04:00 | 1952 | 1686.0739 | 1378.0397 | 0 | 33 | 62 | 4816 | 5111.1137 | 295.1137 | 0 | 0 | -617726.7059
2030-11-29 05:00 | 2379 | 1677.4627 | 1277.918 | 553.2934 | 33 | 61 | 5307 | 5981.6741 | 674.6741 | 0 | 0 | -617052.0318
2030-11-29 06:00 | 3098 | 1667.1293 | 895.6348 | 1545.2337 | 33 | 60 | 6138 | 7298.9978 | 1160.9978 | 0 | 0 | -615891.034
2030-11-29 07:00 | 3751 | 1656.7958 | 629.857 | 2053.6655 | 32 | 57 | 6943 | 8180.3183 | 1237.3183 | 0 | 0 | -614653.7157
2030-11-29 08:00 | 3876 | 1644.7402 | 486.0457 | 2502.2817 | 32 | 45 | 7114 | 8586.0676 | 1472.0676 | 0 | 0 | -613181.6481
2030-11-29 09:00 | 3714 | 1632.6845 | 475.1233 | 2681.7282 | 32 | 46 | 6967 | 8581.536 | 1614.536 | 0 | 0 | -611567.1121
2030-11-29 10:00 | 3596 | 1637.8512 | 522.4536 | 2701.6667 | 31 | 54 | 6861 | 8542.9715 | 1681.9715 | 0 | 0 | -609885.1406
2030-11-29 11:00 | 3638 | 1627.5177 | 486.0457 | 2821.2977 | 31 | 57 | 6880 | 8660.8612 | 1780.8612 | 0 | 0 | -608104.2794
2030-11-29 12:00 | 3664 | 1612.0176 | 416.8707 | 2646.8358 | 30 | 59 | 6809 | 8428.7241 | 1619.7241 | 0 | 0 | -606484.5553
2030-11-29 13:00 | 3643 | 1603.4064 | 367.72 | 2542.1587 | 31 | 59 | 6698 | 8246.2851 | 1548.2851 | 0 | 0 | -604936.2703
2030-11-29 14:00 | 3693 | 1610.2953 | 364.0792 | 1590.0953 | 31 | 59 | 6723 | 7347.4699 | 624.4699 | 0 | 0 | -604311.8004
2030-11-29 15:00 | 3692 | 1608.5731 | 404.1279 | 2452.4354 | 31 | 59 | 6775 | 8247.1364 | 1472.1364 | 0 | 0 | -602839.6639
2030-11-29 16:00 | 3667 | 1615.4621 | 484.2253 | 2711.6359 | 31 | 59 | 6806 | 8568.3233 | 1762.3233 | 0 | 0 | -601077.3406
2030-11-29 17:00 | 3679 | 1629.24 | 487.8661 | 1988.8653 | 30 | 58 | 6823 | 7872.9714 | 1049.9714 | 0 | 0 | -600027.3692
2030-11-29 18:00 | 3651 | 1637.8512 | 467.8418 | 189.4157 | 31 | 60 | 6772 | 6037.1087 | -734.8913 | 734.8913 | 734.8913 | -600762.2605
2030-11-29 19:00 | 3530 | 1653.3514 | 506.0701 | 24.9231 | 30 | 60 | 6624 | 5804.3446 | -819.6554 | 819.6554 | 0 | -601581.9159
2030-11-29 20:00 | 3462 | 1675.7405 | 495.1477 | 0 | 31 | 60 | 6538 | 5723.8882 | -814.1118 | 814.1118 | 0 | -602396.0277
2030-11-29 21:00 | 3419 | 1682.6295 | 551.58 | 0 | 31 | 61 | 6516 | 5745.2094 | -770.7906 | 770.7906 | 0 | -603166.8183
2030-11-29 22:00 | 3096 | 1692.9629 | 591.6287 | 0 | 30 | 60 | 6115 | 5470.5916 | -644.4084 | 644.4084 | 0 | -603811.2267
2030-11-29 23:00 | 2871 | 1696.4074 | 604.3715 | 0 | 30 | 60 | 5723 | 5261.7788 | -461.2212 | 461.2212 | 0 | -604272.4478
2030-11-30 | 2653 | 1699.8519 | 584.3471 | 0 | 31 | 60 | 5271 | 5028.199 | -242.801 | 242.801 | 0 | -604515.2489
2030-11-30 01:00 | 2418 | 1696.4074 | 617.1142 | 0 | 31 | 62 | 4971 | 4824.5216 | -146.4784 | 146.4784 | 0 | -604661.7273
2030-11-30 02:00 | 2239 | 1689.5184 | 731.7992 | 0 | 31 | 63 | 4794 | 4754.3176 | -39.6824 | 39.6824 | 0 | -604701.4097
2030-11-30 03:00 | 2103 | 1694.6851 | 877.4309 | 0 | 31 | 64 | 4700 | 4770.116 | 70.116 | 0 | 0 | -604631.2937
2030-11-30 04:00 | 2097 | 1699.8519 | 1003.0382 | 0 | 30 | 52 | 4744 | 4881.89 | 137.89 | 0 | 0 | -604493.4036
2030-11-30 05:00 | 2259 | 1694.6851 | 1037.6257 | 393.7854 | 28 | 52 | 4977 | 5465.0962 | 488.0962 | 0 | 0 | -604005.3074
2030-11-30 06:00 | 2475 | 1692.9629 | 1152.3106 | 1530.2798 | 28 | 62 | 5340 | 6940.5534 | 1600.5534 | 0 | 0 | -602404.754
2030-11-30 07:00 | 2848 | 1692.9629 | 1054.0093 | 1914.096 | 29 | 63 | 5802 | 7601.0681 | 1799.0681 | 0 | 0 | -600605.6859
2030-11-30 08:00 | 3281 | 1684.3517 | 811.8966 | 2417.5431 | 29 | 62 | 6262 | 8285.7914 | 2023.7914 | 0 | 0 | -598581.8945
2030-11-30 09:00 | 3391 | 1686.0739 | 857.4065 | 2357.7276 | 29 | 60 | 6495 | 8381.208 | 1886.208 | 0 | 0 | -596695.6865
2030-11-30 10:00 | 3309 | 1687.7962 | 904.7368 | 2422.5277 | 28 | 64 | 6430 | 8416.0607 | 1986.0607 | 0 | 0 | -594709.6258
2030-11-30 11:00 | 3277 | 1677.4627 | 917.4796 | 2592.0049 | 29 | 56 | 6371 | 8548.9472 | 2177.9472 | 0 | 0 | -592531.6786
2030-11-30 12:00 | 3161 | 1675.7405 | 1003.0382 | 2557.1126 | 28 | 47 | 6245 | 8471.8912 | 2226.8912 | 0 | 0 | -590304.7873
2030-11-30 13:00 | 2977 | 1677.4627 | 1108.6211 | 2547.1433 | 30 | 58 | 6091 | 8398.2272 | 2307.2272 | 0 | 0 | -587997.5601
2030-11-30 14:00 | 2893 | 1670.5738 | 1257.8936 | 2512.2509 | 32 | 64 | 6042 | 8429.7183 | 2387.7183 | 0 | 0 | -585609.8418
2030-11-30 15:00 | 2891 | 1663.6848 | 1388.9621 | 2562.0972 | 32 | 66 | 6108 | 8603.7441 | 2495.7441 | 0 | 0 | -583114.0977
2030-11-30 16:00 | 2941 | 1660.2403 | 1496.3655 | 2367.6968 | 33 | 64 | 6199 | 8562.3026 | 2363.3026 | 0 | 0 | -580750.795
2030-11-30 17:00 | 3030 | 1660.2403 | 1558.2589 | 2008.8038 | 33 | 62 | 6342 | 8352.3031 | 2010.3031 | 0 | 0 | -578740.4919
2030-11-30 18:00 | 3047 | 1663.6848 | 1523.6714 | 598.155 | 33 | 62 | 6336 | 6927.5112 | 591.5112 | 0 | 0 | -578148.9807
2030-11-30 19:00 | 2980 | 1677.4627 | 1430.8312 | 24.9231 | 34 | 61 | 6198 | 6208.2171 | 10.2171 | 0 | 0 | -578138.7636
2030-11-30 20:00 | 2966 | 1684.3517 | 1354.3746 | 0 | 34 | 62 | 6132 | 6100.7263 | -31.2737 | 31.2737 | 31.2737 | -578170.0373
2030-11-30 21:00 | 3018 | 1689.5184 | 1139.5679 | 0 | 33 | 63 | 6090 | 5943.0863 | -146.9137 | 146.9137 | 0 | -578316.951
2030-11-30 22:00 | 2878 | 1694.6851 | 912.0184 | 0 | 32 | 63 | 5756 | 5579.7035 | -176.2965 | 176.2965 | 0 | -578493.2475
2030-11-30 23:00 | 2722 | 1701.5741 | 744.542 | 0 | 32 | 63 | 5433 | 5263.1161 | -169.8839 | 169.8839 | 0 | -578663.1314
2030-12-01 | 2508 | 1705.0186 | 489.6865 | 0 | 32 | 62 | 5036 | 4796.7051 | -239.2949 | 239.2949 | 0 | -578902.4263
2030-12-01 01:00 | 2332 | 1703.2963 | 243.9331 | 0 | 31 | 63 | 4751 | 4373.2294 | -377.7706 | 377.7706 | 0 | -579280.1969
2030-12-01 02:00 | 2264 | 1703.2963 | 131.0685 | 0 | 31 | 63 | 4626 | 4192.3649 | -433.6351 | 433.6351 | 0 | -579713.8321
2030-12-01 03:00 | 2198 | 1705.0186 | 145.6317 | 0 | 30 | 63 | 4546 | 4141.6503 | -404.3497 | 404.3497 | 0 | -580118.1818
2030-12-01 04:00 | 2206 | 1705.0186 | 180.2192 | 0 | 30 | 64 | 4569 | 4185.2378 | -383.7622 | 383.7622 | 0 | -580501.944
2030-12-01 05:00 | 2391 | 1696.4074 | 198.4232 | 179.4465 | 31 | 63 | 4787 | 4559.277 | -227.723 | 227.723 | 0 | -580729.667
2030-12-01 06:00 | 2603 | 1696.4074 | 236.6515 | 593.1704 | 31 | 64 | 5080 | 5224.2292 | 144.2292 | 0 | 0 | -580585.4377
2030-12-01 07:00 | 2863 | 1696.4074 | 212.9863 | 882.2786 | 31 | 64 | 5426 | 5749.6723 | 323.6723 | 0 | 0 | -580261.7654
2030-12-01 08:00 | 3209 | 1694.6851 | 185.6804 | 1166.4022 | 25 | 62 | 5863 | 6342.7678 | 479.7678 | 0 | 0 | -579781.9977
2030-12-01 09:00 | 3389 | 1694.6851 | 216.6271 | 1101.6021 | 26 | 63 | 6127 | 6490.9144 | 363.9144 | 0 | 0 | -579418.0833
2030-12-01 10:00 | 3315 | 1692.9629 | 345.8752 | 1091.6329 | 29 | 64 | 6116 | 6538.471 | 422.471 | 0 | 0 | -578995.6123
2030-12-01 11:00 | 3235 | 1682.6295 | 435.0746 | 1111.5714 | 30 | 62 | 6064 | 6556.2754 | 492.2754 | 0 | 0 | -578503.3369
2030-12-01 12:00 | 3182 | 1674.0183 | 507.8905 | 917.171 | 31 | 64 | 6029 | 6376.0797 | 347.0797 | 0 | 0 | -578156.2572
2030-12-01 13:00 | 3045 | 1674.0183 | 633.4978 | 1221.2331 | 31 | 65 | 5921 | 6669.7491 | 748.7491 | 0 | 0 | -577407.508
2030-12-01 14:00 | 2984 | 1670.5738 | 802.7946 | 1066.7097 | 31 | 66 | 5931 | 6621.0781 | 690.0781 | 0 | 0 | -576717.4299
2030-12-01 15:00 | 2970 | 1667.1293 | 870.1493 | 1689.7878 | 29 | 65 | 6025 | 7291.0664 | 1266.0664 | 0 | 0 | -575451.3635
2030-12-01 16:00 | 3101 | 1660.2403 | 882.892 | 2023.7577 | 30 | 65 | 6195 | 7762.8901 | 1567.8901 | 0 | 0 | -573883.4734
2030-12-01 17:00 | 3340 | 1660.2403 | 751.8235 | 1266.0947 | 30 | 64 | 6409 | 7112.1586 | 703.1586 | 0 | 0 | -573180.3148
2030-12-01 18:00 | 3451 | 1661.9626 | 675.3669 | 598.155 | 31 | 62 | 6476 | 6479.4845 | 3.4845 | 0 | 0 | -573176.8304
2030-12-01 19:00 | 3416 | 1663.6848 | 520.6332 | 0 | 30 | 62 | 6336 | 5692.3181 | -643.6819 | 643.6819 | 643.6819 | -573820.5123
2030-12-01 20:00 | 3386 | 1672.296 | 444.1766 | 0 | 30 | 63 | 6246 | 5595.4726 | -650.5274 | 650.5274 | 0 | -574471.0397
2030-12-01 21:00 | 3345 | 1686.0739 | 504.2497 | 0 | 30 | 63 | 6228 | 5628.3236 | -599.6764 | 599.6764 | 0 | -575070.7161
2030-12-01 22:00 | 3026 | 1687.7962 | 416.8707 | 0 | 31 | 63 | 5753 | 5224.6669 | -528.3331 | 528.3331 | 0 | -575599.0492
2030-12-01 23:00 | 2719 | 1694.6851 | 509.7109 | 0 | 30 | 63 | 5343 | 5016.396 | -326.604 | 326.604 | 0 | -575925.6532
2030-12-02 | 2430 | 1699.8519 | 611.653 | 0 | 29 | 63 | 5004 | 4833.5049 | -170.4951 | 170.4951 | 0 | -576096.1483
2030-12-02 01:00 | 2259 | 1706.7408 | 589.8083 | 0 | 30 | 62 | 4768 | 4647.5491 | -120.4509 | 120.4509 | 0 | -576216.5992
2030-12-02 02:00 | 2198 | 1713.6298 | 427.7931 | 0 | 29 | 63 | 4615 | 4431.4228 | -183.5772 | 183.5772 | 0 | -576400.1763
2030-12-02 03:00 | 2198 | 1711.9076 | 314.9285 | 0 | 29 | 64 | 4552 | 4317.8361 | -234.1639 | 234.1639 | 0 | -576634.3403
2030-12-02 04:00 | 2308 | 1710.1853 | 291.2634 | 0 | 29 | 65 | 4681 | 4403.4487 | -277.5513 | 277.5513 | 0 | -576911.8916
2030-12-02 05:00 | 2678 | 1696.4074 | 289.443 | 468.5547 | 29 | 64 | 5174 | 5225.4051 | 51.4051 | 0 | 0 | -576860.4865
2030-12-02 06:00 | 3261 | 1694.6851 | 311.2877 | 1201.2946 | 29 | 64 | 6068 | 6561.2675 | 493.2675 | 0 | 0 | -576367.2191
2030-12-02 07:00 | 3771 | 1622.351 | 358.618 | 2422.5277 | 29 | 68 | 6880 | 8271.4967 | 1391.4967 | 0 | 0 | -574975.7223
2030-12-02 08:00 | 3866 | 1603.4064 | 384.1035 | 2666.7743 | 29 | 69 | 7068 | 8618.2842 | 1550.2842 | 0 | 0 | -573425.4381
2030-12-02 09:00 | 3788 | 1596.5174 | 420.5115 | 2542.1587 | 29 | 68 | 6976 | 8444.1876 | 1468.1876 | 0 | 0 | -571957.2505
2030-12-02 10:00 | 3690 | 1572.406 | 591.6287 | 2547.1433 | 29 | 66 | 6902 | 8496.178 | 1594.178 | 0 | 0 | -570363.0725
2030-12-02 11:00 | 3630 | 1568.9616 | 693.5709 | 2592.0049 | 31 | 66 | 6874 | 8581.5374 | 1707.5374 | 0 | 0 | -568655.5351
2030-12-02 12:00 | 3507 | 1555.1836 | 924.7612 | 2417.5431 | 29 | 69 | 6822 | 8502.4878 | 1680.4878 | 0 | 0 | -566975.0473
2030-12-02 13:00 | 3344 | 1556.9059 | 1004.8586 | 2243.0812 | 29 | 71 | 6731 | 8248.8456 | 1517.8456 | 0 | 0 | -565457.2016
2030-12-02 14:00 | 3431 | 1556.9059 | 882.892 | 2193.235 | 28 | 70 | 6823 | 8162.0329 | 1339.0329 | 0 | 0 | -564118.1688
2030-12-02 15:00 | 3533 | 1544.8502 | 933.8631 | 2751.5129 | 29 | 72 | 7005 | 8864.2263 | 1859.2263 | 0 | 0 | -562258.9425
2030-12-02 16:00 | 3702 | 1543.1279 | 873.7901 | 2253.0505 | 30 | 72 | 7206 | 8473.9685 | 1267.9685 | 0 | 0 | -560990.9741
2030-12-02 17:00 | 3733 | 1550.0169 | 811.8966 | 2043.6962 | 29 | 71 | 7257 | 8238.6097 | 981.6097 | 0 | 0 | -560009.3643
2030-12-02 18:00 | 3775 | 1605.1286 | 855.5861 | 453.6009 | 29 | 72 | 7237 | 6790.3156 | -446.6844 | 446.6844 | 446.6844 | -560456.0488
2030-12-02 19:00 | 3573 | 1736.0189 | 826.4598 | 0 | 29 | 69 | 7002 | 6233.4787 | -768.5213 | 768.5213 | 0 | -561224.5701
2030-12-02 20:00 | 3455 | 1858.298 | 857.4065 | 0 | 30 | 68 | 6847 | 6268.7045 | -578.2955 | 578.2955 | 0 | -561802.8655
2030-12-02 21:00 | 3544 | 1897.9096 | 912.0184 | 0 | 30 | 69 | 6857 | 6452.928 | -404.072 | 404.072 | 0 | -562206.9376
2030-12-02 22:00 | 3126 | 1915.132 | 873.7901 | 0 | 31 | 70 | 6236 | 6015.9221 | -220.0779 | 220.0779 | 0 | -562427.0155
2030-12-02 23:00 | 2702 | 1923.7432 | 981.1934 | 0 | 30 | 69 | 5749 | 5705.9366 | -43.0634 | 43.0634 | 0 | -562470.0789
2030-12-03 | 2315 | 1922.021 | 952.0671 | 0 | 31 | 69 | 5284 | 5289.088 | 5.088 | 0 | 0 | -562464.9908
2030-12-03 01:00 | 1963 | 1918.5765 | 1216.0245 | 0 | 30 | 64 | 5005 | 5191.601 | 186.601 | 0 | 0 | -562278.3899
2030-12-03 02:00 | 1832 | 1932.3544 | 1303.4035 | 0 | 31 | 62 | 4861 | 5160.7579 | 299.7579 | 0 | 0 | -561978.6319
2030-12-03 03:00 | 1778 | 1940.9656 | 1327.0687 | 0 | 32 | 62 | 4815 | 5140.0343 | 325.0343 | 0 | 0 | -561653.5977
2030-12-03 04:00 | 1835 | 1942.6878 | 1265.1752 | 0 | 31 | 60 | 4887 | 5133.863 | 246.863 | 0 | 0 | -561406.7346
2030-12-03 05:00 | 2094 | 1930.6322 | 1447.2148 | 59.8155 | 31 | 61 | 5363 | 5623.6625 | 260.6625 | 0 | 0 | -561146.0722
2030-12-03 06:00 | 2596 | 1927.1877 | 1523.6714 | 423.6931 | 31 | 61 | 6154 | 6562.5522 | 408.5522 | 0 | 0 | -560737.52
2030-12-03 07:00 | 3152 | 1920.2987 | 1567.3609 | 767.6322 | 33 | 60 | 6988 | 7500.2919 | 512.2919 | 0 | 0 | -560225.2281
2030-12-03 08:00 | 3262 | 1915.132 | 1625.6136 | 662.9551 | 31 | 62 | 7203 | 7558.7007 | 355.7007 | 0 | 0 | -559869.5274
2030-12-03 09:00 | 3187 | 1911.6875 | 1611.0504 | 872.3094 | 31 | 58 | 7095 | 7671.0473 | 576.0473 | 0 | 0 | -559293.4801
2030-12-03 10:00 | 3135 | 1913.4098 | 1674.7643 | 917.171 | 30 | 57 | 7011 | 7727.345 | 716.345 | 0 | 0 | -558577.1351
2030-12-03 11:00 | 3218 | 1903.0763 | 1683.8663 | 1016.8635 | 27 | 60 | 6996 | 7908.8061 | 912.8061 | 0 | 0 | -557664.329
2030-12-03 12:00 | 3201 | 1891.0206 | 1807.6532 | 1256.1255 | 23 | 62 | 6987 | 8240.7993 | 1253.7993 | 0 | 0 | -556410.5297
2030-12-03 13:00 | 3147 | 1856.5758 | 1911.4158 | 922.1556 | 22 | 62 | 6979 | 7921.1472 | 942.1472 | 0 | 0 | -555468.3826
2030-12-03 14:00 | 3144 | 1837.6311 | 1891.3914 | 603.1396 | 24 | 64 | 6973 | 7564.1622 | 591.1622 | 0 | 0 | -554877.2204
2030-12-03 15:00 | 3241 | 1834.1867 | 1947.8237 | 398.77 | 26 | 63 | 7145 | 7510.7803 | 365.7803 | 0 | 0 | -554511.44
2030-12-03 16:00 | 3345 | 1841.0756 | 1953.2849 | 618.0935 | 29 | 64 | 7310 | 7850.454 | 540.454 | 0 | 0 | -553970.9861
2030-12-03 17:00 | 3387 | 1844.5201 | 1984.2316 | 373.8469 | 29 | 63 | 7377 | 7681.5986 | 304.5986 | 0 | 0 | -553666.3875
2030-12-03 18:00 | 3451 | 1849.6868 | 1771.2453 | 219.3235 | 31 | 60 | 7341 | 7382.2556 | 41.2556 | 0 | 0 | -553625.1319
2030-12-03 19:00 | 3294 | 1811.7975 | 1747.5801 | 0 | 30 | 63 | 7112 | 6946.3777 | -165.6223 | 165.6223 | 165.6223 | -553790.7542
2030-12-03 20:00 | 3142 | 1818.6865 | 1563.7201 | 0 | 31 | 65 | 6903 | 6620.4066 | -282.5934 | 282.5934 | 0 | -554073.3476
2030-12-03 21:00 | 3205 | 1823.8532 | 1427.1904 | 0 | 32 | 66 | 6882 | 6554.0437 | -327.9563 | 327.9563 | 0 | -554401.3039
2030-12-03 22:00 | 2675 | 1830.7422 | 1703.8906 | 0 | 32 | 65 | 6316 | 6306.6328 | -9.3672 | 9.3672 | 0 | -554410.6711
2030-12-03 23:00 | 2307 | 1839.3534 | 1811.294 | 0 | 32 | 65 | 5855 | 6054.6474 | 199.6474 | 0 | 0 | -554211.0237
2030-12-04 | 2074 | 1844.5201 | 1672.9439 | 0 | 26 | 66 | 5372 | 5683.464 | 311.464 | 0 | 0 | -553899.5597
2030-12-04 01:00 | 1894 | 1853.1313 | 1611.0504 | 0 | 13 | 66 | 5082 | 5437.1817 | 355.1817 | 0 | 0 | -553544.378
2030-12-04 02:00 | 1777 | 1861.7425 | 1663.8419 | 0 | 10 | 67 | 4955 | 5379.5844 | 424.5844 | 0 | 0 | -553119.7935
2030-12-04 03:00 | 1726 | 1863.4648 | 1654.7399 | 0 | 10 | 68 | 4891 | 5322.2047 | 431.2047 | 0 | 0 | -552688.5889
2030-12-04 04:00 | 1798 | 1866.9092 | 1585.5649 | 0 | 10 | 69 | 4950 | 5329.4741 | 379.4741 | 0 | 0 | -552309.1147
2030-12-04 05:00 | 2176 | 1863.4648 | 1552.7978 | 309.0467 | 10 | 61 | 5409 | 5972.3093 | 563.3093 | 0 | 0 | -551745.8055
2030-12-04 06:00 | 2798 | 1854.8536 | 1430.8312 | 149.5387 | 10 | 55 | 6212 | 6298.2235 | 86.2235 | 0 | 0 | -551659.5819
2030-12-04 07:00 | 3459 | 1839.3534 | 1407.1661 | 732.7399 | 10 | 57 | 7070 | 7505.2593 | 435.2593 | 0 | 0 | -551224.3226
2030-12-04 08:00 | 3533 | 1816.9643 | 1505.4675 | 1171.3869 | 10 | 59 | 7228 | 8095.8186 | 867.8186 | 0 | 0 | -550356.504
2030-12-04 09:00 | 3400 | 1803.1863 | 1596.4873 | 1251.1408 | 10 | 58 | 7097 | 8118.8144 | 1021.8144 | 0 | 0 | -549334.6896
2030-12-04 10:00 | 3320 | 1787.6862 | 1625.6136 | 1644.9262 | 10 | 48 | 6970 | 8436.226 | 1466.226 | 0 | 0 | -547868.4636
2030-12-04 11:00 | 3399 | 1784.2417 | 1671.1235 | 1480.4336 | 10 | 21 | 7052 | 8365.7988 | 1313.7988 | 0 | 0 | -546554.6648
2030-12-04 12:00 | 3374 | 1770.4637 | 1733.017 | 1580.1261 | 10 | 21 | 7040 | 8488.6068 | 1448.6068 | 0 | 0 | -545106.058
2030-12-04 13:00 | 3335 | 1768.7415 | 1776.7065 | 2043.6962 | 10 | 33 | 7015 | 8967.1442 | 1952.1442 | 0 | 0 | -543153.9139
2030-12-04 14:00 | 3293 | 1775.6305 | 1802.192 | 2048.6808 | 10 | 50 | 7046 | 8979.5033 | 1933.5033 | 0 | 0 | -541220.4105
2030-12-04 15:00 | 3379 | 1770.4637 | 1834.9591 | 1988.8653 | 10 | 54 | 7188 | 9037.2882 | 1849.2882 | 0 | 0 | -539371.1223
2030-12-04 16:00 | 3450 | 1770.4637 | 1853.1631 | 1983.8807 | 10 | 51 | 7302 | 9118.5076 | 1816.5076 | 0 | 0 | -537554.6148
2030-12-04 17:00 | 3425 | 1775.6305 | 1987.8724 | 1869.2343 | 10 | 51 | 7351 | 9118.7372 | 1767.7372 | 0 | 0 | -535786.8776
2030-12-04 18:00 | 3422 | 1782.5194 | 1922.3381 | 792.5554 | 10 | 53 | 7293 | 7982.4129 | 689.4129 | 0 | 0 | -535097.4646
2030-12-04 19:00 | 3307 | 1796.2974 | 1856.8039 | 0 | 10 | 52 | 7098 | 7022.1012 | -75.8988 | 75.8988 | 75.8988 | -535173.3634
2030-12-04 20:00 | 3216 | 1822.131 | 1794.9104 | 0 | 10 | 50 | 6917 | 6893.0414 | -23.9586 | 23.9586 | 0 | -535197.322
2030-12-04 21:00 | 3137 | 1842.7979 | 1820.396 | 0 | 13 | 48 | 6832 | 6861.1938 | 29.1938 | 0 | 0 | -535168.1282
2030-12-04 22:00 | 2754 | 1851.4091 | 1805.8328 | 0 | 16 | 47 | 6310 | 6474.2419 | 164.2419 | 0 | 0 | -535003.8863
2030-12-04 23:00 | 2457 | 1854.8536 | 1731.1966 | 0 | 16 | 45 | 5818 | 6104.0501 | 286.0501 | 0 | 0 | -534717.8362
2030-12-05 | 2073 | 1860.0203 | 1754.8617 | 0 | 18 | 44 | 5342 | 5749.882 | 407.882 | 0 | 0 | -534309.9542
2030-12-05 01:00 | 1928 | 1868.6315 | 1687.5071 | 0 | 19 | 44 | 5085 | 5547.1385 | 462.1385 | 0 | 0 | -533847.8156
2030-12-05 02:00 | 1774 | 1873.7982 | 1793.09 | 0 | 20 | 45 | 4935 | 5505.8882 | 570.8882 | 0 | 0 | -533276.9274
2030-12-05 03:00 | 1749 | 1875.5204 | 1678.4051 | 0 | 22 | 37 | 4883 | 5361.9255 | 478.9255 | 0 | 0 | -532798.0019
2030-12-05 04:00 | 1768 | 1878.9649 | 1694.7886 | 0 | 21 | 38 | 4968 | 5400.7536 | 432.7536 | 0 | 0 | -532365.2483
2030-12-05 05:00 | 2071 | 1875.5204 | 1858.6243 | 672.9244 | 20 | 46 | 5443 | 6544.0691 | 1101.0691 | 0 | 0 | -531264.1792
2030-12-05 06:00 | 2827 | 1866.9092 | 1516.3898 | 1575.1415 | 21 | 40 | 6273 | 7846.4406 | 1573.4406 | 0 | 0 | -529690.7386
2030-12-05 07:00 | 3230 | 1847.9646 | 1765.7841 | 2312.866 | 21 | 40 | 7079 | 9217.6146 | 2138.6146 | 0 | 0 | -527552.124
2030-12-05 08:00 | 3236 | 1829.0199 | 1927.7993 | 2562.0972 | 25 | 56 | 7286 | 9635.9165 | 2349.9165 | 0 | 0 | -525202.2075
2030-12-05 09:00 | 3123 | 1825.5755 | 1816.7552 | 2716.6206 | 24 | 55 | 7105 | 9560.9512 | 2455.9512 | 0 | 0 | -522746.2563
2030-12-05 10:00 | 3058 | 1791.1306 | 1849.5223 | 2876.1286 | 23 | 54 | 7002 | 9651.7815 | 2649.7815 | 0 | 0 | -520096.4748
2030-12-05 11:00 | 3104 | 1808.353 | 1933.2605 | 2542.1587 | 23 | 41 | 7025 | 9451.7723 | 2426.7723 | 0 | 0 | -517669.7026
2030-12-05 12:00 | 3168 | 1794.5751 | 1918.6973 | 2577.0511 | 24 | 52 | 7096 | 9534.3235 | 2438.3235 | 0 | 0 | -515231.379
2030-12-05 13:00 | 3164 | 1808.353 | 1869.5467 | 2357.7276 | 22 | 63 | 7041 | 9284.6273 | 2243.6273 | 0 | 0 | -512987.7517
2030-12-05 14:00 | 3143 | 1818.6865 | 1875.0078 | 2213.1735 | 23 | 63 | 7074 | 9135.8678 | 2061.8678 | 0 | 0 | -510925.8839
2030-12-05 15:00 | 3226 | 1858.298 | 1946.0033 | 2173.2965 | 23 | 59 | 7258 | 9285.5978 | 2027.5978 | 0 | 0 | -508898.2861
2030-12-05 16:00 | 3290 | 1878.9649 | 1956.9257 | 2068.6193 | 23 | 59 | 7360 | 9276.5099 | 1916.5099 | 0 | 0 | -506981.7762
2030-12-05 17:00 | 3200 | 1887.5761 | 2018.8191 | 1226.2177 | 24 | 71 | 7375 | 8427.613 | 1052.613 | 0 | 0 | -505929.1632
2030-12-05 18:00 | 3131 | 1894.4651 | 2080.7126 | 1236.187 | 23 | 73 | 7313 | 8438.3647 | 1125.3647 | 0 | 0 | -504803.7986
2030-12-05 19:00 | 3057 | 1906.5208 | 2044.3047 | 4.9846 | 23 | 73 | 7110 | 7108.8101 | -1.1899 | 1.1899 | 1.1899 | -504804.9885
2030-12-05 20:00 | 3117 | 1913.4098 | 1960.5665 | 0 | 23 | 74 | 7012 | 7087.9762 | 75.9762 | 0 | 0 | -504729.0123
2030-12-05 21:00 | 3065 | 1911.6875 | 1898.673 | 0 | 22 | 77 | 6950 | 6974.3605 | 24.3605 | 0 | 0 | -504704.6518
2030-12-05 22:00 | 2774 | 1927.1877 | 1707.5314 | 0 | 21 | 77 | 6415 | 6506.7191 | 91.7191 | 0 | 0 | -504612.9327
2030-12-05 23:00 | 2491 | 1944.4101 | 1625.6136 | 0 | 24 | 73 | 5927 | 6158.0237 | 231.0237 | 0 | 0 | -504381.909
2030-12-06 | 2204 | 1963.3547 | 1492.7247 | 0 | 26 | 72 | 5453 | 5758.0794 | 305.0794 | 0 | 0 | -504076.8296
2030-12-06 01:00 | 2022 | 1982.2994 | 1449.0352 | 0 | 24 | 72 | 5173 | 5549.3346 | 376.3346 | 0 | 0 | -503700.495
2030-12-06 02:00 | 1984 | 1985.7439 | 1356.195 | 0 | 23 | 74 | 4997 | 5422.9389 | 425.9389 | 0 | 0 | -503274.5561
2030-12-06 03:00 | 2016 | 1982.2994 | 1165.0534 | 0 | 25 | 74 | 4904 | 5262.3528 | 358.3528 | 0 | 0 | -502916.2033
2030-12-06 04:00 | 2163 | 1982.2994 | 810.0762 | 0 | 27 | 73 | 4984 | 5055.3756 | 71.3756 | 0 | 0 | -502844.8277
2030-12-06 05:00 | 2539 | 1975.4104 | 797.3334 | 682.8936 | 26 | 74 | 5456 | 6094.6375 | 638.6375 | 0 | 0 | -502206.1902
2030-12-06 06:00 | 3134 | 1975.4104 | 709.9544 | 1924.0652 | 26 | 72 | 6261 | 7841.4301 | 1580.4301 | 0 | 0 | -500625.7602
2030-12-06 07:00 | 3672 | 1966.7992 | 675.3669 | 2302.8967 | 25 | 73 | 7039 | 8715.0628 | 1676.0628 | 0 | 0 | -498949.6973
2030-12-06 08:00 | 3838 | 1956.4658 | 544.2984 | 1849.2958 | 27 | 73 | 7242 | 8288.06 | 1046.06 | 0 | 0 | -497903.6373
2030-12-06 09:00 | 3781 | 1953.0213 | 429.6134 | 2138.4041 | 27 | 78 | 7115 | 8407.0388 | 1292.0388 | 0 | 0 | -496611.5985
2030-12-06 10:00 | 3662 | 1947.8546 | 413.2299 | 1804.4342 | 26 | 83 | 6929 | 7936.5187 | 1007.5187 | 0 | 0 | -495604.0798
2030-12-06 11:00 | 3646 | 1944.4101 | 376.822 | 2457.4201 | 24 | 81 | 6885 | 8529.6521 | 1644.6521 | 0 | 0 | -493959.4277
2030-12-06 12:00 | 3591 | 1927.1877 | 356.7976 | 2487.3278 | 24 | 77 | 6784 | 8463.3131 | 1679.3131 | 0 | 0 | -492280.1146
2030-12-06 13:00 | 3526 | 1909.9653 | 345.8752 | 2013.7885 | 25 | 73 | 6697 | 7893.629 | 1196.629 | 0 | 0 | -491083.4856
2030-12-06 14:00 | 3592 | 1880.6872 | 287.6226 | 2332.8045 | 25 | 71 | 6762 | 8189.1142 | 1427.1142 | 0 | 0 | -489656.3715
2030-12-06 15:00 | 3649 | 1877.2427 | 336.7733 | 2088.5578 | 25 | 72 | 6862 | 8048.5738 | 1186.5738 | 0 | 0 | -488469.7977
2030-12-06 16:00 | 3681 | 1884.1317 | 395.0259 | 882.2786 | 24 | 71 | 6916 | 6937.4362 | 21.4362 | 0 | 0 | -488448.3615
2030-12-06 17:00 | 3678 | 1887.5761 | 413.2299 | 608.1242 | 24 | 72 | 6916 | 6682.9303 | -233.0697 | 233.0697 | 233.0697 | -488681.4312
2030-12-06 18:00 | 3642 | 1892.7429 | 418.6911 | 284.1236 | 25 | 72 | 6824 | 6334.5576 | -489.4424 | 489.4424 | 0 | -489170.8737
2030-12-06 19:00 | 3569 | 1906.5208 | 440.5358 | 0 | 25 | 71 | 6692 | 6012.0566 | -679.9434 | 679.9434 | 0 | -489850.8171
2030-12-06 20:00 | 3460 | 1930.6322 | 547.9392 | 0 | 25 | 73 | 6562 | 6036.5713 | -525.4287 | 525.4287 | 0 | -490376.2457
2030-12-06 21:00 | 3455 | 1953.0213 | 595.2695 | 0 | 25 | 71 | 6552 | 6099.2908 | -452.7092 | 452.7092 | 0 | -490828.9549
2030-12-06 22:00 | 3214 | 1970.2437 | 686.2893 | 0 | 25 | 71 | 6169 | 5966.533 | -202.467 | 202.467 | 0 | -491031.422
2030-12-06 23:00 | 2916 | 1987.4661 | 684.4689 | 0 | 26 | 70 | 5779 | 5683.935 | -95.065 | 95.065 | 0 | -491126.487
2030-12-07 | 2613 | 1990.9106 | 564.3227 | 0 | 25 | 71 | 5312 | 5264.2333 | -47.7667 | 47.7667 | 0 | -491174.2536
2030-12-07 01:00 | 2425 | 1996.0773 | 433.2542 | 0 | 24 | 71 | 4992 | 4949.3316 | -42.6684 | 42.6684 | 0 | -491216.9221
2030-12-07 02:00 | 2335 | 1994.3551 | 389.5647 | 0 | 26 | 69 | 4847 | 4813.9198 | -33.0802 | 33.0802 | 0 | -491250.0022
2030-12-07 03:00 | 2290 | 1997.7996 | 296.7245 | 0 | 25 | 70 | 4740 | 4679.5241 | -60.4759 | 60.4759 | 0 | -491310.4781
2030-12-07 04:00 | 2301 | 2004.6885 | 311.2877 | 0 | 26 | 70 | 4766 | 4712.9762 | -53.0238 | 53.0238 | 0 | -491363.5019
2030-12-07 05:00 | 2431 | 2001.244 | 353.1568 | 209.3542 | 26 | 70 | 5013 | 5090.7551 | 77.7551 | 0 | 0 | -491285.7468
2030-12-07 06:00 | 2705 | 1999.5218 | 307.6469 | 942.0941 | 25 | 70 | 5362 | 6049.2628 | 687.2628 | 0 | 0 | -490598.484
2030-12-07 07:00 | 3030 | 2006.4108 | 216.6271 | 2661.7897 | 26 | 69 | 5770 | 8009.8276 | 2239.8276 | 0 | 0 | -488358.6564
2030-12-07 08:00 | 3349 | 1996.0773 | 112.8645 | 1669.8493 | 26 | 71 | 6185 | 7224.7912 | 1039.7912 | 0 | 0 | -487318.8652
2030-12-07 09:00 | 3392 | 1992.6328 | 205.7047 | 1854.2805 | 26 | 70 | 6385 | 7540.618 | 1155.618 | 0 | 0 | -486163.2471
2030-12-07 10:00 | 3211 | 1980.5772 | 433.2542 | 1919.0806 | 25 | 68 | 6329 | 7636.912 | 1307.912 | 0 | 0 | -484855.3352
2030-12-07 11:00 | 2990 | 1963.3547 | 708.134 | 2297.9121 | 25 | 70 | 6216 | 8054.4008 | 1838.4008 | 0 | 0 | -483016.9343
2030-12-07 12:00 | 2786 | 1954.7435 | 946.6059 | 2243.0812 | 27 | 69 | 6051 | 8026.4306 | 1975.4306 | 0 | 0 | -481041.5037
2030-12-07 13:00 | 2664 | 1959.9103 | 1057.6501 | 2028.7423 | 27 | 70 | 5929 | 7807.3026 | 1878.3026 | 0 | 0 | -479163.201
2030-12-07 14:00 | 2755 | 1956.4658 | 866.5085 | 2068.6193 | 26 | 73 | 5949 | 7745.5936 | 1796.5936 | 0 | 0 | -477366.6074
2030-12-07 15:00 | 2777 | 1944.4101 | 1068.5724 | 2492.3124 | 28 | 70 | 6039 | 8380.295 | 2341.295 | 0 | 0 | -475025.3125
2030-12-07 16:00 | 2827 | 1951.2991 | 1179.6166 | 2407.5738 | 27 | 69 | 6146 | 8461.4895 | 2315.4895 | 0 | 0 | -472709.823
2030-12-07 17:00 | 2866 | 1953.0213 | 1363.4766 | 2317.8506 | 25 | 69 | 6297 | 8594.3484 | 2297.3484 | 0 | 0 | -470412.4746
2030-12-07 18:00 | 2845 | 1954.7435 | 1454.4964 | 1355.818 | 26 | 70 | 6290 | 7706.0579 | 1416.0579 | 0 | 0 | -468996.4167
2030-12-07 19:00 | 2790 | 1965.077 | 1447.2148 | 69.7847 | 26 | 72 | 6158 | 6370.0765 | 212.0765 | 0 | 0 | -468784.3402
2030-12-07 20:00 | 2773 | 1982.2994 | 1385.3213 | 0 | 28 | 72 | 6106 | 6240.6207 | 134.6207 | 0 | 0 | -468649.7194
2030-12-07 21:00 | 2788 | 1992.6328 | 1354.3746 | 0 | 28 | 70 | 6113 | 6233.0074 | 120.0074 | 0 | 0 | -468529.712
2030-12-07 22:00 | 2549 | 2002.9663 | 1319.7871 | 0 | 27 | 71 | 5786 | 5969.7534 | 183.7534 | 0 | 0 | -468345.9586
2030-12-07 23:00 | 2312 | 2011.5775 | 1285.1996 | 0 | 27 | 71 | 5453 | 5706.777 | 253.777 | 0 | 0 | -468092.1816
2030-12-08 | 2069 | 2015.022 | 1237.8693 | 0 | 26 | 71 | 5051 | 5418.8912 | 367.8912 | 0 | 0 | -467724.2904
2030-12-08 01:00 | 1846 | 2027.0777 | 1237.8693 | 0 | 26 | 71 | 4776 | 5207.9469 | 431.9469 | 0 | 0 | -467292.3435
2030-12-08 02:00 | 1764 | 2032.2444 | 1130.4659 | 0 | 26 | 72 | 4624 | 5024.7103 | 400.7103 | 0 | 0 | -466891.6332
2030-12-08 03:00 | 1706 | 2030.5221 | 1075.854 | 0 | 27 | 73 | 4522 | 4912.3762 | 390.3762 | 0 | 0 | -466501.257
2030-12-08 04:00 | 1712 | 2030.5221 | 1055.8297 | 0 | 27 | 74 | 4543 | 4899.3518 | 356.3518 | 0 | 0 | -466144.9052
2030-12-08 05:00 | 1845 | 2027.0777 | 1077.6744 | 812.4939 | 26 | 75 | 4760 | 5863.2459 | 1103.2459 | 0 | 0 | -465041.6593
2030-12-08 06:00 | 2047 | 2021.9109 | 1123.1843 | 2138.4041 | 27 | 74 | 5040 | 7431.4993 | 2391.4993 | 0 | 0 | -462650.16
2030-12-08 07:00 | 2319 | 2020.1887 | 975.7322 | 2846.2208 | 27 | 74 | 5380 | 8262.1417 | 2882.1417 | 0 | 0 | -459768.0182
2030-12-08 08:00 | 2590 | 2008.133 | 1032.1645 | 2502.2817 | 27 | 74 | 5843 | 8233.5792 | 2390.5792 | 0 | 0 | -457377.439
2030-12-08 09:00 | 2701 | 2002.9663 | 1130.4659 | 2327.8198 | 26 | 73 | 6144 | 8261.252 | 2117.252 | 0 | 0 | -455260.187
2030-12-08 10:00 | 2699 | 1992.6328 | 1181.437 | 2472.3739 | 24 | 74 | 6169 | 8443.4438 | 2274.4438 | 0 | 0 | -452985.7432
2030-12-08 11:00 | 2676 | 1978.8549 | 1186.8982 | 2661.7897 | 24 | 74 | 6155 | 8601.5428 | 2446.5428 | 0 | 0 | -450539.2005
2030-12-08 12:00 | 2524 | 1968.5215 | 1510.9287 | 2771.4514 | 23 | 73 | 6119 | 8870.9016 | 2751.9016 | 0 | 0 | -447787.2989
2030-12-08 13:00 | 2446 | 1951.2991 | 1529.1326 | 2193.235 | 23 | 75 | 6014 | 8217.6666 | 2203.6666 | 0 | 0 | -445583.6323
2030-12-08 14:00 | 2552 | 1940.9656 | 1256.0732 | 2233.112 | 22 | 75 | 6001 | 8079.1508 | 2078.1508 | 0 | 0 | -443505.4815
2030-12-08 15:00 | 2625 | 1937.5211 | 1299.7627 | 2218.1581 | 22 | 75 | 6113 | 8177.4419 | 2064.4419 | 0 | 0 | -441441.0396
2030-12-08 16:00 | 2783 | 1935.7989 | 1203.2817 | 2153.358 | 22 | 76 | 6247 | 8173.4386 | 1926.4386 | 0 | 0 | -439514.601
2030-12-08 17:00 | 2805 | 1937.5211 | 1641.9972 | 1814.4035 | 22 | 75 | 6485 | 8295.9217 | 1810.9217 | 0 | 0 | -437703.6792
2030-12-08 18:00 | 2858 | 1946.1323 | 1696.609 | 957.048 | 23 | 75 | 6554 | 7555.7894 | 1001.7894 | 0 | 0 | -436701.8899
2030-12-08 19:00 | 2731 | 1954.7435 | 1844.0611 | 9.9692 | 23 | 76 | 6430 | 6638.7739 | 208.7739 | 0 | 0 | -436493.116
2030-12-08 20:00 | 2678 | 1970.2437 | 1794.9104 | 0 | 24 | 75 | 6340 | 6542.1541 | 202.1541 | 0 | 0 | -436290.9619
2030-12-08 21:00 | 2577 | 1977.1327 | 1840.4203 | 0 | 26 | 76 | 6239 | 6496.553 | 257.553 | 0 | 0 | -436033.4089
2030-12-08 22:00 | 2298 | 1978.8549 | 1680.2255 | 0 | 27 | 76 | 5744 | 6060.0804 | 316.0804 | 0 | 0 | -435717.3285
2030-12-08 23:00 | 2020 | 1977.1327 | 1611.0504 | 0 | 27 | 75 | 5336 | 5710.1831 | 374.1831 | 0 | 0 | -435343.1454
2030-12-09 | 1704 | 1978.8549 | 1652.9195 | 0 | 28 | 76 | 4941 | 5439.7744 | 498.7744 | 0 | 0 | -434844.3709
2030-12-09 01:00 | 1501 | 1985.7439 | 1714.813 | 0 | 28 | 76 | 4709 | 5305.5569 | 596.5569 | 0 | 0 | -434247.8141
2030-12-09 02:00 | 1392 | 1987.4661 | 1745.7597 | 0 | 24 | 76 | 4581 | 5225.2258 | 644.2258 | 0 | 0 | -433603.5882
2030-12-09 03:00 | 1402 | 1992.6328 | 1638.3564 | 0 | 23 | 77 | 4538 | 5132.9892 | 594.9892 | 0 | 0 | -433008.599
2030-12-09 04:00 | 1456 | 1985.7439 | 1694.7886 | 0 | 22 | 78 | 4652 | 5236.5325 | 584.5325 | 0 | 0 | -432424.0665
2030-12-09 05:00 | 1779 | 1973.6882 | 1762.1433 | 697.8475 | 22 | 78 | 5136 | 6312.679 | 1176.679 | 0 | 0 | -431247.3875
2030-12-09 06:00 | 2458 | 1966.7992 | 1525.4918 | 2113.481 | 22 | 77 | 5956 | 8162.772 | 2206.772 | 0 | 0 | -429040.6155
2030-12-09 07:00 | 3088 | 1961.6325 | 1419.9089 | 2527.2048 | 22 | 79 | 6801 | 9097.7462 | 2296.7462 | 0 | 0 | -426743.8694
2030-12-09 08:00 | 3274 | 1954.7435 | 1456.3168 | 2621.9127 | 23 | 78 | 7052 | 9407.973 | 2355.973 | 0 | 0 | -424387.8964
2030-12-09 09:00 | 3192 | 1947.8546 | 1709.3518 | 2886.0978 | 23 | 78 | 7057 | 9836.3042 | 2779.3042 | 0 | 0 | -421608.5922
2030-12-09 10:00 | 3052 | 1942.6878 | 1858.6243 | 2816.3131 | 22 | 75 | 6975 | 9766.6252 | 2791.6252 | 0 | 0 | -418816.967
2030-12-09 11:00 | 3028 | 1939.2434 | 1907.775 | 2886.0978 | 22 | 79 | 7004 | 9862.1162 | 2858.1162 | 0 | 0 | -415958.8508
2030-12-09 12:00 | 3017 | 1934.0766 | 1922.3381 | 2886.0978 | 23 | 79 | 6987 | 9861.5126 | 2874.5126 | 0 | 0 | -413084.3382
2030-12-09 13:00 | 3027 | 1932.3544 | 1885.9302 | 2681.7282 | 23 | 66 | 6970 | 9616.0128 | 2646.0128 | 0 | 0 | -410438.3254
2030-12-09 14:00 | 3066 | 1927.1877 | 1891.3914 | 2272.989 | 23 | 70 | 7016 | 9250.568 | 2234.568 | 0 | 0 | -408203.7573
2030-12-09 15:00 | 3113 | 1928.9099 | 1898.673 | 1869.2343 | 23 | 80 | 7092 | 8912.8173 | 1820.8173 | 0 | 0 | -406382.9401
2030-12-09 16:00 | 3219 | 1946.1323 | 1885.9302 | 2826.2823 | 23 | 81 | 7235 | 9981.3449 | 2746.3449 | 0 | 0 | -403636.5952
2030-12-09 17:00 | 3326 | 1956.4658 | 1980.5908 | 2327.8198 | 20 | 80 | 7332 | 9690.8764 | 2358.8764 | 0 | 0 | -401277.7188
2030-12-09 18:00 | 3245 | 1963.3547 | 2002.4356 | 1211.2639 | 23 | 79 | 7237 | 8524.0542 | 1287.0542 | 0 | 0 | -399990.6647
2030-12-09 19:00 | 3038 | 1971.9659 | 1922.3381 | 54.8309 | 21 | 77 | 6939 | 7085.135 | 146.135 | 0 | 0 | -399844.5297
2030-12-09 20:00 | 2876 | 1980.5772 | 1771.2453 | 0 | 22 | 77 | 6722 | 6726.8224 | 4.8224 | 0 | 0 | -399839.7073
2030-12-09 21:00 | 2830 | 1985.7439 | 1672.9439 | 0 | 22 | 76 | 6602 | 6586.6878 | -15.3122 | 15.3122 | 15.3122 | -399855.0195
2030-12-09 22:00 | 2561 | 1977.1327 | 1414.4477 | 0 | 23 | 77 | 6097 | 6052.5803 | -44.4197 | 44.4197 | 0 | -399899.4392
2030-12-09 23:00 | 2330 | 1990.9106 | 1283.3792 | 0 | 24 | 77 | 5677 | 5705.2898 | 28.2898 | 0 | 0 | -399871.1494
2030-12-10 | 2126 | 1994.3551 | 1354.3746 | 0 | 23 | 74 | 5284 | 5571.7297 | 287.7297 | 0 | 0 | -399583.4197
2030-12-10 01:00 | 1969 | 1997.7996 | 1423.5496 | 0 | 24 | 65 | 5043 | 5479.3492 | 436.3492 | 0 | 0 | -399147.0705
2030-12-10 02:00 | 1839 | 2013.2997 | 1343.4522 | 0 | 24 | 66 | 4878 | 5285.752 | 407.752 | 0 | 0 | -398739.3186
2030-12-10 03:00 | 1869 | 2016.7442 | 1194.1798 | 0 | 23 | 66 | 4803 | 5168.924 | 365.924 | 0 | 0 | -398373.3946
2030-12-10 04:00 | 1906 | 2028.7999 | 1236.0489 | 0 | 24 | 66 | 4882 | 5260.8488 | 378.8488 | 0 | 0 | -397994.5459
2030-12-10 05:00 | 2280 | 2027.0777 | 1287.0199 | 498.4625 | 24 | 67 | 5389 | 6183.5601 | 794.5601 | 0 | 0 | -397199.9858
2030-12-10 06:00 | 2890 | 2023.6332 | 1132.2863 | 1634.957 | 24 | 64 | 6256 | 7768.8764 | 1512.8764 | 0 | 0 | -395687.1093
2030-12-10 07:00 | 3498 | 2015.022 | 881.0716 | 2158.3426 | 24 | 49 | 6974 | 8625.4362 | 1651.4362 | 0 | 0 | -394035.6731
2030-12-10 08:00 | 3553 | 1961.6325 | 1104.9804 | 2532.1894 | 24 | 47 | 7143 | 9222.8023 | 2079.8023 | 0 | 0 | -391955.8708
2030-12-10 09:00 | 3476 | 1923.7432 | 1245.1508 | 2751.5129 | 23 | 47 | 7013 | 9466.407 | 2453.407 | 0 | 0 | -389502.4639
2030-12-10 10:00 | 3415 | 1959.9103 | 1272.4568 | 2327.8198 | 22 | 49 | 6936 | 9046.1869 | 2110.1869 | 0 | 0 | -387392.277
2030-12-10 11:00 | 3391 | 1966.7992 | 1392.6029 | 2616.9281 | 23 | 50 | 6955 | 9440.3302 | 2485.3302 | 0 | 0 | -384906.9468
2030-12-10 12:00 | 3211 | 1951.2991 | 1654.7399 | 2437.4816 | 24 | 49 | 6863 | 9327.5206 | 2464.5206 | 0 | 0 | -382442.4262
2030-12-10 13:00 | 3143 | 1927.1877 | 1734.8374 | 2312.866 | 24 | 50 | 6842 | 9191.891 | 2349.891 | 0 | 0 | -380092.5352
2030-12-10 14:00 | 3154 | 1918.5765 | 1760.3229 | 2327.8198 | 23 | 50 | 6870 | 9233.7192 | 2363.7192 | 0 | 0 | -377728.816
2030-12-10 15:00 | 3243 | 1934.0766 | 1765.7841 | 2198.2196 | 24 | 50 | 6994 | 9215.0803 | 2221.0803 | 0 | 0 | -375507.7357
2030-12-10 16:00 | 3301 | 1956.4658 | 1742.1189 | 1899.1421 | 24 | 50 | 7076 | 8972.7268 | 1896.7268 | 0 | 0 | -373611.0089
2030-12-10 17:00 | 3397 | 1947.8546 | 1656.5603 | 1555.203 | 24 | 52 | 7122 | 8632.6179 | 1510.6179 | 0 | 0 | -372100.391
2030-12-10 18:00 | 3366 | 1970.2437 | 1605.5892 | 837.417 | 26 | 52 | 7054 | 7857.2499 | 803.2499 | 0 | 0 | -371297.1411
2030-12-10 19:00 | 3295 | 1982.2994 | 1421.7293 | 0 | 25 | 52 | 6883 | 6776.0286 | -106.9714 | 106.9714 | 106.9714 | -371404.1125
2030-12-10 20:00 | 3232 | 1992.6328 | 1243.3304 | 0 | 25 | 62 | 6727 | 6554.9633 | -172.0367 | 172.0367 | 0 | -371576.1492
2030-12-10 21:00 | 3260 | 2011.5775 | 1146.8495 | 0 | 24 | 63 | 6726 | 6505.4269 | -220.5731 | 220.5731 | 0 | -371796.7222
2030-12-10 22:00 | 2911 | 2020.1887 | 1130.4659 | 0 | 26 | 64 | 6229 | 6151.6546 | -77.3454 | 77.3454 | 0 | -371874.0677
2030-12-10 23:00 | 2498 | 2023.6332 | 1447.2148 | 0 | 27 | 65 | 5764 | 6060.848 | 296.848 | 0 | 0 | -371577.2197
2030-12-11 | 2075 | 2035.6889 | 1510.9287 | 0 | 30 | 64 | 5295 | 5715.6175 | 420.6175 | 0 | 0 | -371156.6022
2030-12-11 01:00 | 1973 | 2040.8556 | 1219.6653 | 0 | 30 | 63 | 5034 | 5326.5209 | 292.5209 | 0 | 0 | -370864.0813
2030-12-11 02:00 | 1971 | 2051.189 | 939.3243 | 0 | 30 | 64 | 4879 | 5055.5134 | 176.5134 | 0 | 0 | -370687.5679
2030-12-11 03:00 | 1910 | 2054.6335 | 912.0184 | 0 | 30 | 65 | 4789 | 4971.6519 | 182.6519 | 0 | 0 | -370504.916
2030-12-11 04:00 | 1935 | 2059.8002 | 1061.2908 | 0 | 29 | 66 | 4888 | 5151.0911 | 263.0911 | 0 | 0 | -370241.825
2030-12-11 05:00 | 2295 | 2054.6335 | 1114.0823 | 69.7847 | 28 | 65 | 5419 | 5626.5006 | 207.5006 | 0 | 0 | -370034.3244
2030-12-11 06:00 | 2805 | 2037.4111 | 1270.6364 | 508.4317 | 29 | 64 | 6261 | 6714.4792 | 453.4792 | 0 | 0 | -369580.8451
2030-12-11 07:00 | 3327 | 2020.1887 | 1307.0443 | 1051.7559 | 29 | 63 | 7083 | 7797.9889 | 714.9889 | 0 | 0 | -368865.8563
2030-12-11 08:00 | 3436 | 2008.133 | 1279.7384 | 1156.433 | 31 | 64 | 7224 | 7975.3043 | 751.3043 | 0 | 0 | -368114.5519
2030-12-11 09:00 | 3299 | 1935.7989 | 1441.7536 | 1246.1562 | 31 | 64 | 7063 | 8017.7087 | 954.7087 | 0 | 0 | -367159.8432
2030-12-11 10:00 | 3190 | 1918.5765 | 1525.4918 | 1375.7565 | 30 | 65 | 6952 | 8104.8248 | 1152.8248 | 0 | 0 | -366007.0185
2030-12-11 11:00 | 3254 | 1849.6868 | 1472.7003 | 1505.3567 | 30 | 64 | 6978 | 8175.7439 | 1197.7439 | 0 | 0 | -364809.2746
2030-12-11 12:00 | 3265 | 1808.353 | 1534.5938 | 1595.08 | 30 | 63 | 6927 | 8296.0268 | 1369.0268 | 0 | 0 | -363440.2478
2030-12-11 13:00 | 3176 | 1860.0203 | 1627.434 | 1555.203 | 28 | 64 | 6909 | 8310.6572 | 1401.6572 | 0 | 0 | -362038.5905
2030-12-11 14:00 | 3127 | 1858.298 | 1709.3518 | 1864.2497 | 29 | 66 | 6925 | 8653.8996 | 1728.8996 | 0 | 0 | -360309.691
2030-12-11 15:00 | 3276 | 1846.2424 | 1587.3853 | 2327.8198 | 30 | 66 | 7023 | 9133.4475 | 2110.4475 | 0 | 0 | -358199.2435
2030-12-11 16:00 | 3378 | 1846.2424 | 1532.7734 | 2103.5117 | 30 | 64 | 7177 | 8954.5275 | 1777.5275 | 0 | 0 | -356421.716
2030-12-11 17:00 | 3488 | 1854.8536 | 1494.5451 | 912.1864 | 31 | 65 | 7258 | 7845.585 | 587.585 | 0 | 0 | -355834.131
2030-12-11 18:00 | 3501 | 1863.4648 | 1447.2148 | 613.1089 | 30 | 66 | 7205 | 7520.7884 | 315.7884 | 0 | 0 | -355518.3426
2030-12-11 19:00 | 3388 | 1873.7982 | 1450.8556 | 9.9692 | 30 | 66 | 7054 | 6818.623 | -235.377 | 235.377 | 235.377 | -355753.7196
2030-12-11 20:00 | 3408 | 1885.8539 | 1143.2087 | 0 | 31 | 66 | 6902 | 6534.0626 | -367.9374 | 367.9374 | 0 | -356121.657
2030-12-11 21:00 | 3368 | 1896.1873 | 1159.5922 | 0 | 31 | 66 | 6874 | 6520.7796 | -353.2204 | 353.2204 | 0 | -356474.8774
2030-12-11 22:00 | 3010 | 1906.5208 | 1123.1843 | 0 | 31 | 68 | 6328 | 6138.7051 | -189.2949 | 189.2949 | 0 | -356664.1723
2030-12-11 23:00 | 2686 | 1904.7985 | 1048.5481 | 0 | 32 | 67 | 5858 | 5738.3466 | -119.6534 | 119.6534 | 0 | -356783.8257
2030-12-12 | 2379 | 1908.243 | 877.4309 | 0 | 31 | 65 | 5407 | 5260.6739 | -146.3261 | 146.3261 | 0 | -356930.1518
2030-12-12 01:00 | 2244 | 1915.132 | 888.3532 | 0 | 32 | 65 | 5173 | 5144.4852 | -28.5148 | 28.5148 | 0 | -356958.6666
2030-12-12 02:00 | 2257 | 1913.4098 | 600.7307 | 0 | 32 | 68 | 5013 | 4871.1404 | -141.8596 | 141.8596 | 0 | -357100.5262
2030-12-12 03:00 | 2350 | 1913.4098 | 349.516 | 0 | 33 | 70 | 4948 | 4715.9258 | -232.0742 | 232.0742 | 0 | -357332.6004
2030-12-12 04:00 | 2439 | 1916.8542 | 238.4719 | 0 | 33 | 68 | 5045 | 4695.3261 | -349.6739 | 349.6739 | 0 | -357682.2743
2030-12-12 05:00 | 2740 | 1906.5208 | 212.9863 | 498.4625 | 33 | 66 | 5497 | 5456.9696 | -40.0304 | 40.0304 | 0 | -357722.3047
2030-12-12 06:00 | 3215 | 1906.5208 | 189.3212 | 1605.0492 | 33 | 58 | 6273 | 7006.8912 | 733.8912 | 0 | 0 | -356988.4135
2030-12-12 07:00 | 3749 | 1897.9096 | 198.4232 | 2312.866 | 33 | 49 | 7054 | 8240.1987 | 1186.1987 | 0 | 0 | -355802.2148
2030-12-12 08:00 | 3853 | 1777.3527 | 129.2481 | 2322.8352 | 33 | 52 | 7263 | 8167.436 | 904.436 | 0 | 0 | -354897.7788
2030-12-12 09:00 | 3660 | 1748.0746 | 112.8645 | 2198.2196 | 32 | 55 | 7137 | 7806.1587 | 669.1587 | 0 | 0 | -354228.62
2030-12-12 10:00 | 3599 | 1753.2413 | 236.6515 | 2731.5744 | 32 | 51 | 7060 | 8403.4673 | 1343.4673 | 0 | 0 | -352885.1528
2030-12-12 11:00 | 3605 | 1753.2413 | 145.6317 | 2258.0351 | 31 | 50 | 7072 | 7842.9081 | 770.9081 | 0 | 0 | -352114.2447
2030-12-12 12:00 | 3723 | 1748.0746 | 72.8158 | 2223.1427 | 30 | 52 | 6996 | 7849.0332 | 853.0332 | 0 | 0 | -351261.2115
2030-12-12 13:00 | 3661 | 1789.4084 | 96.481 | 2073.604 | 31 | 53 | 6942 | 7704.4933 | 762.4933 | 0 | 0 | -350498.7182
2030-12-12 14:00 | 3548 | 1808.353 | 149.2725 | 2442.4662 | 32 | 53 | 6884 | 8033.0917 | 1149.0917 | 0 | 0 | -349349.6265
2030-12-12 15:00 | 3661 | 1801.4641 | 160.1948 | 2292.9275 | 33 | 54 | 7047 | 8002.5864 | 955.5864 | 0 | 0 | -348394.0401
2030-12-12 16:00 | 3770 | 1861.7425 | 171.1172 | 2173.2965 | 33 | 55 | 7149 | 8064.1562 | 915.1562 | 0 | 0 | -347478.8839
2030-12-12 17:00 | 3836 | 1868.6315 | 205.7047 | 1530.2798 | 33 | 56 | 7233 | 7529.6161 | 296.6161 | 0 | 0 | -347182.2678
2030-12-12 18:00 | 3756 | 1870.3537 | 302.1857 | 917.171 | 33 | 54 | 7205 | 6932.7104 | -272.2896 | 272.2896 | 272.2896 | -347454.5574
2030-12-12 19:00 | 3707 | 1873.7982 | 278.5206 | 69.7847 | 34 | 54 | 7029 | 6017.1035 | -1011.8965 | 1011.8965 | 0 | -348466.4538
2030-12-12 20:00 | 3501 | 1887.5761 | 334.9529 | 0 | 33 | 58 | 6826 | 5814.529 | -1011.471 | 1011.471 | 0 | -349477.9248
2030-12-12 21:00 | 3377 | 1894.4651 | 476.9437 | 0 | 33 | 57 | 6787 | 5838.4088 | -948.5912 | 948.5912 | 0 | -350426.516
2030-12-12 22:00 | 3042 | 1901.3541 | 615.2938 | 0 | 34 | 55 | 6310 | 5647.6479 | -662.3521 | 662.3521 | 0 | -351088.8681
2030-12-12 23:00 | 2744 | 1897.9096 | 618.9346 | 0 | 31 | 67 | 5827 | 5358.8442 | -468.1558 | 468.1558 | 0 | -351557.0239
2030-12-13 | 2462 | 1897.9096 | 635.3182 | 0 | 34 | 65 | 5376 | 5094.2278 | -281.7722 | 281.7722 | 0 | -351838.7961
2030-12-13 01:00 | 2203 | 1904.7985 | 820.9986 | 0 | 33 | 66 | 5097 | 5027.7971 | -69.2029 | 69.2029 | 0 | -351907.999
2030-12-13 02:00 | 1955 | 1909.9653 | 1090.4172 | 0 | 33 | 70 | 4945 | 5058.3825 | 113.3825 | 0 | 0 | -351794.6165
2030-12-13 03:00 | 1871 | 1915.132 | 1181.437 | 0 | 33 | 69 | 4892 | 5069.569 | 177.569 | 0 | 0 | -351617.0476
2030-12-13 04:00 | 1944 | 1915.132 | 1274.2772 | 0 | 33 | 69 | 4971 | 5235.4092 | 264.4092 | 0 | 0 | -351352.6384
2030-12-13 05:00 | 2259 | 1906.5208 | 1383.5009 | 259.2005 | 33 | 67 | 5425 | 5908.2222 | 483.2222 | 0 | 0 | -350869.4162
2030-12-13 06:00 | 2675 | 1899.6318 | 1609.23 | 1086.6482 | 33 | 66 | 6228 | 7369.5101 | 1141.5101 | 0 | 0 | -349727.9061
2030-12-13 07:00 | 3295 | 1891.0206 | 1452.676 | 1674.834 | 33 | 61 | 7015 | 8407.5306 | 1392.5306 | 0 | 0 | -348335.3755
2030-12-13 08:00 | 3503 | 1887.5761 | 1439.9332 | 1714.711 | 33 | 63 | 7268 | 8641.2203 | 1373.2203 | 0 | 0 | -346962.1552
2030-12-13 09:00 | 3419 | 1877.2427 | 1458.1372 | 1744.6187 | 31 | 64 | 7179 | 8593.9986 | 1414.9986 | 0 | 0 | -345547.1566
2030-12-13 10:00 | 3333 | 1858.298 | 1461.778 | 1615.0185 | 30 | 65 | 7051 | 8363.0945 | 1312.0945 | 0 | 0 | -344235.0622
2030-12-13 11:00 | 3291 | 1844.5201 | 1414.4477 | 1585.1107 | 30 | 67 | 6931 | 8232.0785 | 1301.0785 | 0 | 0 | -342933.9837
2030-12-13 12:00 | 3277 | 1837.6311 | 1347.093 | 1520.3106 | 31 | 65 | 6857 | 8078.0348 | 1221.0348 | 0 | 0 | -341712.9489
2030-12-13 13:00 | 3325 | 1829.0199 | 1243.3304 | 1525.2952 | 33 | 66 | 6833 | 8021.6456 | 1188.6456 | 0 | 0 | -340524.3033
2030-12-13 14:00 | 3372 | 1820.4087 | 1212.3837 | 1355.818 | 32 | 69 | 6845 | 7861.6104 | 1016.6104 | 0 | 0 | -339507.6929
2030-12-13 15:00 | 3418 | 1815.242 | 1252.4324 | 787.5707 | 31 | 69 | 6926 | 7373.2452 | 447.2452 | 0 | 0 | -339060.4477
2030-12-13 16:00 | 3471 | 1816.9643 | 1230.5877 | 832.4324 | 29 | 66 | 6969 | 7445.9843 | 476.9843 | 0 | 0 | -338583.4634
2030-12-13 17:00 | 3433 | 1827.2977 | 1421.7293 | 503.4471 | 29 | 67 | 7040 | 7281.4741 | 241.4741 | 0 | 0 | -338341.9894
2030-12-13 18:00 | 3367 | 1835.9089 | 1514.5694 | 239.262 | 29 | 68 | 6999 | 7053.7403 | 54.7403 | 0 | 0 | -338287.249
2030-12-13 19:00 | 3266 | 1851.4091 | 1376.2194 | 0 | 29 | 68 | 6773 | 6590.6284 | -182.3716 | 182.3716 | 182.3716 | -338469.6206
2030-12-13 20:00 | 3116 | 1870.3537 | 1456.3168 | 0 | 19 | 69 | 6608 | 6530.6705 | -77.3295 | 77.3295 | 0 | -338546.9501
2030-12-13 21:00 | 3190 | 1892.7429 | 1307.0443 | 0 | 0 | 70 | 6591 | 6459.7872 | -131.2128 | 131.2128 | 0 | -338678.1629
2030-12-13 22:00 | 2920 | 1904.7985 | 1425.37 | 0 | 0 | 70 | 6200 | 6320.1686 | 120.1686 | 0 | 0 | -338557.9943
2030-12-13 23:00 | 2560 | 1904.7985 | 1592.8465 | 0 | 0 | 68 | 5801 | 6125.645 | 324.645 | 0 | 0 | -338233.3493
2030-12-14 | 2317 | 1911.6875 | 1359.8358 | 0 | 20 | 69 | 5391 | 5677.5233 | 286.5233 | 0 | 0 | -337946.826
2030-12-14 01:00 | 2164 | 1915.132 | 1117.7231 | 0 | 34 | 69 | 5082 | 5299.8551 | 217.8551 | 0 | 0 | -337728.9709
2030-12-14 02:00 | 2059 | 1904.7985 | 1043.0869 | 0 | 34 | 69 | 4897 | 5109.8854 | 212.8854 | 0 | 0 | -337516.0855
2030-12-14 03:00 | 1969 | 1887.5761 | 1084.956 | 0 | 34 | 70 | 4793 | 5045.5321 | 252.5321 | 0 | 0 | -337263.5533
2030-12-14 04:00 | 1968 | 1897.9096 | 1112.2619 | 0 | 35 | 70 | 4817 | 5083.1715 | 266.1715 | 0 | 0 | -336997.3818
2030-12-14 05:00 | 2140 | 1925.4654 | 1119.5435 | 19.9385 | 34 | 70 | 5069 | 5308.9475 | 239.9475 | 0 | 0 | -336757.4344
2030-12-14 06:00 | 2367 | 1918.5765 | 1155.9514 | 139.5695 | 33 | 70 | 5383 | 5684.0974 | 301.0974 | 0 | 0 | -336456.337
2030-12-14 07:00 | 2696 | 1904.7985 | 1150.4903 | 328.9852 | 33 | 69 | 5840 | 6182.274 | 342.274 | 0 | 0 | -336114.0629
2030-12-14 08:00 | 2959 | 1892.7429 | 1265.1752 | 767.6322 | 32 | 68 | 6262 | 6984.5503 | 722.5503 | 0 | 0 | -335391.5126
2030-12-14 09:00 | 3050 | 1882.4094 | 1481.8023 | 892.2479 | 33 | 69 | 6488 | 7408.4596 | 920.4596 | 0 | 0 | -334471.053
2030-12-14 10:00 | 3064 | 1870.3537 | 1436.2924 | 1011.8789 | 33 | 71 | 6474 | 7486.525 | 1012.525 | 0 | 0 | -333458.528
2030-12-14 11:00 | 3079 | 1853.1313 | 1299.7627 | 1136.4945 | 32 | 69 | 6412 | 7469.3885 | 1057.3885 | 0 | 0 | -332401.1395
2030-12-14 12:00 | 3010 | 1847.9646 | 1270.6364 | 1266.0947 | 33 | 68 | 6311 | 7495.6957 | 1184.6957 | 0 | 0 | -331216.4438
2030-12-14 13:00 | 2947 | 1841.0756 | 1370.7582 | 1056.7405 | 32 | 69 | 6277 | 7316.5743 | 1039.5743 | 0 | 0 | -330176.8696
2030-12-14 14:00 | 2916 | 1823.8532 | 1569.1813 | 976.9865 | 32 | 69 | 6334 | 7387.021 | 1053.021 | 0 | 0 | -329123.8485
2030-12-14 15:00 | 2923 | 1813.5198 | 1621.9728 | 1091.6329 | 32 | 69 | 6416 | 7551.1254 | 1135.1254 | 0 | 0 | -327988.7231
2030-12-14 16:00 | 2978 | 1810.0753 | 1722.0946 | 1071.6944 | 30 | 70 | 6568 | 7681.8642 | 1113.8642 | 0 | 0 | -326874.8589
2030-12-14 17:00 | 3067 | 1822.131 | 1711.1722 | 463.5701 | 31 | 70 | 6696 | 7164.8733 | 468.8733 | 0 | 0 | -326405.9856
2030-12-14 18:00 | 3158 | 1830.7422 | 1545.5162 | 264.1851 | 29 | 68 | 6728 | 6895.4435 | 167.4435 | 0 | 0 | -326238.5421
2030-12-14 19:00 | 3139 | 1846.2424 | 1345.2726 | 4.9846 | 32 | 68 | 6573 | 6435.4996 | -137.5004 | 137.5004 | 137.5004 | -326376.0425
2030-12-14 20:00 | 2983 | 1866.9092 | 1245.1508 | 0 | 32 | 69 | 6331 | 6196.0601 | -134.9399 | 134.9399 | 0 | -326510.9824
2030-12-14 21:00 | 3080 | 1889.2984 | 1037.6257 | 0 | 32 | 70 | 6351 | 6108.9241 | -242.0759 | 242.0759 | 0 | -326753.0583
2030-12-14 22:00 | 2888 | 1899.6318 | 928.4019 | 0 | 32 | 69 | 6016 | 5817.0338 | -198.9662 | 198.9662 | 0 | -326952.0246
2030-12-14 23:00 | 2575 | 1915.132 | 1152.3106 | 0 | 32 | 68 | 5668 | 5742.4426 | 74.4426 | 0 | 0 | -326877.5819
2030-12-15 | 2271 | 1925.4654 | 1094.058 | 0 | 32 | 68 | 5261 | 5390.5234 | 129.5234 | 0 | 0 | -326748.0585
2030-12-15 01:00 | 2067 | 1932.3544 | 1023.0625 | 0 | 32 | 68 | 4950 | 5122.4169 | 172.4169 | 0 | 0 | -326575.6416
2030-12-15 02:00 | 1948 | 1940.9656 | 993.9362 | 0 | 31 | 68 | 4794 | 4981.9018 | 187.9018 | 0 | 0 | -326387.7398
2030-12-15 03:00 | 1970 | 1940.9656 | 820.9986 | 0 | 32 | 68 | 4691 | 4831.9642 | 140.9642 | 0 | 0 | -326246.7756
2030-12-15 04:00 | 1966 | 1940.9656 | 928.4019 | 0 | 31 | 68 | 4708 | 4934.3675 | 226.3676 | 0 | 0 | -326020.408
2030-12-15 05:00 | 2219 | 1930.6322 | 628.0366 | 49.8462 | 31 | 69 | 4921 | 4927.515 | 6.515 | 0 | 0 | -326013.893
2030-12-15 06:00 | 2463 | 1932.3544 | 522.4536 | 309.0467 | 31 | 69 | 5185 | 5326.8548 | 141.8548 | 0 | 0 | -325872.0382
2030-12-15 07:00 | 2774 | 1925.4654 | 491.5069 | 862.3401 | 31 | 68 | 5559 | 6152.3125 | 593.3125 | 0 | 0 | -325278.7258
2030-12-15 08:00 | 3041 | 1909.9653 | 506.0701 | 553.2934 | 31 | 70 | 5928 | 6111.3287 | 183.3287 | 0 | 0 | -325095.3971
2030-12-15 09:00 | 3259 | 1896.1873 | 422.3319 | 986.9557 | 32 | 68 | 6164 | 6664.4749 | 500.4749 | 0 | 0 | -324594.9221
2030-12-15 10:00 | 3296 | 1884.1317 | 378.6424 | 1769.5418 | 32 | 67 | 6190 | 7427.3159 | 1237.3159 | 0 | 0 | -323357.6063
2030-12-15 11:00 | 3264 | 1870.3537 | 413.2299 | 1704.7417 | 32 | 67 | 6163 | 7351.3253 | 1188.3253 | 0 | 0 | -322169.281
2030-12-15 12:00 | 3197 | 1860.0203 | 562.5024 | 2028.7423 | 32 | 69 | 6159 | 7749.265 | 1590.265 | 0 | 0 | -320579.016
2030-12-15 13:00 | 3100 | 1835.9089 | 689.9301 | 1654.8955 | 31 | 68 | 6109 | 7379.7344 | 1270.7344 | 0 | 0 | -319308.2815
2030-12-15 14:00 | 3111 | 1816.9643 | 742.7216 | 1470.4643 | 32 | 69 | 6148 | 7242.1502 | 1094.1502 | 0 | 0 | -318214.1314
2030-12-15 15:00 | 3164 | 1806.6308 | 800.9742 | 1669.8493 | 31 | 70 | 6292 | 7542.4544 | 1250.4544 | 0 | 0 | -316963.677
2030-12-15 16:00 | 3318 | 1804.9086 | 828.2802 | 1784.4957 | 32 | 70 | 6507 | 7837.6844 | 1330.6844 | 0 | 0 | -315632.9926
2030-12-15 17:00 | 3475 | 1808.353 | 848.3045 | 2163.3272 | 31 | 71 | 6729 | 8396.9848 | 1667.9848 | 0 | 0 | -313965.0078
2030-12-15 18:00 | 3612 | 1815.242 | 746.3623 | 677.909 | 31 | 68 | 6841 | 6950.5133 | 109.5133 | 0 | 0 | -313855.4944
2030-12-15 19:00 | 3502 | 1830.7422 | 750.0031 | 84.7386 | 31 | 69 | 6706 | 6267.4839 | -438.5161 | 438.5161 | 438.5161 | -314294.0105
2030-12-15 20:00 | 3371 | 1858.298 | 764.5663 | 0 | 31 | 69 | 6545 | 6093.8643 | -451.1357 | 451.1357 | 0 | -314745.1462
2030-12-15 21:00 | 3345 | 1882.4094 | 719.0564 | 0 | 31 | 68 | 6549 | 6045.4658 | -503.5342 | 503.5342 | 0 | -315248.6803
2030-12-15 22:00 | 2959 | 1896.1873 | 748.1827 | 0 | 31 | 72 | 6086 | 5706.3701 | -379.6299 | 379.6299 | 0 | -315628.3103
2030-12-15 23:00 | 2571 | 1904.7985 | 746.3623 | 0 | 30 | 73 | 5615 | 5325.1609 | -289.8391 | 289.8391 | 0 | -315918.1494
2030-12-16 | 2251 | 1909.9653 | 831.921 | 0 | 30 | 74 | 5199 | 5096.8862 | -102.1138 | 102.1138 | 0 | -316020.2631
2030-12-16 01:00 | 2059 | 1904.7985 | 757.2847 | 0 | 32 | 72 | 4905 | 4825.0833 | -79.9167 | 79.9167 | 0 | -316100.1799
2030-12-16 02:00 | 1984 | 1915.132 | 673.5465 | 0 | 32 | 73 | 4775 | 4677.6785 | -97.3215 | 97.3215 | 0 | -316197.5014
2030-12-16 03:00 | 1920 | 1923.7432 | 679.0077 | 0 | 32 | 72 | 4726 | 4626.7509 | -99.2491 | 99.2491 | 0 | -316296.7505
2030-12-16 04:00 | 2015 | 1922.021 | 633.4978 | 0 | 32 | 72 | 4817 | 4674.5188 | -142.4812 | 142.4812 | 0 | -316439.2317
2030-12-16 05:00 | 2348 | 1918.5765 | 744.542 | 533.3549 | 33 | 72 | 5322 | 5649.4733 | 327.4733 | 0 | 0 | -316111.7584
2030-12-16 06:00 | 2809 | 1916.8542 | 1064.9316 | 1455.5105 | 33 | 72 | 6144 | 7351.2963 | 1207.2963 | 0 | 0 | -314904.4621
2030-12-16 07:00 | 3431 | 1908.243 | 1092.2376 | 1839.3266 | 33 | 71 | 6937 | 8374.8072 | 1437.8072 | 0 | 0 | -313466.6549
2030-12-16 08:00 | 3671 | 1896.1873 | 1075.854 | 2138.4041 | 33 | 73 | 7250 | 8887.4454 | 1637.4454 | 0 | 0 | -311829.2095
2030-12-16 09:00 | 3657 | 1903.0763 | 1135.9271 | 2178.2811 | 33 | 73 | 7265 | 8980.2845 | 1715.2845 | 0 | 0 | -310113.925
2030-12-16 10:00 | 3666 | 1908.243 | 1004.8586 | 2302.8967 | 31 | 75 | 7216 | 8987.9983 | 1771.9983 | 0 | 0 | -308341.9267
2030-12-16 11:00 | 3739 | 1906.5208 | 881.0716 | 2138.4041 | 31 | 71 | 7258 | 8766.9965 | 1508.9965 | 0 | 0 | -306832.9302
2030-12-16 12:00 | 3732 | 1903.0763 | 802.7946 | 1884.1882 | 32 | 69 | 7234 | 8423.0591 | 1189.0591 | 0 | 0 | -305643.871
2030-12-16 13:00 | 3678 | 1904.7985 | 813.717 | 1590.0953 | 32 | 73 | 7155 | 8091.6109 | 936.6109 | 0 | 0 | -304707.2601
2030-12-16 14:00 | 3679 | 1892.7429 | 877.4309 | 2168.3118 | 32 | 72 | 7128 | 8721.4855 | 1593.4855 | 0 | 0 | -303113.7746
2030-12-16 15:00 | 3862 | 1887.5761 | 624.3958 | 1505.3567 | 33 | 69 | 7233 | 7981.3287 | 748.3287 | 0 | 0 | -302365.4459
2030-12-16 16:00 | 3958 | 1906.5208 | 320.3897 | 1919.0806 | 32 | 70 | 7248 | 8205.9911 | 957.9911 | 0 | 0 | -301407.4549
2030-12-16 17:00 | 3959 | 1916.8542 | 256.6758 | 877.294 | 33 | 76 | 7273 | 7118.824 | -154.176 | 154.176 | 154.176 | -301561.6308
2030-12-16 18:00 | 3822 | 1928.9099 | 302.1857 | 513.4164 | 33 | 77 | 7153 | 6676.512 | -476.488 | 476.488 | 0 | -302038.1188
2030-12-16 19:00 | 3725 | 1940.9656 | 354.9772 | 44.8616 | 33 | 74 | 6916 | 6172.8044 | -743.1956 | 743.1956 | 0 | -302781.3144
2030-12-16 20:00 | 3563 | 1954.7435 | 549.7596 | 0 | 34 | 71 | 6734 | 6172.5031 | -561.4969 | 561.4969 | 0 | -303342.8112
2030-12-16 21:00 | 3504 | 1968.5215 | 648.061 | 0 | 34 | 71 | 6699 | 6225.5824 | -473.4176 | 473.4176 | 0 | -303816.2288
2030-12-16 22:00 | 3147 | 1975.4104 | 598.9103 | 0 | 33 | 69 | 6159 | 5823.3207 | -335.6793 | 335.6793 | 0 | -304151.9081
2030-12-16 23:00 | 2715 | 1978.8549 | 1063.1112 | 0 | 34 | 70 | 5741 | 5860.9662 | 119.9662 | 0 | 0 | -304031.942
2030-12-17 | 2260 | 1982.2994 | 1447.2148 | 0 | 34 | 72 | 5287 | 5795.5142 | 508.5142 | 0 | 0 | -303523.4278
2030-12-17 01:00 | 2018 | 1982.2994 | 1507.2879 | 0 | 33 | 68 | 4992 | 5608.5873 | 616.5873 | 0 | 0 | -302906.8405
2030-12-17 02:00 | 1878 | 1978.8549 | 1587.3853 | 0 | 33 | 68 | 4848 | 5545.2402 | 697.2402 | 0 | 0 | -302209.6003
2030-12-17 03:00 | 1822 | 1977.1327 | 1310.6851 | 0 | 33 | 68 | 4784 | 5210.8178 | 426.8178 | 0 | 0 | -301782.7826
2030-12-17 04:00 | 1823 | 1978.8549 | 1407.1661 | 0 | 33 | 69 | 4872 | 5311.021 | 439.021 | 0 | 0 | -301343.7616
2030-12-17 05:00 | 2077 | 1975.4104 | 1669.3031 | 239.262 | 34 | 69 | 5356 | 6063.9755 | 707.9755 | 0 | 0 | -300635.7861
2030-12-17 06:00 | 2619 | 1971.9659 | 1791.2696 | 842.4016 | 34 | 71 | 6138 | 7329.6372 | 1191.6372 | 0 | 0 | -299444.1489
2030-12-17 07:00 | 3204 | 1966.7992 | 1785.8084 | 1764.5572 | 33 | 71 | 6935 | 8825.1649 | 1890.1649 | 0 | 0 | -297553.984
2030-12-17 08:00 | 3314 | 1954.7435 | 1794.9104 | 2258.0351 | 32 | 68 | 7131 | 9421.689 | 2290.689 | 0 | 0 | -295263.295
2030-12-17 09:00 | 3172 | 1946.1323 | 1676.5847 | 2357.7276 | 30 | 65 | 6991 | 9247.4446 | 2256.4446 | 0 | 0 | -293006.8504
2030-12-17 10:00 | 3155 | 1940.9656 | 1545.5162 | 2447.4508 | 30 | 66 | 6892 | 9184.9326 | 2292.9326 | 0 | 0 | -290713.9178
2030-12-17 11:00 | 3138 | 1922.021 | 1467.2391 | 2233.112 | 31 | 67 | 6816 | 8858.3721 | 2042.3721 | 0 | 0 | -288671.5457
2030-12-17 12:00 | 3069 | 1923.7432 | 1665.6623 | 2492.3124 | 31 | 68 | 6790 | 9249.718 | 2459.718 | 0 | 0 | -286211.8277
2030-12-17 13:00 | 2985 | 1922.021 | 1674.7643 | 2557.1126 | 30 | 69 | 6698 | 9237.8978 | 2539.8978 | 0 | 0 | -283671.9299
2030-12-17 14:00 | 2961 | 1916.8542 | 1678.4051 | 2327.8198 | 31 | 70 | 6673 | 8985.0791 | 2312.0791 | 0 | 0 | -281359.8508
2030-12-17 15:00 | 3016 | 1922.021 | 1683.8663 | 1310.9563 | 30 | 70 | 6760 | 8032.8436 | 1272.8436 | 0 | 0 | -280087.0072
2030-12-17 16:00 | 3043 | 1937.5211 | 1756.6821 | 1714.711 | 32 | 70 | 6841 | 8553.9142 | 1712.9142 | 0 | 0 | -278374.093
2030-12-17 17:00 | 3071 | 1951.2991 | 1833.1387 | 1121.5406 | 32 | 72 | 6932 | 8080.9784 | 1148.9784 | 0 | 0 | -277225.1146
2030-12-17 18:00 | 3063 | 1961.6325 | 1820.396 | 677.909 | 33 | 71 | 6893 | 7626.9375 | 733.9375 | 0 | 0 | -276491.1772
2030-12-17 19:00 | 3038 | 1906.5208 | 1725.7354 | 9.9692 | 32 | 72 | 6754 | 6784.2254 | 30.2254 | 0 | 0 | -276460.9517
2030-12-17 20:00 | 2929 | 1899.6318 | 1714.813 | 0 | 33 | 71 | 6607 | 6647.4448 | 40.4448 | 0 | 0 | -276420.5069
2030-12-17 21:00 | 2901 | 1908.243 | 1813.1144 | 0 | 33 | 71 | 6639 | 6726.3574 | 87.3574 | 0 | 0 | -276333.1495
2030-12-17 22:00 | 2573 | 1918.5765 | 1780.3473 | 0 | 33 | 70 | 6170 | 6374.9237 | 204.9237 | 0 | 0 | -276128.2258
2030-12-17 23:00 | 2271 | 1923.7432 | 1714.813 | 0 | 33 | 71 | 5720 | 6013.5562 | 293.5562 | 0 | 0 | -275834.6696
2030-12-18 | 2022 | 1915.132 | 1501.8267 | 0 | 33 | 71 | 5267 | 5542.9587 | 275.9587 | 0 | 0 | -275558.7109
2030-12-18 01:00 | 1837 | 1920.2987 | 1438.1128 | 0 | 33 | 73 | 4999 | 5301.4115 | 302.4115 | 0 | 0 | -275256.2994
2030-12-18 02:00 | 1749 | 1922.021 | 1370.7582 | 0 | 32 | 73 | 4863 | 5146.7791 | 283.7791 | 0 | 0 | -274972.5203
2030-12-18 03:00 | 1740 | 1922.021 | 1327.0687 | 0 | 33 | 65 | 4797 | 5087.0896 | 290.0896 | 0 | 0 | -274682.4307
2030-12-18 04:00 | 1750 | 1923.7432 | 1439.9332 | 0 | 33 | 65 | 4869 | 5211.6764 | 342.6764 | 0 | 0 | -274339.7543
2030-12-18 05:00 | 2105 | 1915.132 | 1419.9089 | 24.9231 | 33 | 65 | 5329 | 5562.964 | 233.964 | 0 | 0 | -274105.7903
2030-12-18 06:00 | 2690 | 1909.9653 | 1456.3168 | 174.4619 | 34 | 65 | 6131 | 6329.7439 | 198.7439 | 0 | 0 | -273907.0464
2030-12-18 07:00 | 3206 | 1903.0763 | 1461.778 | 448.6162 | 33 | 64 | 6857 | 7116.4705 | 259.4705 | 0 | 0 | -273647.5759
2030-12-18 08:00 | 3364 | 1897.9096 | 1383.5009 | 588.1857 | 33 | 61 | 7049 | 7327.5963 | 278.5963 | 0 | 0 | -273368.9796
2030-12-18 09:00 | 3194 | 1887.5761 | 1339.8114 | 847.3862 | 34 | 62 | 6822 | 7364.7738 | 542.7738 | 0 | 0 | -272826.2058
2030-12-18 10:00 | 3101 | 1878.9649 | 1310.6851 | 1360.8026 | 34 | 66 | 6652 | 7751.4526 | 1099.4526 | 0 | 0 | -271726.7532
2030-12-18 11:00 | 3073 | 1868.6315 | 1352.5542 | 1400.6796 | 34 | 72 | 6616 | 7800.8653 | 1184.8653 | 0 | 0 | -270541.8879
2030-12-18 12:00 | 3038 | 1878.9649 | 1374.399 | 1236.187 | 33 | 74 | 6568 | 7634.5509 | 1066.5509 | 0 | 0 | -269475.337
2030-12-18 13:00 | 2995 | 1798.0196 | 1447.2148 | 1395.695 | 34 | 74 | 6502 | 7743.9294 | 1241.9294 | 0 | 0 | -268233.4077
2030-12-18 14:00 | 2941 | 1829.0199 | 1500.0063 | 1196.31 | 34 | 74 | 6513 | 7574.3362 | 1061.3362 | 0 | 0 | -267172.0715
2030-12-18 15:00 | 3045 | 1839.3534 | 1483.6227 | 902.2171 | 35 | 74 | 6645 | 7379.1932 | 734.1932 | 0 | 0 | -266437.8783
2030-12-18 16:00 | 3109 | 1832.4644 | 1541.8754 | 493.4779 | 31 | 74 | 6733 | 7081.8177 | 348.8177 | 0 | 0 | -266089.0606
2030-12-18 17:00 | 3180 | 1863.4648 | 1540.055 | 259.2005 | 30 | 73 | 6850 | 6945.7202 | 95.7202 | 0 | 0 | -265993.3403
2030-12-18 18:00 | 3124 | 1909.9653 | 1598.3077 | 89.7232 | 32 | 73 | 6823 | 6826.9962 | 3.9962 | 0 | 0 | -265989.3442
2030-12-18 19:00 | 3072 | 1923.7432 | 1550.9774 | 9.9692 | 29 | 74 | 6718 | 6659.6898 | -58.3102 | 58.3102 | 58.3102 | -266047.6544
2030-12-18 20:00 | 3046 | 1940.9656 | 1429.0108 | 0 | 31 | 74 | 6601 | 6520.9764 | -80.0236 | 80.0236 | 0 | -266127.6779
2030-12-18 21:00 | 3118 | 1949.5768 | 1398.0641 | 0 | 31 | 74 | 6684 | 6570.6409 | -113.3591 | 113.3591 | 0 | -266241.037
2030-12-18 22:00 | 2747 | 1953.0213 | 1408.9865 | 0 | 31 | 74 | 6191 | 6214.0078 | 23.0078 | 0 | 0 | -266218.0292
2030-12-18 23:00 | 2401 | 1958.188 | 1376.2194 | 0 | 31 | 73 | 5697 | 5839.4074 | 142.4074 | 0 | 0 | -266075.6219
2030-12-19 | 2100 | 1959.9103 | 1263.3548 | 0 | 30 | 74 | 5231 | 5427.2651 | 196.2651 | 0 | 0 | -265879.3568
2030-12-19 01:00 | 1904 | 1963.3547 | 1186.8982 | 0 | 30 | 73 | 4924 | 5157.2529 | 233.2529 | 0 | 0 | -265646.1039
2030-12-19 02:00 | 1760 | 1963.3547 | 1225.1265 | 0 | 30 | 72 | 4778 | 5050.4812 | 272.4812 | 0 | 0 | -265373.6227
2030-12-19 03:00 | 1667 | 1956.4658 | 1254.2528 | 0 | 30 | 72 | 4689 | 4979.7186 | 290.7186 | 0 | 0 | -265082.9041
2030-12-19 04:00 | 1716 | 1951.2991 | 1361.6562 | 0 | 30 | 72 | 4784 | 5130.9552 | 346.9552 | 0 | 0 | -264735.9488
2030-12-19 05:00 | 2044 | 1942.6878 | 1418.0885 | 29.9077 | 29 | 52 | 5228 | 5515.6841 | 287.6841 | 0 | 0 | -264448.2648
2030-12-19 06:00 | 2617 | 1927.1877 | 1372.5786 | 463.5701 | 29 | 46 | 5943 | 6455.3364 | 512.3364 | 0 | 0 | -263935.9284
2030-12-19 07:00 | 3176 | 1878.9649 | 1461.778 | 687.8782 | 29 | 48 | 6723 | 7281.6211 | 558.6211 | 0 | 0 | -263377.3073
2030-12-19 08:00 | 3392 | 1801.4641 | 1459.9576 | 872.3094 | 29 | 48 | 7015 | 7602.731 | 587.731 | 0 | 0 | -262789.5763
2030-12-19 09:00 | 3285 | 1792.8529 | 1500.0063 | 927.1402 | 30 | 49 | 6947 | 7583.9994 | 636.9994 | 0 | 0 | -262152.5769
2030-12-19 10:00 | 3211 | 1779.075 | 1560.0793 | 1390.7103 | 30 | 47 | 6803 | 8017.8646 | 1214.8646 | 0 | 0 | -260937.7123
2030-12-19 11:00 | 3212 | 1785.9639 | 1571.0017 | 1390.7103 | 30 | 49 | 6808 | 8038.676 | 1230.676 | 0 | 0 | -259707.0363
2030-12-19 12:00 | 3115 | 1796.2974 | 1647.4584 | 1480.4336 | 30 | 53 | 6731 | 8122.1893 | 1391.1893 | 0 | 0 | -258315.847
2030-12-19 13:00 | 3080 | 1789.4084 | 1636.536 | 1560.1876 | 30 | 53 | 6677 | 8149.132 | 1472.132 | 0 | 0 | -256843.715
2030-12-19 14:00 | 3067 | 1780.7972 | 1636.536 | 1530.2798 | 28 | 46 | 6633 | 8088.613 | 1455.613 | 0 | 0 | -255388.102
2030-12-19 15:00 | 3173 | 1772.186 | 1725.7354 | 1405.6642 | 27 | 44 | 6788 | 8147.5856 | 1359.5856 | 0 | 0 | -254028.5164
2030-12-19 16:00 | 3169 | 1775.6305 | 1831.3183 | 1405.6642 | 27 | 48 | 6863 | 8256.613 | 1393.613 | 0 | 0 | -252634.9034
2030-12-19 17:00 | 3196 | 1785.9639 | 1785.8084 | 1036.802 | 25 | 55 | 6953 | 7884.5743 | 931.5743 | 0 | 0 | -251703.329
2030-12-19 18:00 | 3153 | 1870.3537 | 1783.988 | 633.0474 | 25 | 67 | 6955 | 7532.3891 | 577.3891 | 0 | 0 | -251125.9399
2030-12-19 19:00 | 3117 | 1892.7429 | 1689.3275 | 144.5541 | 25 | 67 | 6809 | 6935.6244 | 126.6244 | 0 | 0 | -250999.3155
2030-12-19 20:00 | 3050 | 1920.2987 | 1591.0261 | 0 | 25 | 67 | 6612 | 6653.3248 | 41.3248 | 0 | 0 | -250957.9907
2030-12-19 21:00 | 3204 | 1922.021 | 1305.2239 | 0 | 24 | 51 | 6609 | 6506.2449 | -102.7551 | 102.7551 | 102.7551 | -251060.7458
2030-12-19 22:00 | 2786 | 1937.5211 | 1312.5055 | 0 | 23 | 46 | 6085 | 6105.0266 | 20.0266 | 0 | 0 | -251040.7192
2030-12-19 23:00 | 2536 | 1953.0213 | 1103.16 | 0 | 25 | 45 | 5626 | 5662.1812 | 36.1812 | 0 | 0 | -251004.5379
2030-12-20 | 2206 | 1958.188 | 1064.9316 | 0 | 26 | 45 | 5154 | 5300.1197 | 146.1197 | 0 | 0 | -250858.4183
2030-12-20 01:00 | 2048 | 1968.5215 | 950.2467 | 0 | 22 | 51 | 4867 | 5039.7682 | 172.7682 | 0 | 0 | -250685.6501
2030-12-20 02:00 | 1937 | 1968.5215 | 933.8631 | 0 | 22 | 48 | 4693 | 4909.3846 | 216.3846 | 0 | 0 | -250469.2655
2030-12-20 03:00 | 1887 | 1971.9659 | 924.7612 | 0 | 18 | 49 | 4621 | 4850.7271 | 229.7271 | 0 | 0 | -250239.5384
2030-12-20 04:00 | 1915 | 1968.5215 | 913.8388 | 0 | 18 | 47 | 4661 | 4862.3602 | 201.3602 | 0 | 0 | -250038.1782
2030-12-20 05:00 | 2256 | 1966.7992 | 822.819 | 99.6925 | 18 | 47 | 5075 | 5210.3107 | 135.3107 | 0 | 0 | -249902.8675
2030-12-20 06:00 | 2758 | 1963.3547 | 689.9301 | 483.5086 | 17 | 49 | 5734 | 5960.7934 | 226.7934 | 0 | 0 | -249676.0741
2030-12-20 07:00 | 3241 | 1958.188 | 626.2162 | 707.8167 | 17 | 47 | 6394 | 6597.221 | 203.221 | 0 | 0 | -249472.8531
2030-12-20 08:00 | 3453 | 1946.1323 | 527.9148 | 852.3709 | 16 | 49 | 6709 | 6844.418 | 135.418 | 0 | 0 | -249337.4351
2030-12-20 09:00 | 3491 | 1935.7989 | 502.4293 | 957.048 | 16 | 50 | 6700 | 6952.2762 | 252.2762 | 0 | 0 | -249085.1589
2030-12-20 10:00 | 3400 | 1937.5211 | 496.9681 | 972.0019 | 16 | 49 | 6594 | 6871.4911 | 277.4911 | 0 | 0 | -248807.6679
2030-12-20 11:00 | 3344 | 1916.8542 | 449.6378 | 1246.1562 | 16 | 47 | 6549 | 7019.6483 | 470.6483 | 0 | 0 | -248337.0196
2030-12-20 12:00 | 3247 | 1906.5208 | 489.6865 | 1345.8487 | 16 | 45 | 6414 | 7050.056 | 636.056 | 0 | 0 | -247700.9636
2030-12-20 13:00 | 3192 | 1903.0763 | 495.1477 | 1485.4182 | 16 | 49 | 6374 | 7140.6422 | 766.6422 | 0 | 0 | -246934.3213
2030-12-20 14:00 | 3171 | 1885.8539 | 527.9148 | 1340.8641 | 16 | 49 | 6332 | 6990.6328 | 658.6328 | 0 | 0 | -246275.6885
2030-12-20 15:00 | 3247 | 1911.6875 | 498.7885 | 1231.2024 | 16 | 49 | 6425 | 6953.6784 | 528.6784 | 0 | 0 | -245747.0102
2030-12-20 16:00 | 3306 | 1954.7435 | 396.8463 | 996.925 | 16 | 50 | 6475 | 6720.5148 | 245.5148 | 0 | 0 | -245501.4953
2030-12-20 17:00 | 3370 | 1951.2991 | 289.443 | 573.2319 | 16 | 50 | 6508 | 6249.9739 | -258.0261 | 258.0261 | 258.0261 | -245759.5215
2030-12-20 18:00 | 3344 | 1959.9103 | 298.5449 | 568.2472 | 16 | 50 | 6428 | 6236.7024 | -191.2976 | 191.2976 | 0 | -245950.819
2030-12-20 19:00 | 3200 | 1971.9659 | 427.7931 | 149.5387 | 16 | 48 | 6272 | 5813.2977 | -458.7023 | 458.7023 | 0 | -246409.5213
2030-12-20 20:00 | 3159 | 1992.6328 | 400.4871 | 0 | 16 | 48 | 6115 | 5616.12 | -498.8801 | 498.8801 | 0 | -246908.4013
2030-12-20 21:00 | 3232 | 2006.4108 | 229.3699 | 0 | 16 | 47 | 6109 | 5530.7807 | -578.2193 | 578.2193 | 0 | -247486.6207
2030-12-20 22:00 | 2978 | 2016.7442 | 145.6317 | 0 | 16 | 55 | 5766 | 5211.3759 | -554.6241 | 554.6241 | 0 | -248041.2448
2030-12-20 23:00 | 2672 | 2008.133 | 189.3212 | 0 | 16 | 55 | 5393 | 4940.4542 | -452.5458 | 452.5458 | 0 | -248493.7906
2030-12-21 | 2311 | 2013.2997 | 304.0061 | 0 | 16 | 50 | 4936 | 4694.3059 | -241.6941 | 241.6941 | 0 | -248735.4847
2030-12-21 01:00 | 2039 | 2027.0777 | 340.414 | 0 | 16 | 47 | 4628 | 4469.4917 | -158.5083 | 158.5083 | 0 | -248893.993
2030-12-21 02:00 | 1796 | 2039.1333 | 524.274 | 0 | 16 | 46 | 4456 | 4421.4074 | -34.5926 | 34.5926 | 0 | -248928.5857
2030-12-21 03:00 | 1739 | 2044.3001 | 551.58 | 0 | 15 | 46 | 4366 | 4395.88 | 29.88 | 0 | 0 | -248898.7056
2030-12-21 04:00 | 1765 | 2046.0223 | 518.8129 | 0 | 16 | 54 | 4369 | 4399.8352 | 30.8352 | 0 | 0 | -248867.8704
2030-12-21 05:00 | 2014 | 2042.5778 | 425.9727 | 44.8616 | 16 | 58 | 4607 | 4601.4121 | -5.5879 | 5.5879 | 5.5879 | -248873.4583
2030-12-21 06:00 | 2294 | 2037.4111 | 440.5358 | 363.8776 | 16 | 65 | 4947 | 5216.8245 | 269.8245 | 0 | 0 | -248603.6338
2030-12-21 07:00 | 2574 | 2027.0777 | 471.4826 | 897.2325 | 17 | 66 | 5350 | 6052.7927 | 702.7927 | 0 | 0 | -247900.8411
2030-12-21 08:00 | 2890 | 2030.5221 | 373.1812 | 1475.449 | 17 | 66 | 5807 | 6852.1523 | 1045.1523 | 0 | 0 | -246855.6888
2030-12-21 09:00 | 2990 | 2023.6332 | 376.822 | 1784.4957 | 16 | 68 | 6050 | 7258.9509 | 1208.9509 | 0 | 0 | -245646.738
2030-12-21 10:00 | 2963 | 2021.9109 | 407.7687 | 2676.7436 | 17 | 66 | 6017 | 8152.4232 | 2135.4232 | 0 | 0 | -243511.3148
2030-12-21 11:00 | 3004 | 2013.2997 | 334.9529 | 2078.5886 | 17 | 66 | 5953 | 7513.8412 | 1560.8412 | 0 | 0 | -241950.4736
2030-12-21 12:00 | 2886 | 1989.1884 | 358.618 | 2198.2196 | 16 | 66 | 5849 | 7514.0259 | 1665.0259 | 0 | 0 | -240285.4477
2030-12-21 13:00 | 2733 | 1959.9103 | 567.9635 | 2148.3733 | 17 | 66 | 5755 | 7492.2471 | 1737.2471 | 0 | 0 | -238548.2005
2030-12-21 14:00 | 2657 | 1923.7432 | 788.2315 | 1799.4496 | 17 | 64 | 5626 | 7249.4242 | 1623.4242 | 0 | 0 | -236924.7763
2030-12-21 15:00 | 2851 | 1935.7989 | 888.3532 | 1884.1882 | 17 | 64 | 5607 | 7640.3403 | 2033.3403 | 0 | 0 | -234891.436
2030-12-21 16:00 | 2959 | 1934.0766 | 830.1006 | 2562.0972 | 17 | 65 | 5725 | 8367.2744 | 2642.2744 | 0 | 0 | -232249.1616
2030-12-21 17:00 | 3172 | 1935.7989 | 695.3913 | 1560.1876 | 17 | 66 | 6034 | 7446.3777 | 1412.3777 | 0 | 0 | -230836.7838
2030-12-21 18:00 | 3038 | 1934.0766 | 708.134 | 573.2319 | 17 | 65 | 6081 | 6335.4425 | 254.4425 | 0 | 0 | -230582.3413
2030-12-21 19:00 | 2933 | 1953.0213 | 766.3867 | 54.8309 | 17 | 65 | 5907 | 5789.2389 | -117.7611 | 117.7611 | 117.7611 | -230700.1024
2030-12-21 20:00 | 2821 | 1959.9103 | 786.4111 | 0 | 16 | 64 | 5748 | 5647.3213 | -100.6787 | 100.6787 | 0 | -230800.7811
2030-12-21 21:00 | 2606 | 1956.4658 | 1095.8784 | 0 | 14 | 65 | 5783 | 5737.3441 | -45.6559 | 45.6559 | 0 | -230846.437
2030-12-21 22:00 | 2352 | 1956.4658 | 1266.9956 | 0 | 15 | 63 | 5457 | 5653.4614 | 196.4614 | 0 | 0 | -230649.9756
2030-12-21 23:00 | 2064 | 1959.9103 | 1268.816 | 0 | 15 | 62 | 5093 | 5369.7262 | 276.7262 | 0 | 0 | -230373.2493
2030-12-22 | 1750 | 1961.6325 | 1252.4324 | 0 | 13 | 63 | 4672 | 5040.0649 | 368.0649 | 0 | 0 | -230005.1844
2030-12-22 01:00 | 1538 | 1966.7992 | 1281.5588 | 0 | 12 | 63 | 4407 | 4861.358 | 454.358 | 0 | 0 | -229550.8264
2030-12-22 02:00 | 1485 | 1975.4104 | 1183.2574 | 0 | 12 | 63 | 4266 | 4718.6678 | 452.6678 | 0 | 0 | -229098.1586
2030-12-22 03:00 | 1464 | 1980.5772 | 1117.7231 | 0 | 12 | 62 | 4173 | 4636.3003 | 463.3003 | 0 | 0 | -228634.8584
2030-12-22 04:00 | 1497 | 1978.8549 | 1032.1645 | 0 | 12 | 63 | 4180 | 4583.0194 | 403.0194 | 0 | 0 | -228231.8389
2030-12-22 05:00 | 1577 | 1973.6882 | 1139.5679 | 503.4471 | 14 | 63 | 4356 | 5270.7032 | 914.7032 | 0 | 0 | -227317.1358
2030-12-22 06:00 | 1852 | 1973.6882 | 935.6835 | 1769.5418 | 13 | 62 | 4618 | 6605.9136 | 1987.9136 | 0 | 0 | -225329.2222
2030-12-22 07:00 | 2117 | 1965.077 | 928.4019 | 2332.8045 | 14 | 62 | 5011 | 7419.2834 | 2408.2834 | 0 | 0 | -222920.9388
2030-12-22 08:00 | 2505 | 1953.0213 | 810.0762 | 2422.5277 | 13 | 65 | 5467 | 7768.6252 | 2301.6252 | 0 | 0 | -220619.3136
2030-12-22 09:00 | 2626 | 1953.0213 | 831.921 | 2397.6046 | 13 | 66 | 5687 | 7887.5468 | 2200.5468 | 0 | 0 | -218418.7668
2030-12-22 10:00 | 2475 | 1944.4101 | 1008.4994 | 2362.7122 | 13 | 67 | 5634 | 7870.6217 | 2236.6217 | 0 | 0 | -216182.1451
2030-12-22 11:00 | 2419 | 1934.0766 | 1135.9271 | 2467.3893 | 13 | 67 | 5611 | 8036.393 | 2425.3931 | 0 | 0 | -213756.7521
2030-12-22 12:00 | 2383 | 1925.4654 | 1092.2376 | 2462.4047 | 13 | 66 | 5557 | 7942.1077 | 2385.1077 | 0 | 0 | -211371.6444
2030-12-22 13:00 | 2393 | 1922.021 | 988.475 | 2482.3432 | 13 | 65 | 5509 | 7863.8392 | 2354.8392 | 0 | 0 | -209016.8052
2030-12-22 14:00 | 2443 | 1922.021 | 839.2025 | 2761.4822 | 13 | 64 | 5493 | 8042.7057 | 2549.7057 | 0 | 0 | -206467.0995
2030-12-22 15:00 | 2600 | 1908.243 | 768.2071 | 2846.2208 | 13 | 65 | 5646 | 8200.6709 | 2554.6709 | 0 | 0 | -203912.4286
2030-12-22 16:00 | 2709 | 1903.0763 | 750.0031 | 2816.3131 | 14 | 66 | 5765 | 8258.3925 | 2493.3925 | 0 | 0 | -201419.0361
2030-12-22 17:00 | 2789 | 1908.243 | 897.4552 | 2218.1581 | 13 | 66 | 5903 | 7891.8563 | 1988.8563 | 0 | 0 | -199430.1798
2030-12-22 18:00 | 2862 | 1918.5765 | 862.8677 | 1395.695 | 14 | 64 | 5929 | 7117.1391 | 1188.1391 | 0 | 0 | -198242.0406
2030-12-22 19:00 | 2786 | 1935.7989 | 750.0031 | 99.6925 | 13 | 65 | 5761 | 5649.4945 | -111.5055 | 111.5055 | 111.5055 | -198353.5461
2030-12-22 20:00 | 2695 | 1946.1323 | 628.0366 | 0 | 13 | 66 | 5622 | 5348.1689 | -273.8311 | 273.8311 | 0 | -198627.3772
2030-12-22 21:00 | 2832 | 1958.188 | 442.3562 | 0 | 13 | 66 | 5701 | 5311.5442 | -389.4558 | 389.4558 | 0 | -199016.8329
2030-12-22 22:00 | 2596 | 1966.7992 | 400.4871 | 0 | 13 | 66 | 5360 | 5042.2863 | -317.7137 | 317.7137 | 0 | -199334.5466
2030-12-22 23:00 | 2332 | 1975.4104 | 356.7976 | 0 | 13 | 65 | 4985 | 4742.208 | -242.792 | 242.792 | 0 | -199577.3385
2030-12-23 | 2012 | 1982.2994 | 533.376 | 0 | 13 | 65 | 4618 | 4605.6754 | -12.3246 | 12.3246 | 0 | -199589.6631
2030-12-23 01:00 | 1789 | 1990.9106 | 407.7687 | 0 | 13 | 65 | 4345 | 4265.6793 | -79.3207 | 79.3207 | 0 | -199668.9838
2030-12-23 02:00 | 1731 | 1994.3551 | 329.4917 | 0 | 13 | 64 | 4198 | 4131.8467 | -66.1533 | 66.1533 | 0 | -199735.1371
2030-12-23 03:00 | 1593 | 2002.9663 | 560.682 | 0 | 12 | 64 | 4116 | 4232.6482 | 116.6482 | 0 | 0 | -199618.4889
2030-12-23 04:00 | 1605 | 2001.244 | 669.9057 | 0 | 12 | 65 | 4159 | 4353.1498 | 194.1498 | 0 | 0 | -199424.3391
2030-12-23 05:00 | 1953 | 1997.7996 | 453.2786 | 468.5547 | 13 | 64 | 4508 | 4949.6329 | 441.6329 | 0 | 0 | -198982.7062
2030-12-23 06:00 | 2261 | 1992.6328 | 638.959 | 1674.834 | 14 | 62 | 5011 | 6643.4258 | 1632.4258 | 0 | 0 | -197350.2804
2030-12-23 07:00 | 2647 | 1987.4661 | 567.9635 | 2547.1433 | 13 | 63 | 5545 | 7825.573 | 2280.573 | 0 | 0 | -195069.7074
2030-12-23 08:00 | 2872 | 1978.8549 | 586.1675 | 2841.2362 | 14 | 62 | 5875 | 8354.2586 | 2479.2586 | 0 | 0 | -192590.4488
2030-12-23 09:00 | 2983 | 1966.7992 | 635.3182 | 2746.5283 | 15 | 67 | 6012 | 8413.6457 | 2401.6457 | 0 | 0 | -190188.8031
2030-12-23 10:00 | 2937 | 1961.6325 | 613.4734 | 2327.8198 | 16 | 65 | 5960 | 7920.9258 | 1960.9258 | 0 | 0 | -188227.8773
2030-12-23 11:00 | 2923 | 1954.7435 | 702.6728 | 2606.9588 | 18 | 64 | 5951 | 8269.3752 | 2318.3752 | 0 | 0 | -185909.5021
2030-12-23 12:00 | 2871 | 1944.4101 | 790.0518 | 2821.2977 | 20 | 63 | 5889 | 8509.7596 | 2620.7596 | 0 | 0 | -183288.7425
2030-12-23 13:00 | 2830 | 1863.4648 | 786.4111 | 2876.1286 | 21 | 65 | 5781 | 8442.0044 | 2661.0044 | 0 | 0 | -180627.7381
2030-12-23 14:00 | 2807 | 1906.5208 | 937.5039 | 2661.7897 | 22 | 65 | 5861 | 8399.8144 | 2538.8144 | 0 | 0 | -178088.9237
2030-12-23 15:00 | 2900 | 1915.132 | 917.4796 | 2397.6046 | 22 | 67 | 5977 | 8219.2161 | 2242.2161 | 0 | 0 | -175846.7076
2030-12-23 16:00 | 2949 | 1911.6875 | 972.0914 | 2233.112 | 17 | 66 | 6082 | 8148.8909 | 2066.8909 | 0 | 0 | -173779.8167
2030-12-23 17:00 | 2980 | 1911.6875 | 1186.8982 | 1480.4336 | 2 | 67 | 6219 | 7628.0193 | 1409.0193 | 0 | 0 | -172370.7974
2030-12-23 18:00 | 3029 | 1915.132 | 1095.8784 | 937.1095 | 9 | 66 | 6207 | 7052.1198 | 845.1198 | 0 | 0 | -171525.6776
2030-12-23 19:00 | 2967 | 1925.4654 | 1035.8053 | 9.9692 | 9 | 66 | 6021 | 6013.24 | -7.76 | 7.76 | 7.76 | -171533.4376
2030-12-23 20:00 | 2941 | 1944.4101 | 822.819 | 0 | 9 | 67 | 5873 | 5784.2291 | -88.7709 | 88.7709 | 0 | -171622.2085
2030-12-23 21:00 | 2980 | 1959.9103 | 782.7703 | 0 | 9 | 67 | 5917 | 5798.6805 | -118.3195 | 118.3195 | 0 | -171740.528
2030-12-23 22:00 | 2665 | 1977.1327 | 871.9697 | 0 | 9 | 67 | 5545 | 5590.1023 | 45.1023 | 0 | 0 | -171695.4256
2030-12-23 23:00 | 2361 | 1985.7439 | 1004.8586 | 0 | 9 | 63 | 5205 | 5423.6024 | 218.6024 | 0 | 0 | -171476.8232
2030-12-24 | 2016 | 1989.1884 | 1032.1645 | 0 | 9 | 64 | 4768 | 5110.3529 | 342.3529 | 0 | 0 | -171134.4703
2030-12-24 01:00 | 1852 | 1992.6328 | 968.4507 | 0 | 9 | 64 | 4515 | 4886.0835 | 371.0835 | 0 | 0 | -170763.3868
2030-12-24 02:00 | 1734 | 2001.244 | 961.1691 | 0 | 15 | 65 | 4364 | 4776.4131 | 412.4131 | 0 | 0 | -170350.9737
2030-12-24 03:00 | 1666 | 1999.5218 | 886.5328 | 0 | 20 | 65 | 4249 | 4637.0546 | 388.0546 | 0 | 0 | -169962.9191
2030-12-24 04:00 | 1684 | 2002.9663 | 882.892 | 0 | 20 | 65 | 4274 | 4654.8583 | 380.8583 | 0 | 0 | -169582.0608
2030-12-24 05:00 | 1921 | 1997.7996 | 862.8677 | 144.5541 | 21 | 65 | 4584 | 5012.2214 | 428.2214 | 0 | 0 | -169153.8394
2030-12-24 06:00 | 2261 | 1987.4661 | 857.4065 | 618.0935 | 31 | 65 | 5045 | 5819.9661 | 774.9661 | 0 | 0 | -168378.8733
2030-12-24 07:00 | 2592 | 1970.2437 | 893.8144 | 1535.2645 | 32 | 64 | 5574 | 7087.3226 | 1513.3226 | 0 | 0 | -166865.5507
2030-12-24 08:00 | 2924 | 1953.0213 | 784.5907 | 2372.6815 | 32 | 63 | 5973 | 8129.2934 | 2156.2934 | 0 | 0 | -164709.2573
2030-12-24 09:00 | 3064 | 1889.2984 | 808.2558 | 2557.1126 | 32 | 65 | 6128 | 8415.6668 | 2287.6668 | 0 | 0 | -162421.5905
2030-12-24 10:00 | 3094 | 1858.298 | 760.9255 | 2606.9588 | 30 | 67 | 6128 | 8417.1824 | 2289.1824 | 0 | 0 | -160132.4081
2030-12-24 11:00 | 3042 | 1920.2987 | 673.5465 | 2636.8666 | 32 | 67 | 6061 | 8371.7118 | 2310.7118 | 0 | 0 | -157821.6964
2030-12-24 12:00 | 3008 | 1925.4654 | 547.9392 | 2676.7436 | 30 | 67 | 5953 | 8255.1482 | 2302.1482 | 0 | 0 | -155519.5482
2030-12-24 13:00 | 2958 | 1932.3544 | 480.5845 | 2577.0511 | 29 | 67 | 5853 | 8043.99 | 2190.99 | 0 | 0 | -153328.5582
2030-12-24 14:00 | 2935 | 1918.5765 | 535.1964 | 1983.8807 | 31 | 68 | 5861 | 7471.6536 | 1610.6536 | 0 | 0 | -151717.9046
2030-12-24 15:00 | 2952 | 1911.6875 | 620.755 | 1151.4484 | 31 | 67 | 5929 | 6733.8909 | 804.8909 | 0 | 0 | -150913.0137
2030-12-24 16:00 | 3079 | 1896.1873 | 495.1477 | 1355.818 | 31 | 69 | 6045 | 6926.153 | 881.153 | 0 | 0 | -150031.8607
2030-12-24 17:00 | 3160 | 1897.9096 | 544.2984 | 1111.5714 | 31 | 70 | 6111 | 6814.7793 | 703.7793 | 0 | 0 | -149328.0813
2030-12-24 18:00 | 3070 | 1899.6318 | 648.061 | 947.0787 | 31 | 70 | 6024 | 6665.7715 | 641.7715 | 0 | 0 | -148686.3098
2030-12-24 19:00 | 2958 | 1909.9653 | 713.5952 | 154.5234 | 30 | 70 | 5880 | 5836.0839 | -43.9161 | 43.9161 | 43.9161 | -148730.2259
2030-12-24 20:00 | 2874 | 1937.5211 | 644.4202 | 0 | 30 | 71 | 5733 | 5556.9413 | -176.0587 | 176.0587 | 0 | -148906.2846
2030-12-24 21:00 | 2974 | 1958.188 | 495.1477 | 0 | 30 | 71 | 5798 | 5528.3357 | -269.6643 | 269.6643 | 0 | -149175.9489
2030-12-24 22:00 | 2737 | 1982.2994 | 402.3075 | 0 | 30 | 70 | 5458 | 5221.6069 | -236.3931 | 236.3931 | 0 | -149412.342
2030-12-24 23:00 | 2430 | 1994.3551 | 458.7398 | 0 | 29 | 69 | 5091 | 4981.0949 | -109.9051 | 109.9051 | 0 | -149522.2472
2030-12-25 | 2102 | 2006.4108 | 469.6622 | 0 | 31 | 68 | 4667 | 4677.0729 | 10.0729 | 0 | 0 | -149512.1742
2030-12-25 01:00 | 1904 | 2016.7442 | 429.6134 | 0 | 32 | 68 | 4413 | 4450.3577 | 37.3577 | 0 | 0 | -149474.8166
2030-12-25 02:00 | 1788 | 2023.6332 | 413.2299 | 0 | 32 | 70 | 4255 | 4326.8631 | 71.8631 | 0 | 0 | -149402.9535
2030-12-25 03:00 | 1736 | 2028.7999 | 345.8752 | 0 | 32 | 71 | 4144 | 4213.6751 | 69.6751 | 0 | 0 | -149333.2784
2030-12-25 04:00 | 1763 | 2025.3554 | 287.6226 | 0 | 32 | 73 | 4143 | 4180.978 | 37.978 | 0 | 0 | -149295.3004
2030-12-25 05:00 | 1931 | 2023.6332 | 218.4475 | 513.4164 | 32 | 72 | 4317 | 4790.4971 | 473.4971 | 0 | 0 | -148821.8034
2030-12-25 06:00 | 2082 | 2023.6332 | 300.3653 | 1111.5714 | 32 | 72 | 4622 | 5621.5699 | 999.5699 | 0 | 0 | -147822.2335
2030-12-25 07:00 | 2429 | 2013.2997 | 253.035 | 1939.0191 | 31 | 70 | 5068 | 6735.3539 | 1667.3539 | 0 | 0 | -146154.8796
2030-12-25 08:00 | 2768 | 1992.6328 | 223.9087 | 2128.4348 | 31 | 69 | 5507 | 7212.9764 | 1705.9764 | 0 | 0 | -144448.9033
2030-12-25 09:00 | 2964 | 1978.8549 | 154.7337 | 2093.5425 | 31 | 69 | 5725 | 7291.131 | 1566.131 | 0 | 0 | -142882.7722
2030-12-25 10:00 | 2960 | 1963.3547 | 147.4521 | 2417.5431 | 31 | 69 | 5708 | 7588.3499 | 1880.3499 | 0 | 0 | -141002.4224
2030-12-25 11:00 | 2920 | 1944.4101 | 118.3257 | 2567.0818 | 31 | 70 | 5625 | 7650.8176 | 2025.8176 | 0 | 0 | -138976.6047
2030-12-25 12:00 | 2805 | 1934.0766 | 116.5053 | 2631.8819 | 32 | 67 | 5454 | 7586.4639 | 2132.4639 | 0 | 0 | -136844.1408
2030-12-25 13:00 | 2626 | 1928.9099 | 107.4034 | 2577.0511 | 32 | 69 | 5202 | 7340.3644 | 2138.3644 | 0 | 0 | -134705.7764
2030-12-25 14:00 | 2580 | 1923.7432 | 98.3014 | 2517.2356 | 31 | 68 | 5120 | 7218.2802 | 2098.2802 | 0 | 0 | -132607.4963
2030-12-25 15:00 | 2671 | 1928.9099 | 83.7382 | 1948.9883 | 30 | 69 | 5182 | 6731.6365 | 1549.6365 | 0 | 0 | -131057.8598
2030-12-25 16:00 | 2682 | 1927.1877 | 80.0974 | 1963.9422 | 31 | 70 | 5219 | 6754.2273 | 1535.2273 | 0 | 0 | -129522.6325
2030-12-25 17:00 | 2650 | 1939.2434 | 160.1948 | 1664.8647 | 31 | 70 | 5220 | 6515.3029 | 1295.3029 | 0 | 0 | -128227.3296
2030-12-25 18:00 | 2446 | 1946.1323 | 404.1279 | 897.2325 | 31 | 71 | 5074 | 5795.4927 | 721.4927 | 0 | 0 | -127505.8369
2030-12-25 19:00 | 2510 | 1954.7435 | 405.9483 | 84.7386 | 31 | 71 | 5152 | 5057.4305 | -94.5695 | 94.5695 | 94.5695 | -127600.4064
2030-12-25 20:00 | 2527 | 1970.2437 | 280.341 | 0 | 31 | 71 | 5149 | 4879.5847 | -269.4153 | 269.4153 | 0 | -127869.8217
2030-12-25 21:00 | 2597 | 1978.8549 | 329.4917 | 0 | 31 | 71 | 5247 | 5007.3466 | -239.6534 | 239.6534 | 0 | -128109.4751
2030-12-25 22:00 | 2437 | 1987.4661 | 222.0883 | 0 | 31 | 70 | 5007 | 4747.5544 | -259.4456 | 259.4456 | 0 | -128368.9207
2030-12-25 23:00 | 2305 | 1994.3551 | 120.1461 | 0 | 31 | 70 | 4755 | 4520.5012 | -234.4988 | 234.4988 | 0 | -128603.4195
2030-12-26 | 2115 | 1999.5218 | 49.1507 | 0 | 30 | 69 | 4441 | 4262.6725 | -178.3275 | 178.3275 | 0 | -128781.747
2030-12-26 01:00 | 1942 | 2009.8552 | 123.7869 | 0 | 30 | 71 | 4226 | 4176.6422 | -49.3578 | 49.3578 | 0 | -128831.1048
2030-12-26 02:00 | 1862 | 2015.022 | 91.0198 | 0 | 30 | 71 | 4109 | 4069.0418 | -39.9582 | 39.9582 | 0 | -128871.0631
2030-12-26 03:00 | 1807 | 2015.022 | 114.6849 | 0 | 30 | 71 | 4046 | 4037.7069 | -8.2931 | 8.2931 | 0 | -128879.3561
2030-12-26 04:00 | 1800 | 2011.5775 | 169.2968 | 0 | 30 | 70 | 4079 | 4080.8743 | 1.8743 | 0 | 0 | -128877.4818
2030-12-26 05:00 | 1888 | 2011.5775 | 234.8311 | 84.7386 | 29 | 71 | 4274 | 4319.1472 | 45.1472 | 0 | 0 | -128832.3346
2030-12-26 06:00 | 2062 | 2009.8552 | 276.7002 | 608.1242 | 28 | 70 | 4539 | 5054.6797 | 515.6797 | 0 | 0 | -128316.655
2030-12-26 07:00 | 2262 | 2006.4108 | 382.2832 | 1196.31 | 29 | 70 | 4865 | 5946.0039 | 1081.0039 | 0 | 0 | -127235.6511
2030-12-26 08:00 | 2492 | 2004.6885 | 524.274 | 1909.1113 | 28 | 68 | 5260 | 7026.0739 | 1766.0739 | 0 | 0 | -125469.5772
2030-12-26 09:00 | 2681 | 1997.7996 | 547.9392 | 2596.9896 | 29 | 68 | 5531 | 7920.7283 | 2389.7283 | 0 | 0 | -123079.8489
2030-12-26 10:00 | 2754 | 1990.9106 | 498.7885 | 2761.4822 | 29 | 69 | 5579 | 8103.1813 | 2524.1813 | 0 | 0 | -120555.6676
2030-12-26 11:00 | 2653 | 1989.1884 | 522.4536 | 2696.6821 | 29 | 67 | 5465 | 7957.3241 | 2492.3241 | 0 | 0 | -118063.3435
2030-12-26 12:00 | 2629 | 1990.9106 | 471.4826 | 2592.0049 | 30 | 66 | 5406 | 7779.3981 | 2373.3981 | 0 | 0 | -115689.9454
2030-12-26 13:00 | 2495 | 1978.8549 | 489.6865 | 2572.0664 | 29 | 67 | 5250 | 7631.6079 | 2381.6079 | 0 | 0 | -113308.3375
2030-12-26 14:00 | 2385 | 1959.9103 | 668.0853 | 2482.3432 | 28 | 67 | 5282 | 7590.3388 | 2308.3388 | 0 | 0 | -110999.9988
2030-12-26 15:00 | 2377 | 1949.5768 | 848.3045 | 2467.3893 | 28 | 68 | 5358 | 7738.2707 | 2380.2707 | 0 | 0 | -108619.7281
2030-12-26 16:00 | 2357 | 1951.2991 | 1015.7809 | 2282.9582 | 26 | 68 | 5402 | 7701.0382 | 2299.0382 | 0 | 0 | -106320.6899
2030-12-26 17:00 | 2301 | 1947.8546 | 1303.4035 | 2038.7116 | 26 | 67 | 5467 | 7683.9697 | 2216.9697 | 0 | 0 | -104103.7202
2030-12-26 18:00 | 2351 | 1963.3547 | 1350.7338 | 1271.0793 | 7 | 68 | 5517 | 7011.1679 | 1494.1679 | 0 | 0 | -102609.5523
2030-12-26 19:00 | 2342 | 1971.9659 | 1197.8205 | 89.7232 | 0 | 70 | 5439 | 5671.5097 | 232.5097 | 0 | 0 | -102377.0426
2030-12-26 20:00 | 2276 | 1978.8549 | 1125.0047 | 0 | 0 | 73 | 5392 | 5452.8596 | 60.8596 | 0 | 0 | -102316.183
2030-12-26 21:00 | 2313 | 1984.0216 | 1117.7231 | 0 | 0 | 74 | 5443 | 5488.7448 | 45.7448 | 0 | 0 | -102270.4382
2030-12-26 22:00 | 2095 | 1992.6328 | 1079.4948 | 0 | 0 | 74 | 5120 | 5241.1276 | 121.1276 | 0 | 0 | -102149.3106
2030-12-26 23:00 | 1843 | 1985.7439 | 1145.0291 | 0 | 0 | 72 | 4824 | 5045.7729 | 221.7729 | 0 | 0 | -101927.5377
2030-12-27 | 1527 | 1985.7439 | 1243.3304 | 0 | 19 | 72 | 4464 | 4847.0743 | 383.0743 | 0 | 0 | -101544.4633
2030-12-27 01:00 | 1390 | 1987.4661 | 1130.4659 | 0 | 29 | 72 | 4249 | 4608.932 | 359.932 | 0 | 0 | -101184.5313
2030-12-27 02:00 | 1356 | 1982.2994 | 1008.4994 | 0 | 31 | 72 | 4129 | 4449.7988 | 320.7988 | 0 | 0 | -100863.7326
2030-12-27 03:00 | 1330 | 1978.8549 | 1017.6013 | 0 | 30 | 71 | 4070 | 4427.4563 | 357.4563 | 0 | 0 | -100506.2763
2030-12-27 04:00 | 1366 | 1984.0216 | 1106.8007 | 0 | 30 | 71 | 4114 | 4557.8224 | 443.8224 | 0 | 0 | -100062.4539
2030-12-27 05:00 | 1461 | 1977.1327 | 1307.0443 | 154.5234 | 29 | 71 | 4374 | 4999.7003 | 625.7003 | 0 | 0 | -99436.7536
2030-12-27 06:00 | 1723 | 1966.7992 | 1283.3792 | 588.1857 | 27 | 70 | 4740 | 5658.3641 | 918.3641 | 0 | 0 | -98518.3895
2030-12-27 07:00 | 1955 | 1953.0213 | 1429.0108 | 2477.3586 | 24 | 69 | 5156 | 7907.3907 | 2751.3907 | 0 | 0 | -95766.9988
2030-12-27 08:00 | 2201 | 1942.6878 | 1520.0306 | 2362.7122 | 22 | 68 | 5561 | 8116.4307 | 2555.4307 | 0 | 0 | -93211.5681
2030-12-27 09:00 | 2319 | 1932.3544 | 1645.638 | 2467.3893 | 20 | 72 | 5778 | 8456.3817 | 2678.3817 | 0 | 0 | -90533.1864
2030-12-27 10:00 | 2267 | 1927.1877 | 1687.5071 | 2482.3432 | 21 | 73 | 5756 | 8458.0379 | 2702.0379 | 0 | 0 | -87831.1485
2030-12-27 11:00 | 2241 | 1947.8546 | 1591.0261 | 2277.9736 | 21 | 70 | 5680 | 8148.8542 | 2468.8542 | 0 | 0 | -85362.2942
2030-12-27 12:00 | 2111 | 1990.9106 | 1580.1037 | 2337.7891 | 20 | 72 | 5538 | 8111.8034 | 2573.8034 | 0 | 0 | -82788.4909
2030-12-27 13:00 | 1980 | 1990.9106 | 1558.2589 | 2447.4508 | 19 | 70 | 5340 | 8065.6204 | 2725.6204 | 0 | 0 | -80062.8705
2030-12-27 14:00 | 1989 | 1987.4661 | 1450.8556 | 2208.1888 | 21 | 69 | 5297 | 7725.5105 | 2428.5105 | 0 | 0 | -77634.36
2030-12-27 15:00 | 2009 | 1985.7439 | 1558.2589 | 1849.2958 | 21 | 68 | 5368 | 7491.2987 | 2123.2987 | 0 | 0 | -75511.0613
2030-12-27 16:00 | 2089 | 1987.4661 | 1552.7978 | 1166.4022 | 18 | 69 | 5466 | 6882.6661 | 1416.6661 | 0 | 0 | -74094.3952
2030-12-27 17:00 | 2227 | 1996.0773 | 1518.2102 | 827.4477 | 21 | 69 | 5577 | 6658.7353 | 1081.7353 | 0 | 0 | -73012.6599
2030-12-27 18:00 | 2306 | 2002.9663 | 1378.0397 | 503.4471 | 21 | 71 | 5617 | 6282.4531 | 665.4531 | 0 | 0 | -72347.2068
2030-12-27 19:00 | 2274 | 2016.7442 | 1363.4766 | 24.9231 | 21 | 71 | 5534 | 5771.1439 | 237.1439 | 0 | 0 | -72110.0629
2030-12-27 20:00 | 2202 | 2030.5221 | 1376.2194 | 0 | 20 | 70 | 5465 | 5698.7415 | 233.7415 | 0 | 0 | -71876.3214
2030-12-27 21:00 | 2248 | 2046.0223 | 1419.9089 | 0 | 20 | 71 | 5553 | 5804.9312 | 251.9312 | 0 | 0 | -71624.3902
2030-12-27 22:00 | 2044 | 2064.967 | 1359.8358 | 0 | 20 | 71 | 5266 | 5559.8027 | 293.8027 | 0 | 0 | -71330.5875
2030-12-27 23:00 | 1751 | 2075.3004 | 1423.5496 | 0 | 20 | 70 | 4915 | 5339.8501 | 424.8501 | 0 | 0 | -70905.7374
2030-12-28 | 1569 | 2073.5782 | 1177.7962 | 0 | 18 | 67 | 4534 | 4905.3744 | 371.3744 | 0 | 0 | -70534.3631
2030-12-28 01:00 | 1512 | 2075.3004 | 915.6592 | 0 | 17 | 67 | 4277 | 4586.9596 | 309.9596 | 0 | 0 | -70224.4035
2030-12-28 02:00 | 1451 | 2073.5782 | 784.5907 | 0 | 18 | 65 | 4120 | 4392.1688 | 272.1688 | 0 | 0 | -69952.2347
2030-12-28 03:00 | 1433 | 2078.7449 | 693.5709 | 0 | 18 | 65 | 4048 | 4288.3157 | 240.3158 | 0 | 0 | -69711.9189
2030-12-28 04:00 | 1441 | 2078.7449 | 779.1295 | 0 | 17 | 65 | 4047 | 4380.8744 | 333.8744 | 0 | 0 | -69378.0446
2030-12-28 05:00 | 1461 | 2082.1894 | 1119.5435 | 64.8001 | 15 | 67 | 4235 | 4809.533 | 574.533 | 0 | 0 | -68803.5115
2030-12-28 06:00 | 1765 | 2075.3004 | 983.0138 | 1266.0947 | 17 | 67 | 4521 | 6173.409 | 1652.409 | 0 | 0 | -67151.1026
2030-12-28 07:00 | 2059 | 2068.4114 | 719.0564 | 2003.8192 | 17 | 65 | 4838 | 6932.2871 | 2094.2871 | 0 | 0 | -65056.8155
2030-12-28 08:00 | 2361 | 2056.3558 | 427.7931 | 2397.6046 | 16 | 63 | 5149 | 7321.7534 | 2172.7534 | 0 | 0 | -62884.0621
2030-12-28 09:00 | 2556 | 2044.3001 | 320.3897 | 2452.4354 | 14 | 65 | 5322 | 7452.1252 | 2130.1252 | 0 | 0 | -60753.9369
2030-12-28 10:00 | 2562 | 2027.0777 | 205.7047 | 2302.8967 | 15 | 66 | 5283 | 7178.6791 | 1895.6791 | 0 | 0 | -58858.2578
2030-12-28 11:00 | 2495 | 2006.4108 | 229.3699 | 2482.3432 | 15 | 70 | 5212 | 7298.1239 | 2086.1239 | 0 | 0 | -56772.134
2030-12-28 12:00 | 2454 | 1990.9106 | 212.9863 | 2422.5277 | 15 | 73 | 5157 | 7168.4246 | 2011.4246 | 0 | 0 | -54760.7094
2030-12-28 13:00 | 2415 | 1973.6882 | 209.3455 | 1839.3266 | 16 | 74 | 5065 | 6527.3603 | 1462.3603 | 0 | 0 | -53298.349
2030-12-28 14:00 | 2423 | 1956.4658 | 222.0883 | 1600.0646 | 15 | 73 | 5061 | 6289.6187 | 1228.6187 | 0 | 0 | -52069.7304
2030-12-28 15:00 | 2461 | 1946.1323 | 209.3455 | 1585.1107 | 15 | 73 | 5094 | 6289.5886 | 1195.5886 | 0 | 0 | -50874.1418
2030-12-28 16:00 | 2558 | 1940.9656 | 240.2923 | 1171.3869 | 14 | 75 | 5243 | 5999.6447 | 756.6447 | 0 | 0 | -50117.4971
2030-12-28 17:00 | 2699 | 1944.4101 | 265.7778 | 942.0941 | 14 | 74 | 5434 | 5939.282 | 505.282 | 0 | 0 | -49612.2151
2030-12-28 18:00 | 2772 | 1935.7989 | 287.6226 | 767.6322 | 14 | 76 | 5536 | 5853.0537 | 317.0537 | 0 | 0 | -49295.1614
2030-12-28 19:00 | 2757 | 1937.5211 | 245.7535 | 144.5541 | 15 | 78 | 5498 | 5177.8287 | -320.1713 | 320.1713 | 320.1713 | -49615.3327
2030-12-28 20:00 | 2666 | 1963.3547 | 182.0396 | 0 | 18 | 79 | 5400 | 4908.3943 | -491.6057 | 491.6057 | 0 | -50106.9383
2030-12-28 21:00 | 2685 | 1994.3551 | 169.2968 | 0 | 18 | 78 | 5490 | 4944.6519 | -545.3481 | 545.3481 | 0 | -50652.2864
2030-12-28 22:00 | 2532 | 2011.5775 | 138.3501 | 0 | 16 | 77 | 5188 | 4774.9276 | -413.0724 | 413.0724 | 0 | -51065.3589
2030-12-28 23:00 | 2311 | 2025.3554 | 101.9422 | 0 | 17 | 77 | 4892 | 4532.2976 | -359.7024 | 359.7024 | 0 | -51425.0613
2030-12-29 | 2111 | 2044.3001 | 58.2527 | 0 | 18 | 77 | 4523 | 4308.5527 | -214.4473 | 214.4473 | 0 | -51639.5085
2030-12-29 01:00 | 1953 | 2054.6335 | 40.0487 | 0 | 17 | 76 | 4284 | 4140.6822 | -143.3178 | 143.3178 | 0 | -51782.8263
2030-12-29 02:00 | 1859 | 2061.5225 | 41.8691 | 0 | 18 | 75 | 4161 | 4055.3916 | -105.6084 | 105.6084 | 0 | -51888.4347
2030-12-29 03:00 | 1787 | 2063.2447 | 72.8158 | 0 | 18 | 76 | 4087 | 4017.0606 | -69.9394 | 69.9394 | 0 | -51958.3742
2030-12-29 04:00 | 1780 | 2066.6892 | 98.3014 | 0 | 18 | 75 | 4092 | 4037.9906 | -54.0094 | 54.0094 | 0 | -52012.3836
2030-12-29 05:00 | 1901 | 2063.2447 | 96.481 | 229.2927 | 17 | 75 | 4263 | 4382.0184 | 119.0184 | 0 | 0 | -51893.3651
2030-12-29 06:00 | 2094 | 2033.9666 | 94.6606 | 1241.1716 | 16 | 75 | 4491 | 5554.7988 | 1063.7988 | 0 | 0 | -50829.5663
2030-12-29 07:00 | 2312 | 2016.7442 | 96.481 | 2178.2811 | 15 | 74 | 4782 | 6692.5063 | 1910.5063 | 0 | 0 | -48919.06
2030-12-29 08:00 | 2477 | 1999.5218 | 141.9909 | 2268.0043 | 15 | 73 | 5105 | 6974.517 | 1869.517 | 0 | 0 | -47049.543
2030-12-29 09:00 | 2592 | 1994.3551 | 140.1705 | 2228.1273 | 16 | 72 | 5321 | 7042.6529 | 1721.6529 | 0 | 0 | -45327.8901
2030-12-29 10:00 | 2544 | 1999.5218 | 309.4673 | 1819.3881 | 19 | 73 | 5326 | 6764.3772 | 1438.3772 | 0 | 0 | -43889.5129
2030-12-29 11:00 | 2424 | 1990.9106 | 555.2208 | 1405.6642 | 19 | 73 | 5296 | 6467.7956 | 1171.7956 | 0 | 0 | -42717.7173
2030-12-29 12:00 | 2396 | 1965.077 | 602.5511 | 1719.6956 | 18 | 74 | 5270 | 6775.3236 | 1505.3236 | 0 | 0 | -41212.3937
2030-12-29 13:00 | 2309 | 1947.8546 | 646.2406 | 1435.572 | 18 | 74 | 5167 | 6430.6671 | 1263.6671 | 0 | 0 | -39948.7266
2030-12-29 14:00 | 2297 | 1934.0766 | 790.0518 | 1649.9108 | 18 | 74 | 5218 | 6763.0393 | 1545.0393 | 0 | 0 | -38403.6873
2030-12-29 15:00 | 2291 | 1915.132 | 1057.6501 | 692.8629 | 16 | 73 | 5334 | 6045.6449 | 711.6449 | 0 | 0 | -37692.0424
2030-12-29 16:00 | 2364 | 1894.4651 | 1201.4613 | 408.7392 | 14 | 73 | 5503 | 5955.6657 | 452.6657 | 0 | 0 | -37239.3767
2030-12-29 17:00 | 2552 | 1896.1873 | 1115.9027 | 199.385 | 13 | 72 | 5711 | 5848.4751 | 137.4751 | 0 | 0 | -37101.9016
2030-12-29 18:00 | 2571 | 1925.4654 | 1126.8251 | 89.7232 | 14 | 74 | 5743 | 5801.0138 | 58.0138 | 0 | 0 | -37043.8878
2030-12-29 19:00 | 2477 | 1954.7435 | 1192.3594 | 0 | 14 | 73 | 5614 | 5711.1029 | 97.1029 | 0 | 0 | -36946.7849
2030-12-29 20:00 | 2495 | 1980.5772 | 1099.5192 | 0 | 14 | 73 | 5494 | 5662.0963 | 168.0963 | 0 | 0 | -36778.6886
2030-12-29 21:00 | 2500 | 2001.244 | 1141.3883 | 0 | 17 | 73 | 5535 | 5732.6323 | 197.6323 | 0 | 0 | -36581.0563
2030-12-29 22:00 | 2192 | 2015.022 | 1201.4613 | 0 | 20 | 74 | 5172 | 5502.4833 | 330.4833 | 0 | 0 | -36250.573
2030-12-29 23:00 | 1906 | 2028.7999 | 1272.4568 | 0 | 19 | 74 | 4835 | 5300.2567 | 465.2567 | 0 | 0 | -35785.3163
2030-12-30 | 1654 | 2039.1333 | 1263.3548 | 0 | 18 | 74 | 4496 | 5048.4881 | 552.4881 | 0 | 0 | -35232.8282
2030-12-30 01:00 | 1506 | 2042.5778 | 1210.5633 | 0 | 17 | 75 | 4275 | 4851.1411 | 576.1411 | 0 | 0 | -34656.687
2030-12-30 02:00 | 1401 | 2051.189 | 1183.2574 | 0 | 16 | 74 | 4124 | 4725.4464 | 601.4464 | 0 | 0 | -34055.2406
2030-12-30 03:00 | 1377 | 2059.8002 | 1123.1843 | 0 | 18 | 74 | 4067 | 4651.9845 | 584.9845 | 0 | 0 | -33470.2561
2030-12-30 04:00 | 1399 | 2049.4668 | 1108.6211 | 0 | 18 | 74 | 4100 | 4649.0879 | 549.0879 | 0 | 0 | -32921.1681
2030-12-30 05:00 | 1644 | 2035.6889 | 1010.3198 | 74.7694 | 21 | 75 | 4374 | 4860.778 | 486.778 | 0 | 0 | -32434.3901
2030-12-30 06:00 | 2013 | 2025.3554 | 810.0762 | 159.508 | 22 | 74 | 4746 | 5103.9396 | 357.9396 | 0 | 0 | -32076.4505
2030-12-30 07:00 | 2407 | 2015.022 | 700.8524 | 274.1544 | 21 | 74 | 5219 | 5492.0288 | 273.0288 | 0 | 0 | -31803.4217
2030-12-30 08:00 | 2683 | 1996.0773 | 693.5709 | 249.2312 | 19 | 64 | 5625 | 5704.8794 | 79.8794 | 0 | 0 | -31723.5423
2030-12-30 09:00 | 2798 | 1940.9656 | 753.6439 | 274.1544 | 18 | 52 | 5802 | 5836.7639 | 34.7639 | 0 | 0 | -31688.7784
2030-12-30 10:00 | 2737 | 1922.021 | 1037.6257 | 358.893 | 17 | 54 | 5854 | 6126.5396 | 272.5396 | 0 | 0 | -31416.2388
2030-12-30 11:00 | 2701 | 1903.0763 | 1115.9027 | 573.2319 | 17 | 55 | 5831 | 6365.2109 | 534.2109 | 0 | 0 | -30882.0278
2030-12-30 12:00 | 2688 | 1889.2984 | 973.9118 | 588.1857 | 19 | 59 | 5753 | 6217.396 | 464.396 | 0 | 0 | -30417.6319
2030-12-30 13:00 | 2449 | 1878.9649 | 1250.612 | 488.4932 | 17 | 69 | 5622 | 6153.0702 | 531.0702 | 0 | 0 | -29886.5617
2030-12-30 14:00 | 2496 | 1875.5204 | 1345.2726 | 353.9084 | 17 | 71 | 5726 | 6158.7014 | 432.7014 | 0 | 0 | -29453.8603
2030-12-30 15:00 | 2552 | 1885.8539 | 1296.1219 | 378.8315 | 18 | 71 | 5807 | 6201.8073 | 394.8073 | 0 | 0 | -29059.0529
2030-12-30 16:00 | 2660 | 1891.0206 | 995.7566 | 279.139 | 17 | 73 | 5822 | 5915.9162 | 93.9162 | 0 | 0 | -28965.1367
2030-12-30 17:00 | 2747 | 1903.0763 | 946.6059 | 119.631 | 18 | 73 | 5899 | 5807.3132 | -91.6868 | 91.6868 | 91.6868 | -29056.8235
2030-12-30 18:00 | 2786 | 1899.6318 | 837.3821 | 99.6925 | 18 | 72 | 5849 | 5712.7065 | -136.2935 | 136.2935 | 0 | -29193.1171
2030-12-30 19:00 | 2780 | 1913.4098 | 744.542 | 74.7694 | 19 | 72 | 5680 | 5603.7211 | -76.2789 | 76.2789 | 0 | -29269.396
2030-12-30 20:00 | 2708 | 1935.7989 | 658.9833 | 0 | 24 | 73 | 5548 | 5399.7822 | -148.2178 | 148.2178 | 0 | -29417.6138
2030-12-30 21:00 | 2693 | 1953.0213 | 790.0518 | 0 | 24 | 73 | 5605 | 5533.0731 | -71.9269 | 71.9269 | 0 | -29489.5406
2030-12-30 22:00 | 2358 | 1971.9659 | 959.3487 | 0 | 21 | 74 | 5254 | 5384.3146 | 130.3146 | 0 | 0 | -29359.226
2030-12-30 23:00 | 2096 | 1975.4104 | 957.5283 | 0 | 21 | 74 | 4917 | 5123.9387 | 206.9387 | 0 | 0 | -29152.2873
2030-12-31 | 1814 | 1984.0216 | 888.3532 | 0 | 21 | 74 | 4521 | 4781.3749 | 260.3749 | 0 | 0 | -28891.9124
2030-12-31 01:00 | 1671 | 1990.9106 | 826.4598 | 0 | 21 | 74 | 4303 | 4583.3704 | 280.3704 | 0 | 0 | -28611.5421
2030-12-31 02:00 | 1602 | 1996.0773 | 775.4887 | 0 | 20 | 74 | 4182 | 4467.566 | 285.566 | 0 | 0 | -28325.9761
2030-12-31 03:00 | 1574 | 2006.4108 | 713.5952 | 0 | 22 | 74 | 4119 | 4390.006 | 271.006 | 0 | 0 | -28054.9701
2030-12-31 04:00 | 1628 | 2011.5775 | 620.755 | 0 | 22 | 75 | 4156 | 4357.3325 | 201.3325 | 0 | 0 | -27853.6376
2030-12-31 05:00 | 1836 | 2008.133 | 586.1675 | 29.9077 | 21 | 77 | 4407 | 4558.2083 | 151.2083 | 0 | 0 | -27702.4293
2030-12-31 06:00 | 2115 | 1999.5218 | 580.7063 | 777.6015 | 19 | 77 | 4792 | 5568.8296 | 776.8296 | 0 | 0 | -26925.5997
2030-12-31 07:00 | 2389 | 1987.4661 | 597.0899 | 1266.0947 | 20 | 77 | 5205 | 6336.6507 | 1131.6507 | 0 | 0 | -25793.949
2030-12-31 08:00 | 2554 | 1970.2437 | 802.7946 | 2218.1581 | 19 | 79 | 5606 | 7643.1964 | 2037.1964 | 0 | 0 | -23756.7526
2030-12-31 09:00 | 2500 | 1961.6325 | 1216.0245 | 2457.4201 | 19 | 80 | 5824 | 8234.0771 | 2410.0771 | 0 | 0 | -21346.6755
2030-12-31 10:00 | 2487 | 1959.9103 | 1332.5298 | 2492.3124 | 20 | 82 | 5871 | 8373.7526 | 2502.7526 | 0 | 0 | -18843.923
2030-12-31 11:00 | 2399 | 1963.3547 | 1398.0641 | 2596.9896 | 16 | 83 | 5865 | 8456.4084 | 2591.4084 | 0 | 0 | -16252.5145
2030-12-31 12:00 | 2306 | 1961.6325 | 1416.2681 | 1819.3881 | 15 | 84 | 5769 | 7602.2886 | 1833.2886 | 0 | 0 | -14419.2259
2030-12-31 13:00 | 2223 | 1956.4658 | 1410.8069 | 2611.9434 | 16 | 82 | 5643 | 8300.2161 | 2657.2161 | 0 | 0 | -11762.0098
2030-12-31 14:00 | 2187 | 1935.7989 | 1469.0595 | 2786.4053 | 17 | 81 | 5617 | 8476.2637 | 2859.2637 | 0 | 0 | -8902.7461
2030-12-31 15:00 | 2201 | 1915.132 | 1463.5984 | 2876.1286 | 21 | 80 | 5643 | 8556.8589 | 2913.8589 | 0 | 0 | -5988.8871
2030-12-31 16:00 | 2269 | 1913.4098 | 1396.2437 | 2736.5591 | 20 | 81 | 5696 | 8416.2125 | 2720.2125 | 0 | 0 | -3268.6746
2030-12-31 17:00 | 2402 | 1920.2987 | 1196.0002 | 2327.8198 | 22 | 80 | 5771 | 7948.1187 | 2177.1187 | 0 | 0 | -1091.5559
2030-12-31 18:00 | 2347 | 1930.6322 | 1059.4705 | 1300.9871 | 26 | 80 | 5641 | 6744.0897 | 1103.0897 | 0 | 0 | 11.5338
2030-12-31 19:00 | 2232 | 1954.7435 | 995.7566 | 24.9231 | 27 | 80 | 5455 | 5314.4233 | -140.5767 | 140.5767 | 140.5767 | -129.043
2030-12-31 20:00 | 2148 | 1996.0773 | 1063.1112 | 0 | 25 | 80 | 5316 | 5312.1886 | -3.8114 | 3.8114 | 0 | -132.8544
2030-12-31 21:00 | 2197 | 2025.3554 | 984.8342 | 0 | 29 | 76 | 5329 | 5312.1896 | -16.8104 | 16.8104 | 0 | -149.6648
2030-12-31 22:00 | 2033 | 2039.1333 | 946.6059 | 0 | 29 | 77 | 5084 | 5124.7392 | 40.7392 | 0 | 0 | -108.9255
2030-12-31 23:00 | 1919 | 2049.4668 | 915.6592 | 0 | 30 | 75 | 4904 | 4989.126 | 85.126 | 0 | 0 | -23.7995