## Growth Data
Yearly Growth |  |  |  |  | Required Increase Value (MWh) |  |  | Required Increase Factors
. | 2024 | 2030 | Increase | Fraction of Increase | 13% Constraint | 23% Growth | 34% Innovation | 13% Constraint | 23% Growth | 34% Innovation
Hydro (MWh) | 22733258 | 22733258 | 0 | 0 | 0 | 0 | 0 | 1 | 1 | 1
Geo (MWh) | 8360817 | 10032350 | 1671533 | 0.4693 | 3244548.949 | 5127478.481 | 7245774.497 | 1.3234 | 1.5111 | 1.7222
OnWind (MWh) | 3768737 | 4648502 | 879765 | 0.247 | 1707678.285 | 2698705.982 | 3813612.295 | 1.3674 | 1.5806 | 1.8204
Solar (MWh) | 88803 | 1099265 | 1010462 | 0.2837 | 1961369.246 | 3099623.018 | 4380158.688 | 2.7843 | 3.8197 | 4.9846
Total (MWh) | 34951615 | 38513375 | 3561760 | 1 | 6913596.48 | 10925807.48 | 15439545.48
| 2024 | 13% Constraint | 23% Growth | 34% Innovation
Yearly Demand (MWh) | 41237645 | 46391196 | 50403407 | 54917145
Yearly Supply (MWh) | 39541853.5172 | 39477599.52 | 39477599.52 | 39477599.52
Required Increase (MWh) |  | 6913596.48 | 10925807.48 | 15439545.48
Increase Fraction |  | 0.17513 | 0.27676 | 0.3911
2.4527e-05

## Overall Original Data
Date and Time | 2030 Renewable Supply (MWh/h) | 2030 Constraint Scenario Demand (MWh/h) | 2030 Growth Scenario Demand (MWh/h) | 2030 Innovation Scenario Demand (MWh/h)
2030-01-01 | 3794 | 3992 | 4337 | 4726
2030-01-01 01:00 | 3649 | 3828 | 4159 | 4531
2030-01-01 02:00 | 3503 | 3656 | 3972 | 4328
2030-01-01 03:00 | 3405 | 3564 | 3872 | 4219
2030-01-01 04:00 | 3371 | 3538 | 3843 | 4188
2030-01-01 05:00 | 3542 | 3656 | 3972 | 4328
2030-01-01 06:00 | 3886 | 3832 | 4164 | 4537
2030-01-01 07:00 | 4136 | 4051 | 4402 | 4796
2030-01-01 08:00 | 4456 | 4276 | 4645 | 5061
2030-01-01 09:00 | 4585 | 4447 | 4832 | 5264
2030-01-01 10:00 | 4682 | 4491 | 4879 | 5316
2030-01-01 11:00 | 4693 | 4502 | 4891 | 5329
2030-01-01 12:00 | 4663 | 4427 | 4810 | 5240
2030-01-01 13:00 | 4581 | 4320 | 4694 | 5114
2030-01-01 14:00 | 4535 | 4315 | 4688 | 5108
2030-01-01 15:00 | 4556 | 4384 | 4763 | 5190
2030-01-01 16:00 | 4698 | 4457 | 4842 | 5276
2030-01-01 17:00 | 4580 | 4596 | 4993 | 5440
2030-01-01 18:00 | 4558 | 4682 | 5087 | 5543
2030-01-01 19:00 | 4228 | 4609 | 5008 | 5456
2030-01-01 20:00 | 4119 | 4520 | 4911 | 5351
2030-01-01 21:00 | 4108 | 4569 | 4964 | 5409
2030-01-01 22:00 | 3956 | 4359 | 4736 | 5160
2030-01-01 23:00 | 3771 | 4095 | 4449 | 4847
2030-01-02 | 3527 | 3801 | 4130 | 4500
2030-01-02 01:00 | 3391 | 3636 | 3951 | 4304
2030-01-02 02:00 | 3304 | 3532 | 3837 | 4181
2030-01-02 03:00 | 3240 | 3474 | 3774 | 4112
2030-01-02 04:00 | 3252 | 3487 | 3789 | 4128
2030-01-02 05:00 | 3402 | 3622 | 3935 | 4287
2030-01-02 06:00 | 3650 | 3818 | 4148 | 4520
2030-01-02 07:00 | 3928 | 4071 | 4423 | 4820
2030-01-02 08:00 | 4420 | 4359 | 4736 | 5160
2030-01-02 09:00 | 4478 | 4562 | 4956 | 5400
2030-01-02 10:00 | 4526 | 4584 | 4980 | 5426
2030-01-02 11:00 | 4465 | 4562 | 4956 | 5400
2030-01-02 12:00 | 4426 | 4514 | 4904 | 5343
2030-01-02 13:00 | 4411 | 4456 | 4841 | 5275
2030-01-02 14:00 | 4311 | 4456 | 4842 | 5275
2030-01-02 15:00 | 4507 | 4542 | 4935 | 5377
2030-01-02 16:00 | 4557 | 4663 | 5066 | 5520
2030-01-02 17:00 | 4500 | 4841 | 5259 | 5730
2030-01-02 18:00 | 4560 | 4892 | 5315 | 5791
2030-01-02 19:00 | 4350 | 4781 | 5194 | 5659
2030-01-02 20:00 | 4181 | 4670 | 5074 | 5528
2030-01-02 21:00 | 4183 | 4694 | 5100 | 5557
2030-01-02 22:00 | 3956 | 4427 | 4809 | 5240
2030-01-02 23:00 | 3697 | 4139 | 4497 | 4900
2030-01-03 | 3441 | 3832 | 4164 | 4537
2030-01-03 01:00 | 3227 | 3644 | 3959 | 4313
2030-01-03 02:00 | 3127 | 3555 | 3862 | 4208
2030-01-03 03:00 | 3075 | 3509 | 3813 | 4154
2030-01-03 04:00 | 3123 | 3558 | 3865 | 4212
2030-01-03 05:00 | 3324 | 3789 | 4117 | 4485
2030-01-03 06:00 | 3753 | 4123 | 4479 | 4880
2030-01-03 07:00 | 4171 | 4528 | 4920 | 5360
2030-01-03 08:00 | 4469 | 4875 | 5297 | 5771
2030-01-03 09:00 | 4669 | 4994 | 5426 | 5912
2030-01-03 10:00 | 4825 | 5024 | 5458 | 5947
2030-01-03 11:00 | 4852 | 5009 | 5442 | 5930
2030-01-03 12:00 | 4801 | 4947 | 5374 | 5856
2030-01-03 13:00 | 4771 | 4894 | 5318 | 5794
2030-01-03 14:00 | 4824 | 4899 | 5322 | 5799
2030-01-03 15:00 | 4909 | 4958 | 5386 | 5869
2030-01-03 16:00 | 4920 | 5069 | 5508 | 6001
2030-01-03 17:00 | 4930 | 5209 | 5660 | 6167
2030-01-03 18:00 | 4723 | 5207 | 5658 | 6164
2030-01-03 19:00 | 4358 | 5055 | 5492 | 5984
2030-01-03 20:00 | 4226 | 4922 | 5348 | 5827
2030-01-03 21:00 | 4279 | 4974 | 5404 | 5888
2030-01-03 22:00 | 4047 | 4694 | 5100 | 5556
2030-01-03 23:00 | 3771 | 4382 | 4762 | 5188
2030-01-04 | 3525 | 4045 | 4394 | 4788
2030-01-04 01:00 | 3360 | 3838 | 4170 | 4543
2030-01-04 02:00 | 3312 | 3724 | 4046 | 4409
2030-01-04 03:00 | 3348 | 3673 | 3991 | 4349
2030-01-04 04:00 | 3390 | 3695 | 4014 | 4374
2030-01-04 05:00 | 3629 | 3934 | 4274 | 4657
2030-01-04 06:00 | 4071 | 4284 | 4654 | 5071
2030-01-04 07:00 | 4483 | 4684 | 5089 | 5545
2030-01-04 08:00 | 4983 | 5027 | 5461 | 5950
2030-01-04 09:00 | 5108 | 5186 | 5635 | 6139
2030-01-04 10:00 | 5048 | 5183 | 5631 | 6136
2030-01-04 11:00 | 5161 | 5178 | 5626 | 6130
2030-01-04 12:00 | 5173 | 5136 | 5581 | 6080
2030-01-04 13:00 | 4988 | 5109 | 5551 | 6048
2030-01-04 14:00 | 5148 | 5138 | 5582 | 6082
2030-01-04 15:00 | 5308 | 5212 | 5663 | 6170
2030-01-04 16:00 | 5381 | 5296 | 5754 | 6269
2030-01-04 17:00 | 5224 | 5426 | 5895 | 6423
2030-01-04 18:00 | 5054 | 5388 | 5854 | 6378
2030-01-04 19:00 | 4845 | 5220 | 5671 | 6179
2030-01-04 20:00 | 4679 | 5084 | 5524 | 6018
2030-01-04 21:00 | 4633 | 5063 | 5501 | 5994
2030-01-04 22:00 | 4407 | 4746 | 5157 | 5618
2030-01-04 23:00 | 4187 | 4479 | 4866 | 5302
2030-01-05 | 3924 | 4138 | 4496 | 4899
2030-01-05 01:00 | 3730 | 3940 | 4280 | 4664
2030-01-05 02:00 | 3622 | 3801 | 4129 | 4499
2030-01-05 03:00 | 3522 | 3729 | 4052 | 4415
2030-01-05 04:00 | 3590 | 3780 | 4107 | 4475
2030-01-05 05:00 | 3746 | 4014 | 4361 | 4751
2030-01-05 06:00 | 4254 | 4388 | 4768 | 5194
2030-01-05 07:00 | 4635 | 4795 | 5210 | 5676
2030-01-05 08:00 | 4914 | 5125 | 5568 | 6067
2030-01-05 09:00 | 5227 | 5317 | 5777 | 6294
2030-01-05 10:00 | 5286 | 5354 | 5817 | 6338
2030-01-05 11:00 | 5297 | 5360 | 5824 | 6345
2030-01-05 12:00 | 5141 | 5338 | 5800 | 6319
2030-01-05 13:00 | 5031 | 5257 | 5712 | 6223
2030-01-05 14:00 | 4959 | 5256 | 5710 | 6222
2030-01-05 15:00 | 4980 | 5327 | 5788 | 6306
2030-01-05 16:00 | 4766 | 5377 | 5842 | 6365
2030-01-05 17:00 | 4602 | 5409 | 5877 | 6403
2030-01-05 18:00 | 4452 | 5383 | 5848 | 6372
2030-01-05 19:00 | 4258 | 5215 | 5666 | 6173
2030-01-05 20:00 | 4166 | 5049 | 5486 | 5977
2030-01-05 21:00 | 4121 | 5030 | 5465 | 5955
2030-01-05 22:00 | 3976 | 4755 | 5167 | 5629
2030-01-05 23:00 | 3804 | 4484 | 4871 | 5308
2030-01-06 | 3512 | 4156 | 4515 | 4920
2030-01-06 01:00 | 3337 | 3930 | 4270 | 4652
2030-01-06 02:00 | 3253 | 3803 | 4132 | 4502
2030-01-06 03:00 | 3216 | 3725 | 4047 | 4409
2030-01-06 04:00 | 3205 | 3720 | 4042 | 4404
2030-01-06 05:00 | 3404 | 3895 | 4231 | 4610
2030-01-06 06:00 | 3598 | 4114 | 4470 | 4870
2030-01-06 07:00 | 3939 | 4378 | 4756 | 5182
2030-01-06 08:00 | 4436 | 4713 | 5121 | 5579
2030-01-06 09:00 | 4545 | 4934 | 5360 | 5840
2030-01-06 10:00 | 4438 | 4963 | 5392 | 5875
2030-01-06 11:00 | 4721 | 4957 | 5386 | 5868
2030-01-06 12:00 | 4851 | 4916 | 5341 | 5820
2030-01-06 13:00 | 4827 | 4808 | 5224 | 5692
2030-01-06 14:00 | 4782 | 4760 | 5172 | 5635
2030-01-06 15:00 | 4836 | 4820 | 5237 | 5706
2030-01-06 16:00 | 4828 | 4858 | 5278 | 5751
2030-01-06 17:00 | 4818 | 5013 | 5446 | 5934
2030-01-06 18:00 | 4597 | 5069 | 5508 | 6001
2030-01-06 19:00 | 4343 | 4979 | 5410 | 5894
2030-01-06 20:00 | 4325 | 4874 | 5296 | 5770
2030-01-06 21:00 | 4269 | 4904 | 5328 | 5805
2030-01-06 22:00 | 4037 | 4610 | 5009 | 5457
2030-01-06 23:00 | 3811 | 4383 | 4762 | 5188
2030-01-07 | 3513 | 4044 | 4394 | 4787
2030-01-07 01:00 | 3389 | 3834 | 4165 | 4538
2030-01-07 02:00 | 3286 | 3716 | 4037 | 4399
2030-01-07 03:00 | 3232 | 3643 | 3958 | 4312
2030-01-07 04:00 | 3234 | 3654 | 3970 | 4326
2030-01-07 05:00 | 3407 | 3812 | 4142 | 4513
2030-01-07 06:00 | 3868 | 4007 | 4353 | 4743
2030-01-07 07:00 | 4234 | 4289 | 4660 | 5078
2030-01-07 08:00 | 4353 | 4597 | 4994 | 5441
2030-01-07 09:00 | 4519 | 4814 | 5231 | 5699
2030-01-07 10:00 | 4662 | 4890 | 5313 | 5788
2030-01-07 11:00 | 4693 | 4861 | 5281 | 5754
2030-01-07 12:00 | 4584 | 4833 | 5251 | 5722
2030-01-07 13:00 | 4463 | 4762 | 5174 | 5638
2030-01-07 14:00 | 4412 | 4780 | 5194 | 5659
2030-01-07 15:00 | 4527 | 4844 | 5262 | 5734
2030-01-07 16:00 | 4458 | 4999 | 5432 | 5918
2030-01-07 17:00 | 4578 | 5189 | 5638 | 6142
2030-01-07 18:00 | 4509 | 5261 | 5716 | 6228
2030-01-07 19:00 | 4259 | 5131 | 5575 | 6075
2030-01-07 20:00 | 4195 | 5028 | 5463 | 5952
2030-01-07 21:00 | 4241 | 5050 | 5487 | 5979
2030-01-07 22:00 | 3933 | 4731 | 5140 | 5600
2030-01-07 23:00 | 3739 | 4414 | 4795 | 5225
2030-01-08 | 3455 | 4084 | 4437 | 4835
2030-01-08 01:00 | 3251 | 3902 | 4239 | 4619
2030-01-08 02:00 | 3156 | 3785 | 4113 | 4481
2030-01-08 03:00 | 3135 | 3719 | 4041 | 4403
2030-01-08 04:00 | 3225 | 3756 | 4081 | 4446
2030-01-08 05:00 | 3429 | 4062 | 4413 | 4808
2030-01-08 06:00 | 4041 | 4561 | 4956 | 5400
2030-01-08 07:00 | 4511 | 5096 | 5536 | 6032
2030-01-08 08:00 | 4785 | 5423 | 5892 | 6419
2030-01-08 09:00 | 4868 | 5531 | 6009 | 6547
2030-01-08 10:00 | 4945 | 5578 | 6060 | 6603
2030-01-08 11:00 | 4978 | 5578 | 6061 | 6604
2030-01-08 12:00 | 5030 | 5564 | 6045 | 6586
2030-01-08 13:00 | 5065 | 5558 | 6039 | 6580
2030-01-08 14:00 | 5065 | 5576 | 6059 | 6601
2030-01-08 15:00 | 5160 | 5673 | 6164 | 6716
2030-01-08 16:00 | 5138 | 5751 | 6249 | 6808
2030-01-08 17:00 | 5203 | 5845 | 6351 | 6920
2030-01-08 18:00 | 5226 | 5817 | 6320 | 6886
2030-01-08 19:00 | 4775 | 5627 | 6114 | 6662
2030-01-08 20:00 | 4595 | 5410 | 5878 | 6405
2030-01-08 21:00 | 4502 | 5412 | 5880 | 6406
2030-01-08 22:00 | 4204 | 5055 | 5492 | 5983
2030-01-08 23:00 | 3891 | 4693 | 5098 | 5555
2030-01-09 | 3651 | 4365 | 4742 | 5167
2030-01-09 01:00 | 3594 | 4175 | 4536 | 4943
2030-01-09 02:00 | 3500 | 4038 | 4387 | 4780
2030-01-09 03:00 | 3458 | 3985 | 4330 | 4718
2030-01-09 04:00 | 3521 | 4024 | 4372 | 4763
2030-01-09 05:00 | 3854 | 4332 | 4707 | 5129
2030-01-09 06:00 | 4445 | 4819 | 5236 | 5705
2030-01-09 07:00 | 4933 | 5300 | 5758 | 6274
2030-01-09 08:00 | 5228 | 5588 | 6071 | 6614
2030-01-09 09:00 | 5361 | 5700 | 6194 | 6748
2030-01-09 10:00 | 5367 | 5699 | 6191 | 6746
2030-01-09 11:00 | 5389 | 5702 | 6195 | 6750
2030-01-09 12:00 | 5389 | 5711 | 6205 | 6760
2030-01-09 13:00 | 5335 | 5647 | 6136 | 6685
2030-01-09 14:00 | 5228 | 5703 | 6197 | 6752
2030-01-09 15:00 | 5264 | 5771 | 6270 | 6831
2030-01-09 16:00 | 5278 | 5859 | 6366 | 6936
2030-01-09 17:00 | 5227 | 5979 | 6496 | 7078
2030-01-09 18:00 | 5097 | 5962 | 6478 | 7058
2030-01-09 19:00 | 4686 | 5793 | 6294 | 6858
2030-01-09 20:00 | 4529 | 5583 | 6066 | 6609
2030-01-09 21:00 | 4462 | 5552 | 6032 | 6572
2030-01-09 22:00 | 4156 | 5169 | 5616 | 6119
2030-01-09 23:00 | 3879 | 4793 | 5208 | 5674
2030-01-10 | 3617 | 4439 | 4823 | 5255
2030-01-10 01:00 | 3470 | 4242 | 4609 | 5022
2030-01-10 02:00 | 3396 | 4114 | 4470 | 4870
2030-01-10 03:00 | 3395 | 4018 | 4366 | 4757
2030-01-10 04:00 | 3500 | 4074 | 4426 | 4822
2030-01-10 05:00 | 3727 | 4363 | 4740 | 5165
2030-01-10 06:00 | 4135 | 4871 | 5292 | 5766
2030-01-10 07:00 | 4635 | 5385 | 5851 | 6375
2030-01-10 08:00 | 4993 | 5703 | 6197 | 6751
2030-01-10 09:00 | 5238 | 5819 | 6322 | 6888
2030-01-10 10:00 | 5270 | 5818 | 6322 | 6888
2030-01-10 11:00 | 5281 | 5813 | 6316 | 6882
2030-01-10 12:00 | 5329 | 5835 | 6340 | 6908
2030-01-10 13:00 | 5315 | 5788 | 6288 | 6852
2030-01-10 14:00 | 5341 | 5835 | 6339 | 6907
2030-01-10 15:00 | 5364 | 5912 | 6423 | 6998
2030-01-10 16:00 | 5297 | 5974 | 6491 | 7072
2030-01-10 17:00 | 5212 | 6021 | 6542 | 7128
2030-01-10 18:00 | 5063 | 5966 | 6482 | 7062
2030-01-10 19:00 | 4688 | 5788 | 6289 | 6852
2030-01-10 20:00 | 4529 | 5582 | 6064 | 6607
2030-01-10 21:00 | 4472 | 5563 | 6044 | 6585
2030-01-10 22:00 | 4175 | 5210 | 5661 | 6168
2030-01-10 23:00 | 3855 | 4872 | 5294 | 5768
2030-01-11 | 3530 | 4505 | 4895 | 5333
2030-01-11 01:00 | 3350 | 4287 | 4657 | 5074
2030-01-11 02:00 | 3292 | 4144 | 4502 | 4905
2030-01-11 03:00 | 3280 | 4073 | 4426 | 4822
2030-01-11 04:00 | 3334 | 4108 | 4463 | 4863
2030-01-11 05:00 | 3596 | 4379 | 4758 | 5184
2030-01-11 06:00 | 4112 | 4865 | 5286 | 5759
2030-01-11 07:00 | 4742 | 5410 | 5878 | 6404
2030-01-11 08:00 | 5177 | 5727 | 6222 | 6779
2030-01-11 09:00 | 5263 | 5833 | 6338 | 6906
2030-01-11 10:00 | 5357 | 5838 | 6343 | 6911
2030-01-11 11:00 | 5458 | 5860 | 6367 | 6937
2030-01-11 12:00 | 5424 | 5863 | 6370 | 6941
2030-01-11 13:00 | 5496 | 5874 | 6382 | 6953
2030-01-11 14:00 | 5531 | 5928 | 6441 | 7018
2030-01-11 15:00 | 5725 | 6034 | 6556 | 7143
2030-01-11 16:00 | 5771 | 6088 | 6614 | 7207
2030-01-11 17:00 | 5589 | 6112 | 6641 | 7235
2030-01-11 18:00 | 5513 | 6081 | 6607 | 7198
2030-01-11 19:00 | 5002 | 5859 | 6366 | 6936
2030-01-11 20:00 | 4866 | 5656 | 6145 | 6696
2030-01-11 21:00 | 4774 | 5594 | 6078 | 6623
2030-01-11 22:00 | 4505 | 5264 | 5719 | 6231
2030-01-11 23:00 | 4206 | 4909 | 5333 | 5811
2030-01-12 | 3884 | 4531 | 4923 | 5363
2030-01-12 01:00 | 3749 | 4310 | 4683 | 5103
2030-01-12 02:00 | 3688 | 4172 | 4532 | 4938
2030-01-12 03:00 | 3687 | 4122 | 4478 | 4879
2030-01-12 04:00 | 3685 | 4128 | 4485 | 4887
2030-01-12 05:00 | 3870 | 4431 | 4815 | 5246
2030-01-12 06:00 | 4438 | 4905 | 5329 | 5807
2030-01-12 07:00 | 4963 | 5444 | 5915 | 6445
2030-01-12 08:00 | 5284 | 5737 | 6233 | 6791
2030-01-12 09:00 | 5387 | 5840 | 6345 | 6913
2030-01-12 10:00 | 5225 | 5806 | 6308 | 6873
2030-01-12 11:00 | 5120 | 5814 | 6317 | 6883
2030-01-12 12:00 | 5171 | 5807 | 6310 | 6875
2030-01-12 13:00 | 5021 | 5804 | 6306 | 6871
2030-01-12 14:00 | 5105 | 5817 | 6320 | 6886
2030-01-12 15:00 | 4962 | 5865 | 6373 | 6943
2030-01-12 16:00 | 4976 | 5925 | 6437 | 7013
2030-01-12 17:00 | 4925 | 5936 | 6449 | 7027
2030-01-12 18:00 | 4801 | 5872 | 6380 | 6952
2030-01-12 19:00 | 4549 | 5691 | 6184 | 6737
2030-01-12 20:00 | 4320 | 5460 | 5932 | 6463
2030-01-12 21:00 | 4315 | 5451 | 5922 | 6452
2030-01-12 22:00 | 4107 | 5139 | 5583 | 6083
2030-01-12 23:00 | 3901 | 4835 | 5253 | 5723
2030-01-13 | 3660 | 4486 | 4874 | 5310
2030-01-13 01:00 | 3482 | 4247 | 4615 | 5028
2030-01-13 02:00 | 3366 | 4101 | 4455 | 4854
2030-01-13 03:00 | 3291 | 4009 | 4356 | 4746
2030-01-13 04:00 | 3300 | 4019 | 4367 | 4758
2030-01-13 05:00 | 3501 | 4170 | 4530 | 4936
2030-01-13 06:00 | 3810 | 4369 | 4747 | 5172
2030-01-13 07:00 | 4105 | 4679 | 5083 | 5539
2030-01-13 08:00 | 4530 | 4977 | 5407 | 5891
2030-01-13 09:00 | 4817 | 5211 | 5662 | 6169
2030-01-13 10:00 | 4798 | 5253 | 5708 | 6219
2030-01-13 11:00 | 4851 | 5252 | 5706 | 6217
2030-01-13 12:00 | 4846 | 5214 | 5665 | 6172
2030-01-13 13:00 | 4762 | 5187 | 5636 | 6140
2030-01-13 14:00 | 4876 | 5223 | 5675 | 6183
2030-01-13 15:00 | 4960 | 5302 | 5760 | 6276
2030-01-13 16:00 | 4857 | 5428 | 5898 | 6426
2030-01-13 17:00 | 4990 | 5581 | 6064 | 6607
2030-01-13 18:00 | 4989 | 5638 | 6125 | 6674
2030-01-13 19:00 | 4812 | 5507 | 5984 | 6519
2030-01-13 20:00 | 4664 | 5333 | 5794 | 6313
2030-01-13 21:00 | 4676 | 5334 | 5795 | 6314
2030-01-13 22:00 | 4428 | 5054 | 5491 | 5983
2030-01-13 23:00 | 4219 | 4742 | 5152 | 5614
2030-01-14 | 3951 | 4400 | 4781 | 5209
2030-01-14 01:00 | 3788 | 4191 | 4554 | 4962
2030-01-14 02:00 | 3673 | 4045 | 4395 | 4789
2030-01-14 03:00 | 3564 | 3945 | 4286 | 4670
2030-01-14 04:00 | 3591 | 3937 | 4278 | 4661
2030-01-14 05:00 | 3732 | 4079 | 4432 | 4829
2030-01-14 06:00 | 3909 | 4253 | 4621 | 5035
2030-01-14 07:00 | 4233 | 4523 | 4914 | 5354
2030-01-14 08:00 | 4779 | 4838 | 5257 | 5727
2030-01-14 09:00 | 4967 | 5071 | 5509 | 6003
2030-01-14 10:00 | 5096 | 5170 | 5617 | 6120
2030-01-14 11:00 | 5120 | 5192 | 5641 | 6146
2030-01-14 12:00 | 5108 | 5174 | 5621 | 6124
2030-01-14 13:00 | 5034 | 5130 | 5574 | 6073
2030-01-14 14:00 | 5038 | 5163 | 5609 | 6112
2030-01-14 15:00 | 4905 | 5287 | 5744 | 6258
2030-01-14 16:00 | 5046 | 5461 | 5934 | 6465
2030-01-14 17:00 | 5199 | 5656 | 6146 | 6696
2030-01-14 18:00 | 5084 | 5722 | 6217 | 6774
2030-01-14 19:00 | 4829 | 5566 | 6048 | 6589
2030-01-14 20:00 | 4646 | 5398 | 5865 | 6390
2030-01-14 21:00 | 4609 | 5407 | 5875 | 6401
2030-01-14 22:00 | 4315 | 5027 | 5462 | 5951
2030-01-14 23:00 | 3997 | 4661 | 5064 | 5518
2030-01-15 | 3820 | 4327 | 4701 | 5122
2030-01-15 01:00 | 3689 | 4125 | 4482 | 4884
2030-01-15 02:00 | 3587 | 4014 | 4361 | 4751
2030-01-15 03:00 | 3546 | 3969 | 4313 | 4699
2030-01-15 04:00 | 3535 | 4010 | 4357 | 4748
2030-01-15 05:00 | 3766 | 4325 | 4699 | 5119
2030-01-15 06:00 | 4333 | 4926 | 5352 | 5831
2030-01-15 07:00 | 4968 | 5503 | 5979 | 6514
2030-01-15 08:00 | 5394 | 5841 | 6346 | 6915
2030-01-15 09:00 | 5441 | 5995 | 6513 | 7096
2030-01-15 10:00 | 5443 | 6013 | 6534 | 7119
2030-01-15 11:00 | 5502 | 6018 | 6539 | 7124
2030-01-15 12:00 | 5483 | 6000 | 6519 | 7103
2030-01-15 13:00 | 5522 | 5980 | 6497 | 7079
2030-01-15 14:00 | 5515 | 5984 | 6502 | 7084
2030-01-15 15:00 | 5462 | 6021 | 6541 | 7127
2030-01-15 16:00 | 5263 | 5987 | 6505 | 7087
2030-01-15 17:00 | 5102 | 5979 | 6496 | 7078
2030-01-15 18:00 | 5040 | 5911 | 6423 | 6998
2030-01-15 19:00 | 4862 | 5698 | 6190 | 6745
2030-01-15 20:00 | 4767 | 5504 | 5980 | 6516
2030-01-15 21:00 | 4693 | 5422 | 5891 | 6419
2030-01-15 22:00 | 4319 | 5045 | 5481 | 5972
2030-01-15 23:00 | 4073 | 4700 | 5107 | 5564
2030-01-16 | 3768 | 4387 | 4767 | 5193
2030-01-16 01:00 | 3621 | 4210 | 4574 | 4983
2030-01-16 02:00 | 3555 | 4113 | 4468 | 4868
2030-01-16 03:00 | 3493 | 4035 | 4384 | 4777
2030-01-16 04:00 | 3609 | 4072 | 4424 | 4821
2030-01-16 05:00 | 3818 | 4404 | 4785 | 5214
2030-01-16 06:00 | 4482 | 4982 | 5413 | 5898
2030-01-16 07:00 | 5119 | 5553 | 6034 | 6574
2030-01-16 08:00 | 5476 | 5858 | 6365 | 6935
2030-01-16 09:00 | 5533 | 5905 | 6416 | 6990
2030-01-16 10:00 | 5514 | 5868 | 6376 | 6947
2030-01-16 11:00 | 5508 | 5898 | 6408 | 6982
2030-01-16 12:00 | 5480 | 5880 | 6389 | 6961
2030-01-16 13:00 | 5515 | 5884 | 6393 | 6965
2030-01-16 14:00 | 5525 | 5953 | 6468 | 7047
2030-01-16 15:00 | 5641 | 6025 | 6547 | 7133
2030-01-16 16:00 | 5650 | 6078 | 6604 | 7195
2030-01-16 17:00 | 5555 | 6112 | 6641 | 7235
2030-01-16 18:00 | 5427 | 6082 | 6608 | 7199
2030-01-16 19:00 | 5035 | 5887 | 6396 | 6969
2030-01-16 20:00 | 4853 | 5681 | 6172 | 6725
2030-01-16 21:00 | 4826 | 5665 | 6155 | 6706
2030-01-16 22:00 | 4450 | 5259 | 5714 | 6226
2030-01-16 23:00 | 4095 | 4879 | 5301 | 5775
2030-01-17 | 3841 | 4516 | 4906 | 5346
2030-01-17 01:00 | 3644 | 4302 | 4674 | 5093
2030-01-17 02:00 | 3533 | 4181 | 4543 | 4950
2030-01-17 03:00 | 3491 | 4106 | 4461 | 4860
2030-01-17 04:00 | 3573 | 4152 | 4511 | 4915
2030-01-17 05:00 | 3769 | 4486 | 4874 | 5311
2030-01-17 06:00 | 4497 | 5079 | 5518 | 6013
2030-01-17 07:00 | 5058 | 5638 | 6126 | 6674
2030-01-17 08:00 | 5302 | 5922 | 6435 | 7011
2030-01-17 09:00 | 5333 | 5959 | 6474 | 7054
2030-01-17 10:00 | 5307 | 5968 | 6484 | 7064
2030-01-17 11:00 | 5360 | 5999 | 6518 | 7102
2030-01-17 12:00 | 5389 | 6031 | 6553 | 7140
2030-01-17 13:00 | 5436 | 6066 | 6591 | 7181
2030-01-17 14:00 | 5501 | 6136 | 6667 | 7264
2030-01-17 15:00 | 5404 | 6238 | 6778 | 7385
2030-01-17 16:00 | 5539 | 6285 | 6829 | 7440
2030-01-17 17:00 | 5479 | 6304 | 6850 | 7463
2030-01-17 18:00 | 5286 | 6253 | 6794 | 7402
2030-01-17 19:00 | 4895 | 6060 | 6584 | 7174
2030-01-17 20:00 | 4770 | 5863 | 6370 | 6940
2030-01-17 21:00 | 4709 | 5825 | 6329 | 6895
2030-01-17 22:00 | 4371 | 5365 | 5830 | 6352
2030-01-17 23:00 | 4063 | 4959 | 5388 | 5871
2030-01-18 | 3665 | 4535 | 4927 | 5368
2030-01-18 01:00 | 3552 | 4366 | 4744 | 5169
2030-01-18 02:00 | 3461 | 4235 | 4601 | 5013
2030-01-18 03:00 | 3416 | 4169 | 4530 | 4936
2030-01-18 04:00 | 3504 | 4203 | 4567 | 4976
2030-01-18 05:00 | 3752 | 4528 | 4920 | 5361
2030-01-18 06:00 | 4318 | 5133 | 5576 | 6076
2030-01-18 07:00 | 4885 | 5753 | 6251 | 6810
2030-01-18 08:00 | 5194 | 6074 | 6599 | 7190
2030-01-18 09:00 | 5246 | 6121 | 6651 | 7247
2030-01-18 10:00 | 5284 | 6113 | 6642 | 7237
2030-01-18 11:00 | 5322 | 6134 | 6665 | 7262
2030-01-18 12:00 | 5247 | 6167 | 6701 | 7301
2030-01-18 13:00 | 5193 | 6158 | 6690 | 7289
2030-01-18 14:00 | 5152 | 6147 | 6679 | 7277
2030-01-18 15:00 | 5204 | 6176 | 6710 | 7311
2030-01-18 16:00 | 5272 | 6284 | 6828 | 7439
2030-01-18 17:00 | 5251 | 6300 | 6845 | 7458
2030-01-18 18:00 | 5146 | 6235 | 6774 | 7381
2030-01-18 19:00 | 4873 | 6041 | 6564 | 7152
2030-01-18 20:00 | 4765 | 5837 | 6341 | 6909
2030-01-18 21:00 | 4747 | 5812 | 6315 | 6881
2030-01-18 22:00 | 4433 | 5410 | 5878 | 6405
2030-01-18 23:00 | 4109 | 5020 | 5454 | 5943
2030-01-19 | 3783 | 4601 | 4999 | 5447
2030-01-19 01:00 | 3676 | 4366 | 4744 | 5169
2030-01-19 02:00 | 3656 | 4216 | 4581 | 4991
2030-01-19 03:00 | 3642 | 4155 | 4514 | 4918
2030-01-19 04:00 | 3709 | 4208 | 4572 | 4982
2030-01-19 05:00 | 3920 | 4528 | 4919 | 5360
2030-01-19 06:00 | 4369 | 5064 | 5502 | 5995
2030-01-19 07:00 | 4827 | 5643 | 6131 | 6680
2030-01-19 08:00 | 5120 | 5997 | 6515 | 7099
2030-01-19 09:00 | 5112 | 6103 | 6631 | 7225
2030-01-19 10:00 | 5193 | 6149 | 6681 | 7279
2030-01-19 11:00 | 5317 | 6206 | 6743 | 7347
2030-01-19 12:00 | 5343 | 6234 | 6773 | 7380
2030-01-19 13:00 | 5366 | 6251 | 6792 | 7400
2030-01-19 14:00 | 5375 | 6288 | 6832 | 7443
2030-01-19 15:00 | 5436 | 6363 | 6914 | 7533
2030-01-19 16:00 | 5362 | 6356 | 6906 | 7524
2030-01-19 17:00 | 5406 | 6333 | 6880 | 7497
2030-01-19 18:00 | 5263 | 6158 | 6691 | 7290
2030-01-19 19:00 | 4896 | 5940 | 6454 | 7032
2030-01-19 20:00 | 4683 | 5736 | 6233 | 6791
2030-01-19 21:00 | 4614 | 5669 | 6159 | 6710
2030-01-19 22:00 | 4386 | 5334 | 5795 | 6314
2030-01-19 23:00 | 4092 | 4983 | 5414 | 5898
2030-01-20 | 3951 | 4597 | 4995 | 5442
2030-01-20 01:00 | 3900 | 4365 | 4743 | 5167
2030-01-20 02:00 | 3818 | 4224 | 4590 | 5001
2030-01-20 03:00 | 3814 | 4143 | 4501 | 4904
2030-01-20 04:00 | 3862 | 4151 | 4510 | 4914
2030-01-20 05:00 | 4025 | 4327 | 4702 | 5123
2030-01-20 06:00 | 4379 | 4561 | 4955 | 5399
2030-01-20 07:00 | 4864 | 4870 | 5291 | 5764
2030-01-20 08:00 | 5152 | 5203 | 5652 | 6159
2030-01-20 09:00 | 5412 | 5431 | 5900 | 6429
2030-01-20 10:00 | 5516 | 5519 | 5997 | 6534
2030-01-20 11:00 | 5553 | 5553 | 6033 | 6573
2030-01-20 12:00 | 5501 | 5529 | 6007 | 6545
2030-01-20 13:00 | 5407 | 5501 | 5977 | 6512
2030-01-20 14:00 | 5283 | 5524 | 6002 | 6540
2030-01-20 15:00 | 5449 | 5600 | 6084 | 6629
2030-01-20 16:00 | 5290 | 5690 | 6182 | 6735
2030-01-20 17:00 | 5430 | 5782 | 6282 | 6845
2030-01-20 18:00 | 5062 | 5775 | 6274 | 6836
2030-01-20 19:00 | 4796 | 5596 | 6080 | 6625
2030-01-20 20:00 | 4619 | 5408 | 5875 | 6402
2030-01-20 21:00 | 4608 | 5367 | 5832 | 6354
2030-01-20 22:00 | 4406 | 5064 | 5502 | 5994
2030-01-20 23:00 | 4220 | 4761 | 5173 | 5636
2030-01-21 | 3899 | 4397 | 4778 | 5205
2030-01-21 01:00 | 3656 | 4152 | 4511 | 4915
2030-01-21 02:00 | 3527 | 4014 | 4361 | 4752
2030-01-21 03:00 | 3418 | 3918 | 4257 | 4638
2030-01-21 04:00 | 3408 | 3916 | 4255 | 4636
2030-01-21 05:00 | 3545 | 4069 | 4421 | 4817
2030-01-21 06:00 | 3731 | 4264 | 4633 | 5048
2030-01-21 07:00 | 4051 | 4543 | 4936 | 5378
2030-01-21 08:00 | 4458 | 4921 | 5346 | 5825
2030-01-21 09:00 | 4752 | 5154 | 5600 | 6101
2030-01-21 10:00 | 4939 | 5247 | 5700 | 6211
2030-01-21 11:00 | 4992 | 5308 | 5767 | 6283
2030-01-21 12:00 | 5047 | 5385 | 5851 | 6375
2030-01-21 13:00 | 4971 | 5388 | 5854 | 6379
2030-01-21 14:00 | 5111 | 5454 | 5926 | 6457
2030-01-21 15:00 | 5157 | 5588 | 6071 | 6614
2030-01-21 16:00 | 5064 | 5725 | 6220 | 6777
2030-01-21 17:00 | 5109 | 5892 | 6402 | 6975
2030-01-21 18:00 | 4985 | 5939 | 6452 | 7030
2030-01-21 19:00 | 4747 | 5805 | 6307 | 6872
2030-01-21 20:00 | 4655 | 5646 | 6135 | 6684
2030-01-21 21:00 | 4635 | 5628 | 6115 | 6663
2030-01-21 22:00 | 4328 | 5213 | 5664 | 6171
2030-01-21 23:00 | 4078 | 4818 | 5235 | 5704
2030-01-22 | 3888 | 4451 | 4836 | 5269
2030-01-22 01:00 | 3722 | 4250 | 4618 | 5031
2030-01-22 02:00 | 3609 | 4125 | 4482 | 4883
2030-01-22 03:00 | 3531 | 4065 | 4417 | 4812
2030-01-22 04:00 | 3548 | 4130 | 4487 | 4888
2030-01-22 05:00 | 3828 | 4462 | 4848 | 5282
2030-01-22 06:00 | 4383 | 5036 | 5472 | 5962
2030-01-22 07:00 | 4869 | 5574 | 6056 | 6598
2030-01-22 08:00 | 5118 | 5937 | 6451 | 7029
2030-01-22 09:00 | 5334 | 6061 | 6585 | 7175
2030-01-22 10:00 | 5404 | 6097 | 6625 | 7218
2030-01-22 11:00 | 5413 | 6157 | 6690 | 7289
2030-01-22 12:00 | 5323 | 6207 | 6744 | 7348
2030-01-22 13:00 | 5360 | 6273 | 6815 | 7426
2030-01-22 14:00 | 5388 | 6342 | 6890 | 7507
2030-01-22 15:00 | 5342 | 6409 | 6963 | 7587
2030-01-22 16:00 | 5582 | 6479 | 7040 | 7670
2030-01-22 17:00 | 5715 | 6497 | 7059 | 7691
2030-01-22 18:00 | 5522 | 6405 | 6959 | 7582
2030-01-22 19:00 | 5096 | 6136 | 6666 | 7263
2030-01-22 20:00 | 4868 | 5898 | 6408 | 6982
2030-01-22 21:00 | 4843 | 5842 | 6347 | 6916
2030-01-22 22:00 | 4546 | 5371 | 5835 | 6358
2030-01-22 23:00 | 4154 | 4922 | 5348 | 5827
2030-01-23 | 3898 | 4512 | 4902 | 5341
2030-01-23 01:00 | 3800 | 4325 | 4699 | 5119
2030-01-23 02:00 | 3717 | 4215 | 4579 | 4989
2030-01-23 03:00 | 3661 | 4143 | 4502 | 4905
2030-01-23 04:00 | 3725 | 4195 | 4558 | 4966
2030-01-23 05:00 | 4078 | 4559 | 4954 | 5397
2030-01-23 06:00 | 4726 | 5146 | 5591 | 6091
2030-01-23 07:00 | 5308 | 5740 | 6236 | 6795
2030-01-23 08:00 | 5508 | 6025 | 6546 | 7132
2030-01-23 09:00 | 5835 | 6125 | 6655 | 7251
2030-01-23 10:00 | 5825 | 6115 | 6643 | 7238
2030-01-23 11:00 | 5819 | 6123 | 6653 | 7249
2030-01-23 12:00 | 5834 | 6152 | 6684 | 7282
2030-01-23 13:00 | 5844 | 6125 | 6655 | 7251
2030-01-23 14:00 | 6000 | 6180 | 6715 | 7316
2030-01-23 15:00 | 6078 | 6265 | 6807 | 7417
2030-01-23 16:00 | 6043 | 6246 | 6786 | 7394
2030-01-23 17:00 | 5900 | 6210 | 6747 | 7351
2030-01-23 18:00 | 5559 | 6101 | 6629 | 7222
2030-01-23 19:00 | 5311 | 5853 | 6359 | 6929
2030-01-23 20:00 | 5316 | 5622 | 6108 | 6655
2030-01-23 21:00 | 5262 | 5541 | 6021 | 6560
2030-01-23 22:00 | 4969 | 5127 | 5570 | 6069
2030-01-23 23:00 | 4696 | 4760 | 5172 | 5635
2030-01-24 | 4304 | 4361 | 4738 | 5163
2030-01-24 01:00 | 4119 | 4130 | 4487 | 4889
2030-01-24 02:00 | 4020 | 4017 | 4364 | 4755
2030-01-24 03:00 | 3927 | 3943 | 4284 | 4668
2030-01-24 04:00 | 3939 | 3989 | 4334 | 4722
2030-01-24 05:00 | 4239 | 4351 | 4727 | 5151
2030-01-24 06:00 | 4690 | 4922 | 5348 | 5827
2030-01-24 07:00 | 5136 | 5528 | 6006 | 6544
2030-01-24 08:00 | 5365 | 5752 | 6249 | 6809
2030-01-24 09:00 | 5279 | 5732 | 6228 | 6785
2030-01-24 10:00 | 5216 | 5674 | 6165 | 6717
2030-01-24 11:00 | 5269 | 5668 | 6158 | 6710
2030-01-24 12:00 | 5302 | 5658 | 6147 | 6697
2030-01-24 13:00 | 5254 | 5605 | 6090 | 6635
2030-01-24 14:00 | 5244 | 5581 | 6063 | 6606
2030-01-24 15:00 | 5260 | 5618 | 6104 | 6651
2030-01-24 16:00 | 5224 | 5648 | 6137 | 6686
2030-01-24 17:00 | 5141 | 5642 | 6130 | 6679
2030-01-24 18:00 | 5068 | 5589 | 6072 | 6616
2030-01-24 19:00 | 4909 | 5440 | 5911 | 6440
2030-01-24 20:00 | 4810 | 5311 | 5770 | 6287
2030-01-24 21:00 | 4797 | 5309 | 5768 | 6284
2030-01-24 22:00 | 4505 | 4934 | 5361 | 5841
2030-01-24 23:00 | 4172 | 4564 | 4959 | 5403
2030-01-25 | 3913 | 4230 | 4596 | 5008
2030-01-25 01:00 | 3810 | 4047 | 4397 | 4791
2030-01-25 02:00 | 3732 | 3932 | 4272 | 4654
2030-01-25 03:00 | 3683 | 3896 | 4233 | 4612
2030-01-25 04:00 | 3718 | 3946 | 4288 | 4672
2030-01-25 05:00 | 4076 | 4303 | 4676 | 5094
2030-01-25 06:00 | 4650 | 4940 | 5367 | 5848
2030-01-25 07:00 | 5234 | 5507 | 5983 | 6519
2030-01-25 08:00 | 5457 | 5723 | 6217 | 6774
2030-01-25 09:00 | 5503 | 5726 | 6221 | 6778
2030-01-25 10:00 | 5563 | 5707 | 6200 | 6755
2030-01-25 11:00 | 5515 | 5723 | 6218 | 6775
2030-01-25 12:00 | 5577 | 5699 | 6192 | 6747
2030-01-25 13:00 | 5425 | 5695 | 6188 | 6742
2030-01-25 14:00 | 5481 | 5731 | 6226 | 6784
2030-01-25 15:00 | 5492 | 5774 | 6274 | 6835
2030-01-25 16:00 | 5428 | 5810 | 6313 | 6878
2030-01-25 17:00 | 5415 | 5837 | 6342 | 6909
2030-01-25 18:00 | 5349 | 5780 | 6280 | 6842
2030-01-25 19:00 | 5205 | 5608 | 6093 | 6639
2030-01-25 20:00 | 5065 | 5455 | 5927 | 6457
2030-01-25 21:00 | 5055 | 5434 | 5904 | 6433
2030-01-25 22:00 | 4749 | 5054 | 5491 | 5982
2030-01-25 23:00 | 4395 | 4668 | 5072 | 5526
2030-01-26 | 4066 | 4309 | 4681 | 5101
2030-01-26 01:00 | 3855 | 4091 | 4445 | 4843
2030-01-26 02:00 | 3768 | 3963 | 4306 | 4692
2030-01-26 03:00 | 3695 | 3901 | 4239 | 4618
2030-01-26 04:00 | 3724 | 3951 | 4293 | 4677
2030-01-26 05:00 | 3952 | 4275 | 4645 | 5061
2030-01-26 06:00 | 4399 | 4851 | 5271 | 5743
2030-01-26 07:00 | 4798 | 5449 | 5920 | 6451
2030-01-26 08:00 | 5035 | 5762 | 6260 | 6821
2030-01-26 09:00 | 5380 | 5822 | 6326 | 6893
2030-01-26 10:00 | 5416 | 5775 | 6274 | 6836
2030-01-26 11:00 | 5553 | 5799 | 6301 | 6865
2030-01-26 12:00 | 5575 | 5752 | 6250 | 6809
2030-01-26 13:00 | 5523 | 5697 | 6189 | 6744
2030-01-26 14:00 | 5511 | 5723 | 6218 | 6774
2030-01-26 15:00 | 5574 | 5748 | 6245 | 6804
2030-01-26 16:00 | 5511 | 5738 | 6234 | 6792
2030-01-26 17:00 | 5322 | 5721 | 6215 | 6772
2030-01-26 18:00 | 5139 | 5649 | 6137 | 6687
2030-01-26 19:00 | 4947 | 5500 | 5976 | 6511
2030-01-26 20:00 | 4846 | 5349 | 5811 | 6332
2030-01-26 21:00 | 4846 | 5332 | 5793 | 6312
2030-01-26 22:00 | 4573 | 4972 | 5402 | 5886
2030-01-26 23:00 | 4330 | 4659 | 5062 | 5515
2030-01-27 | 4049 | 4311 | 4684 | 5103
2030-01-27 01:00 | 3878 | 4105 | 4460 | 4859
2030-01-27 02:00 | 3751 | 3950 | 4291 | 4676
2030-01-27 03:00 | 3598 | 3781 | 4108 | 4476
2030-01-27 04:00 | 3672 | 3820 | 4151 | 4522
2030-01-27 05:00 | 3850 | 4012 | 4359 | 4750
2030-01-27 06:00 | 4257 | 4275 | 4645 | 5061
2030-01-27 07:00 | 4655 | 4622 | 5022 | 5471
2030-01-27 08:00 | 5083 | 5004 | 5437 | 5924
2030-01-27 09:00 | 5298 | 5240 | 5693 | 6203
2030-01-27 10:00 | 5382 | 5297 | 5755 | 6270
2030-01-27 11:00 | 5393 | 5267 | 5722 | 6234
2030-01-27 12:00 | 5424 | 5214 | 5665 | 6172
2030-01-27 13:00 | 5331 | 5131 | 5574 | 6074
2030-01-27 14:00 | 5243 | 5103 | 5545 | 6041
2030-01-27 15:00 | 5273 | 5159 | 5605 | 6107
2030-01-27 16:00 | 5391 | 5247 | 5701 | 6212
2030-01-27 17:00 | 5330 | 5337 | 5799 | 6318
2030-01-27 18:00 | 5141 | 5339 | 5801 | 6321
2030-01-27 19:00 | 4873 | 5203 | 5653 | 6159
2030-01-27 20:00 | 4701 | 5059 | 5496 | 5989
2030-01-27 21:00 | 4656 | 5031 | 5466 | 5955
2030-01-27 22:00 | 4466 | 4776 | 5189 | 5654
2030-01-27 23:00 | 4257 | 4535 | 4927 | 5369
2030-01-28 | 3968 | 4225 | 4591 | 5002
2030-01-28 01:00 | 3784 | 4013 | 4360 | 4751
2030-01-28 02:00 | 3649 | 3902 | 4240 | 4620
2030-01-28 03:00 | 3582 | 3837 | 4169 | 4542
2030-01-28 04:00 | 3569 | 3824 | 4155 | 4527
2030-01-28 05:00 | 3717 | 3965 | 4308 | 4693
2030-01-28 06:00 | 3976 | 4160 | 4519 | 4924
2030-01-28 07:00 | 4449 | 4446 | 4830 | 5263
2030-01-28 08:00 | 4888 | 4825 | 5242 | 5712
2030-01-28 09:00 | 5195 | 5069 | 5507 | 6001
2030-01-28 10:00 | 5254 | 5153 | 5598 | 6100
2030-01-28 11:00 | 5361 | 5195 | 5645 | 6150
2030-01-28 12:00 | 5306 | 5216 | 5667 | 6174
2030-01-28 13:00 | 5221 | 5167 | 5614 | 6116
2030-01-28 14:00 | 5199 | 5183 | 5631 | 6135
2030-01-28 15:00 | 5090 | 5247 | 5701 | 6212
2030-01-28 16:00 | 5184 | 5337 | 5799 | 6318
2030-01-28 17:00 | 5244 | 5486 | 5961 | 6495
2030-01-28 18:00 | 5108 | 5510 | 5986 | 6522
2030-01-28 19:00 | 4865 | 5340 | 5802 | 6322
2030-01-28 20:00 | 4698 | 5169 | 5616 | 6119
2030-01-28 21:00 | 4624 | 5089 | 5530 | 6025
2030-01-28 22:00 | 4360 | 4784 | 5198 | 5663
2030-01-28 23:00 | 4151 | 4492 | 4881 | 5318
2030-01-29 | 3918 | 4167 | 4528 | 4933
2030-01-29 01:00 | 3708 | 3977 | 4321 | 4708
2030-01-29 02:00 | 3583 | 3838 | 4170 | 4544
2030-01-29 03:00 | 3562 | 3781 | 4108 | 4476
2030-01-29 04:00 | 3544 | 3820 | 4151 | 4522
2030-01-29 05:00 | 3848 | 4109 | 4465 | 4865
2030-01-29 06:00 | 4259 | 4551 | 4945 | 5388
2030-01-29 07:00 | 4696 | 5008 | 5441 | 5928
2030-01-29 08:00 | 4958 | 5287 | 5744 | 6258
2030-01-29 09:00 | 5195 | 5424 | 5893 | 6421
2030-01-29 10:00 | 5483 | 5461 | 5933 | 6464
2030-01-29 11:00 | 5507 | 5460 | 5932 | 6464
2030-01-29 12:00 | 5515 | 5427 | 5896 | 6425
2030-01-29 13:00 | 5481 | 5365 | 5828 | 6350
2030-01-29 14:00 | 5446 | 5352 | 5815 | 6336
2030-01-29 15:00 | 5453 | 5405 | 5873 | 6399
2030-01-29 16:00 | 5512 | 5499 | 5975 | 6510
2030-01-29 17:00 | 5639 | 5670 | 6161 | 6712
2030-01-29 18:00 | 5414 | 5721 | 6216 | 6773
2030-01-29 19:00 | 5224 | 5580 | 6062 | 6605
2030-01-29 20:00 | 5100 | 5412 | 5880 | 6407
2030-01-29 21:00 | 5110 | 5407 | 5874 | 6400
2030-01-29 22:00 | 4757 | 5004 | 5437 | 5924
2030-01-29 23:00 | 4449 | 4650 | 5052 | 5504
2030-01-30 | 4142 | 4320 | 4693 | 5114
2030-01-30 01:00 | 3967 | 4128 | 4485 | 4886
2030-01-30 02:00 | 3880 | 4011 | 4358 | 4749
2030-01-30 03:00 | 3840 | 3962 | 4305 | 4691
2030-01-30 04:00 | 3877 | 4014 | 4361 | 4752
2030-01-30 05:00 | 4167 | 4375 | 4753 | 5179
2030-01-30 06:00 | 4730 | 5007 | 5440 | 5927
2030-01-30 07:00 | 5363 | 5653 | 6141 | 6691
2030-01-30 08:00 | 5552 | 5875 | 6383 | 6954
2030-01-30 09:00 | 5557 | 5883 | 6392 | 6964
2030-01-30 10:00 | 5632 | 5846 | 6352 | 6921
2030-01-30 11:00 | 5665 | 5899 | 6410 | 6984
2030-01-30 12:00 | 5733 | 5881 | 6389 | 6961
2030-01-30 13:00 | 5794 | 5978 | 6495 | 7077
2030-01-30 14:00 | 5805 | 6044 | 6567 | 7155
2030-01-30 15:00 | 5807 | 6120 | 6650 | 7245
2030-01-30 16:00 | 5679 | 6185 | 6720 | 7322
2030-01-30 17:00 | 5503 | 6221 | 6759 | 7365
2030-01-30 18:00 | 5399 | 6181 | 6716 | 7317
2030-01-30 19:00 | 5220 | 5988 | 6506 | 7088
2030-01-30 20:00 | 5119 | 5780 | 6279 | 6842
2030-01-30 21:00 | 5094 | 5708 | 6202 | 6757
2030-01-30 22:00 | 4888 | 5256 | 5710 | 6221
2030-01-30 23:00 | 4615 | 4886 | 5309 | 5784
2030-01-31 | 4293 | 4524 | 4915 | 5355
2030-01-31 01:00 | 4111 | 4301 | 4673 | 5092
2030-01-31 02:00 | 3988 | 4173 | 4534 | 4940
2030-01-31 03:00 | 3889 | 4078 | 4430 | 4827
2030-01-31 04:00 | 3915 | 4098 | 4453 | 4852
2030-01-31 05:00 | 4271 | 4480 | 4868 | 5304
2030-01-31 06:00 | 4867 | 5148 | 5593 | 6094
2030-01-31 07:00 | 5399 | 5808 | 6310 | 6875
2030-01-31 08:00 | 5665 | 6014 | 6534 | 7120
2030-01-31 09:00 | 5773 | 6055 | 6578 | 7167
2030-01-31 10:00 | 5899 | 6035 | 6557 | 7145
2030-01-31 11:00 | 5824 | 6071 | 6596 | 7186
2030-01-31 12:00 | 5757 | 6089 | 6616 | 7208
2030-01-31 13:00 | 5706 | 6096 | 6623 | 7216
2030-01-31 14:00 | 5737 | 6155 | 6687 | 7286
2030-01-31 15:00 | 5618 | 6241 | 6781 | 7388
2030-01-31 16:00 | 5720 | 6299 | 6844 | 7457
2030-01-31 17:00 | 5602 | 6357 | 6907 | 7525
2030-01-31 18:00 | 5407 | 6281 | 6825 | 7436
2030-01-31 19:00 | 5188 | 6083 | 6609 | 7200
2030-01-31 20:00 | 5015 | 5844 | 6350 | 6918
2030-01-31 21:00 | 4947 | 5782 | 6282 | 6845
2030-01-31 22:00 | 4670 | 5307 | 5766 | 6282
2030-01-31 23:00 | 4342 | 4897 | 5320 | 5797
2030-02-01 | 4184 | 4511 | 4901 | 5340
2030-02-01 01:00 | 3999 | 4286 | 4657 | 5074
2030-02-01 02:00 | 3920 | 4175 | 4536 | 4942
2030-02-01 03:00 | 3892 | 4104 | 4459 | 4858
2030-02-01 04:00 | 3933 | 4166 | 4526 | 4932
2030-02-01 05:00 | 4199 | 4490 | 4879 | 5315
2030-02-01 06:00 | 4730 | 5102 | 5543 | 6040
2030-02-01 07:00 | 5446 | 5770 | 6269 | 6831
2030-02-01 08:00 | 5715 | 5948 | 6463 | 7041
2030-02-01 09:00 | 5732 | 5951 | 6465 | 7044
2030-02-01 10:00 | 5570 | 5889 | 6398 | 6971
2030-02-01 11:00 | 5684 | 5908 | 6419 | 6993
2030-02-01 12:00 | 5699 | 5917 | 6428 | 7004
2030-02-01 13:00 | 5672 | 5865 | 6372 | 6943
2030-02-01 14:00 | 5688 | 5925 | 6437 | 7014
2030-02-01 15:00 | 5746 | 6019 | 6540 | 7125
2030-02-01 16:00 | 5802 | 6103 | 6631 | 7224
2030-02-01 17:00 | 5780 | 6125 | 6655 | 7251
2030-02-01 18:00 | 5842 | 6102 | 6630 | 7224
2030-02-01 19:00 | 5519 | 5928 | 6440 | 7017
2030-02-01 20:00 | 5329 | 5747 | 6244 | 6803
2030-02-01 21:00 | 5246 | 5663 | 6153 | 6704
2030-02-01 22:00 | 4914 | 5227 | 5680 | 6188
2030-02-01 23:00 | 4628 | 4875 | 5297 | 5771
2030-02-02 | 4361 | 4521 | 4912 | 5352
2030-02-02 01:00 | 4100 | 4295 | 4667 | 5085
2030-02-02 02:00 | 4019 | 4184 | 4546 | 4953
2030-02-02 03:00 | 3967 | 4116 | 4472 | 4872
2030-02-02 04:00 | 4051 | 4174 | 4535 | 4941
2030-02-02 05:00 | 4340 | 4509 | 4899 | 5338
2030-02-02 06:00 | 4966 | 5153 | 5598 | 6099
2030-02-02 07:00 | 5806 | 5833 | 6338 | 6905
2030-02-02 08:00 | 6050 | 6046 | 6569 | 7157
2030-02-02 09:00 | 6160 | 6074 | 6600 | 7191
2030-02-02 10:00 | 6192 | 6021 | 6542 | 7128
2030-02-02 11:00 | 6196 | 6042 | 6564 | 7152
2030-02-02 12:00 | 6191 | 6028 | 6549 | 7136
2030-02-02 13:00 | 6150 | 6003 | 6522 | 7106
2030-02-02 14:00 | 6174 | 5996 | 6514 | 7097
2030-02-02 15:00 | 6106 | 5994 | 6512 | 7095
2030-02-02 16:00 | 6081 | 5943 | 6457 | 7035
2030-02-02 17:00 | 5779 | 5907 | 6417 | 6992
2030-02-02 18:00 | 5493 | 5799 | 6301 | 6865
2030-02-02 19:00 | 5267 | 5607 | 6092 | 6637
2030-02-02 20:00 | 5119 | 5439 | 5910 | 6439
2030-02-02 21:00 | 5015 | 5344 | 5806 | 6326
2030-02-02 22:00 | 4753 | 5013 | 5446 | 5934
2030-02-02 23:00 | 4498 | 4722 | 5130 | 5589
2030-02-03 | 4179 | 4363 | 4740 | 5164
2030-02-03 01:00 | 4015 | 4164 | 4524 | 4929
2030-02-03 02:00 | 3860 | 4043 | 4392 | 4786
2030-02-03 03:00 | 3739 | 3966 | 4309 | 4695
2030-02-03 04:00 | 3798 | 3974 | 4318 | 4704
2030-02-03 05:00 | 3957 | 4146 | 4504 | 4908
2030-02-03 06:00 | 4315 | 4385 | 4764 | 5191
2030-02-03 07:00 | 4645 | 4716 | 5124 | 5582
2030-02-03 08:00 | 5049 | 5100 | 5541 | 6037
2030-02-03 09:00 | 5378 | 5364 | 5827 | 6349
2030-02-03 10:00 | 5414 | 5372 | 5836 | 6359
2030-02-03 11:00 | 5531 | 5335 | 5797 | 6316
2030-02-03 12:00 | 5476 | 5287 | 5744 | 6258
2030-02-03 13:00 | 5371 | 5140 | 5585 | 6085
2030-02-03 14:00 | 5093 | 5062 | 5500 | 5992
2030-02-03 15:00 | 4903 | 5046 | 5482 | 5973
2030-02-03 16:00 | 4922 | 5080 | 5520 | 6014
2030-02-03 17:00 | 4967 | 5195 | 5645 | 6150
2030-02-03 18:00 | 5046 | 5240 | 5693 | 6203
2030-02-03 19:00 | 4860 | 5105 | 5546 | 6043
2030-02-03 20:00 | 4704 | 5009 | 5442 | 5930
2030-02-03 21:00 | 4675 | 5016 | 5450 | 5938
2030-02-03 22:00 | 4403 | 4749 | 5160 | 5622
2030-02-03 23:00 | 4165 | 4489 | 4877 | 5314
2030-02-04 | 3866 | 4145 | 4504 | 4907
2030-02-04 01:00 | 3664 | 3961 | 4303 | 4689
2030-02-04 02:00 | 3494 | 3788 | 4116 | 4485
2030-02-04 03:00 | 3466 | 3767 | 4093 | 4459
2030-02-04 04:00 | 3483 | 3776 | 4102 | 4470
2030-02-04 05:00 | 3628 | 3941 | 4281 | 4665
2030-02-04 06:00 | 3892 | 4185 | 4547 | 4954
2030-02-04 07:00 | 4254 | 4492 | 4880 | 5317
2030-02-04 08:00 | 4621 | 4858 | 5278 | 5751
2030-02-04 09:00 | 4835 | 5003 | 5436 | 5923
2030-02-04 10:00 | 4867 | 4985 | 5417 | 5902
2030-02-04 11:00 | 4931 | 4955 | 5384 | 5866
2030-02-04 12:00 | 4898 | 4929 | 5355 | 5835
2030-02-04 13:00 | 4875 | 4844 | 5263 | 5734
2030-02-04 14:00 | 4825 | 4843 | 5262 | 5733
2030-02-04 15:00 | 4798 | 4889 | 5312 | 5787
2030-02-04 16:00 | 5011 | 5036 | 5472 | 5962
2030-02-04 17:00 | 5349 | 5261 | 5716 | 6228
2030-02-04 18:00 | 5308 | 5380 | 5846 | 6369
2030-02-04 19:00 | 5053 | 5290 | 5748 | 6263
2030-02-04 20:00 | 4931 | 5179 | 5627 | 6131
2030-02-04 21:00 | 4904 | 5175 | 5622 | 6126
2030-02-04 22:00 | 4582 | 4794 | 5209 | 5676
2030-02-04 23:00 | 4298 | 4456 | 4842 | 5275
2030-02-05 | 4040 | 4135 | 4493 | 4895
2030-02-05 01:00 | 3854 | 3940 | 4281 | 4664
2030-02-05 02:00 | 3772 | 3836 | 4168 | 4541
2030-02-05 03:00 | 3723 | 3779 | 4105 | 4473
2030-02-05 04:00 | 3787 | 3833 | 4164 | 4537
2030-02-05 05:00 | 4029 | 4130 | 4487 | 4889
2030-02-05 06:00 | 4590 | 4721 | 5129 | 5589
2030-02-05 07:00 | 5172 | 5349 | 5812 | 6332
2030-02-05 08:00 | 5383 | 5581 | 6063 | 6606
2030-02-05 09:00 | 5425 | 5569 | 6050 | 6592
2030-02-05 10:00 | 5444 | 5593 | 6077 | 6621
2030-02-05 11:00 | 5502 | 5594 | 6078 | 6623
2030-02-05 12:00 | 5431 | 5593 | 6077 | 6621
2030-02-05 13:00 | 5414 | 5573 | 6055 | 6597
2030-02-05 14:00 | 5517 | 5610 | 6095 | 6641
2030-02-05 15:00 | 5457 | 5676 | 6166 | 6719
2030-02-05 16:00 | 5666 | 5813 | 6316 | 6882
2030-02-05 17:00 | 5721 | 5882 | 6391 | 6963
2030-02-05 18:00 | 5455 | 5815 | 6318 | 6883
2030-02-05 19:00 | 5203 | 5598 | 6082 | 6627
2030-02-05 20:00 | 5071 | 5412 | 5880 | 6407
2030-02-05 21:00 | 5055 | 5386 | 5851 | 6375
2030-02-05 22:00 | 4717 | 5005 | 5438 | 5925
2030-02-05 23:00 | 4415 | 4644 | 5046 | 5498
2030-02-06 | 4101 | 4300 | 4672 | 5090
2030-02-06 01:00 | 3926 | 4093 | 4447 | 4846
2030-02-06 02:00 | 3734 | 3889 | 4226 | 4604
2030-02-06 03:00 | 3724 | 3876 | 4211 | 4589
2030-02-06 04:00 | 3738 | 3863 | 4198 | 4573
2030-02-06 05:00 | 3941 | 4074 | 4427 | 4823
2030-02-06 06:00 | 4288 | 4345 | 4721 | 5144
2030-02-06 07:00 | 4767 | 4645 | 5047 | 5499
2030-02-06 08:00 | 5216 | 4989 | 5420 | 5906
2030-02-06 09:00 | 5313 | 5213 | 5663 | 6171
2030-02-06 10:00 | 5309 | 5306 | 5765 | 6281
2030-02-06 11:00 | 5410 | 5298 | 5756 | 6272
2030-02-06 12:00 | 5342 | 5287 | 5744 | 6259
2030-02-06 13:00 | 5311 | 5270 | 5726 | 6239
2030-02-06 14:00 | 5362 | 5312 | 5772 | 6288
2030-02-06 15:00 | 5404 | 5397 | 5864 | 6389
2030-02-06 16:00 | 5769 | 5526 | 6004 | 6542
2030-02-06 17:00 | 5784 | 5757 | 6255 | 6815
2030-02-06 18:00 | 5664 | 5756 | 6254 | 6814
2030-02-06 19:00 | 5272 | 5621 | 6107 | 6654
2030-02-06 20:00 | 5114 | 5470 | 5943 | 6475
2030-02-06 21:00 | 5063 | 5397 | 5864 | 6389
2030-02-06 22:00 | 4657 | 4930 | 5356 | 5836
2030-02-06 23:00 | 4354 | 4581 | 4977 | 5422
2030-02-07 | 4065 | 4286 | 4657 | 5074
2030-02-07 01:00 | 3911 | 4108 | 4463 | 4863
2030-02-07 02:00 | 3792 | 3979 | 4323 | 4710
2030-02-07 03:00 | 3732 | 3922 | 4261 | 4643
2030-02-07 04:00 | 3775 | 3989 | 4334 | 4722
2030-02-07 05:00 | 4082 | 4369 | 4747 | 5172
2030-02-07 06:00 | 4887 | 5079 | 5518 | 6012
2030-02-07 07:00 | 5690 | 5809 | 6311 | 6876
2030-02-07 08:00 | 5892 | 5976 | 6493 | 7075
2030-02-07 09:00 | 5848 | 5937 | 6450 | 7028
2030-02-07 10:00 | 5752 | 5883 | 6392 | 6965
2030-02-07 11:00 | 5770 | 5905 | 6416 | 6991
2030-02-07 12:00 | 5786 | 5899 | 6409 | 6983
2030-02-07 13:00 | 5709 | 5916 | 6427 | 7003
2030-02-07 14:00 | 5634 | 5959 | 6475 | 7054
2030-02-07 15:00 | 5745 | 6082 | 6608 | 7199
2030-02-07 16:00 | 5818 | 6195 | 6731 | 7334
2030-02-07 17:00 | 5632 | 6229 | 6767 | 7373
2030-02-07 18:00 | 5436 | 6172 | 6706 | 7306
2030-02-07 19:00 | 5134 | 5955 | 6470 | 7049
2030-02-07 20:00 | 4974 | 5785 | 6285 | 6848
2030-02-07 21:00 | 4873 | 5676 | 6167 | 6719
2030-02-07 22:00 | 4501 | 5207 | 5658 | 6164
2030-02-07 23:00 | 4193 | 4792 | 5207 | 5673
2030-02-08 | 3932 | 4442 | 4826 | 5258
2030-02-08 01:00 | 3768 | 4246 | 4613 | 5026
2030-02-08 02:00 | 3665 | 4126 | 4483 | 4884
2030-02-08 03:00 | 3616 | 4056 | 4407 | 4802
2030-02-08 04:00 | 3681 | 4101 | 4456 | 4855
2030-02-08 05:00 | 4023 | 4457 | 4843 | 5277
2030-02-08 06:00 | 4712 | 5175 | 5622 | 6126
2030-02-08 07:00 | 5503 | 5854 | 6360 | 6930
2030-02-08 08:00 | 5698 | 5988 | 6506 | 7089
2030-02-08 09:00 | 5730 | 5922 | 6434 | 7011
2030-02-08 10:00 | 5771 | 5943 | 6457 | 7036
2030-02-08 11:00 | 5853 | 6025 | 6546 | 7132
2030-02-08 12:00 | 5841 | 6021 | 6541 | 7127
2030-02-08 13:00 | 5838 | 5985 | 6503 | 7085
2030-02-08 14:00 | 5873 | 6021 | 6542 | 7128
2030-02-08 15:00 | 5734 | 6100 | 6627 | 7221
2030-02-08 16:00 | 5973 | 6214 | 6751 | 7356
2030-02-08 17:00 | 5938 | 6261 | 6803 | 7412
2030-02-08 18:00 | 5577 | 6213 | 6750 | 7355
2030-02-08 19:00 | 5266 | 6016 | 6537 | 7122
2030-02-08 20:00 | 5075 | 5836 | 6341 | 6908
2030-02-08 21:00 | 4968 | 5712 | 6206 | 6762
2030-02-08 22:00 | 4599 | 5229 | 5681 | 6190
2030-02-08 23:00 | 4323 | 4838 | 5256 | 5727
2030-02-09 | 4060 | 4465 | 4852 | 5286
2030-02-09 01:00 | 3902 | 4251 | 4619 | 5033
2030-02-09 02:00 | 3791 | 4121 | 4477 | 4878
2030-02-09 03:00 | 3776 | 4070 | 4422 | 4818
2030-02-09 04:00 | 3884 | 4122 | 4478 | 4879
2030-02-09 05:00 | 4220 | 4467 | 4854 | 5288
2030-02-09 06:00 | 4851 | 5175 | 5623 | 6126
2030-02-09 07:00 | 5475 | 5906 | 6416 | 6991
2030-02-09 08:00 | 5700 | 6098 | 6625 | 7219
2030-02-09 09:00 | 5795 | 6031 | 6552 | 7139
2030-02-09 10:00 | 5685 | 5929 | 6442 | 7019
2030-02-09 11:00 | 5781 | 5931 | 6443 | 7020
2030-02-09 12:00 | 5778 | 5939 | 6453 | 7030
2030-02-09 13:00 | 5706 | 5886 | 6395 | 6968
2030-02-09 14:00 | 5602 | 5903 | 6413 | 6988
2030-02-09 15:00 | 5522 | 5956 | 6471 | 7051
2030-02-09 16:00 | 5667 | 6021 | 6542 | 7128
2030-02-09 17:00 | 5658 | 6015 | 6535 | 7120
2030-02-09 18:00 | 5434 | 5912 | 6424 | 6999
2030-02-09 19:00 | 5061 | 5714 | 6208 | 6764
2030-02-09 20:00 | 4933 | 5586 | 6070 | 6613
2030-02-09 21:00 | 4848 | 5516 | 5993 | 6530
2030-02-09 22:00 | 4542 | 5159 | 5605 | 6107
2030-02-09 23:00 | 4291 | 4841 | 5259 | 5730
2030-02-10 | 3955 | 4458 | 4844 | 5278
2030-02-10 01:00 | 3769 | 4231 | 4597 | 5009
2030-02-10 02:00 | 3655 | 4080 | 4433 | 4830
2030-02-10 03:00 | 3577 | 3992 | 4337 | 4725
2030-02-10 04:00 | 3606 | 4002 | 4348 | 4738
2030-02-10 05:00 | 3792 | 4172 | 4533 | 4939
2030-02-10 06:00 | 4122 | 4438 | 4821 | 5253
2030-02-10 07:00 | 4515 | 4757 | 5168 | 5631
2030-02-10 08:00 | 4942 | 5132 | 5576 | 6076
2030-02-10 09:00 | 5063 | 5356 | 5819 | 6340
2030-02-10 10:00 | 5230 | 5402 | 5869 | 6394
2030-02-10 11:00 | 5340 | 5413 | 5881 | 6407
2030-02-10 12:00 | 5283 | 5359 | 5823 | 6344
2030-02-10 13:00 | 5239 | 5275 | 5731 | 6245
2030-02-10 14:00 | 5253 | 5260 | 5715 | 6227
2030-02-10 15:00 | 5346 | 5322 | 5782 | 6300
2030-02-10 16:00 | 5391 | 5403 | 5870 | 6396
2030-02-10 17:00 | 5407 | 5513 | 5990 | 6527
2030-02-10 18:00 | 5209 | 5481 | 5955 | 6488
2030-02-10 19:00 | 4980 | 5329 | 5789 | 6308
2030-02-10 20:00 | 4922 | 5230 | 5682 | 6191
2030-02-10 21:00 | 4852 | 5163 | 5609 | 6112
2030-02-10 22:00 | 4537 | 4826 | 5243 | 5712
2030-02-10 23:00 | 4247 | 4528 | 4920 | 5361
2030-02-11 | 4080 | 4233 | 4599 | 5011
2030-02-11 01:00 | 3904 | 4025 | 4373 | 4764
2030-02-11 02:00 | 3794 | 3889 | 4225 | 4603
2030-02-11 03:00 | 3588 | 3782 | 4110 | 4478
2030-02-11 04:00 | 3504 | 3791 | 4119 | 4488
2030-02-11 05:00 | 3631 | 3931 | 4271 | 4654
2030-02-11 06:00 | 3935 | 4127 | 4484 | 4885
2030-02-11 07:00 | 4418 | 4416 | 4798 | 5227
2030-02-11 08:00 | 4919 | 4825 | 5242 | 5711
2030-02-11 09:00 | 5251 | 5097 | 5538 | 6034
2030-02-11 10:00 | 5123 | 5088 | 5528 | 6023
2030-02-11 11:00 | 5076 | 5019 | 5453 | 5941
2030-02-11 12:00 | 4948 | 4946 | 5374 | 5855
2030-02-11 13:00 | 4851 | 4843 | 5262 | 5733
2030-02-11 14:00 | 4640 | 4849 | 5268 | 5740
2030-02-11 15:00 | 4709 | 4869 | 5290 | 5764
2030-02-11 16:00 | 4754 | 4975 | 5405 | 5890
2030-02-11 17:00 | 4813 | 5187 | 5636 | 6141
2030-02-11 18:00 | 4864 | 5281 | 5737 | 6251
2030-02-11 19:00 | 4647 | 5175 | 5623 | 6126
2030-02-11 20:00 | 4647 | 5154 | 5600 | 6102
2030-02-11 21:00 | 4615 | 5133 | 5577 | 6077
2030-02-11 22:00 | 4190 | 4695 | 5101 | 5558
2030-02-11 23:00 | 3873 | 4351 | 4727 | 5151
2030-02-12 | 3578 | 4039 | 4389 | 4782
2030-02-12 01:00 | 3402 | 3862 | 4196 | 4572
2030-02-12 02:00 | 3293 | 3754 | 4079 | 4444
2030-02-12 03:00 | 3255 | 3713 | 4035 | 4396
2030-02-12 04:00 | 3301 | 3784 | 4112 | 4480
2030-02-12 05:00 | 3604 | 4171 | 4531 | 4937
2030-02-12 06:00 | 4258 | 4951 | 5379 | 5861
2030-02-12 07:00 | 5069 | 5750 | 6247 | 6806
2030-02-12 08:00 | 5124 | 5874 | 6382 | 6954
2030-02-12 09:00 | 5266 | 5772 | 6271 | 6833
2030-02-12 10:00 | 5305 | 5690 | 6182 | 6736
2030-02-12 11:00 | 5262 | 5675 | 6165 | 6718
2030-02-12 12:00 | 5208 | 5607 | 6091 | 6637
2030-02-12 13:00 | 5142 | 5572 | 6054 | 6596
2030-02-12 14:00 | 5212 | 5615 | 6101 | 6647
2030-02-12 15:00 | 5439 | 5696 | 6189 | 6743
2030-02-12 16:00 | 5439 | 5774 | 6274 | 6836
2030-02-12 17:00 | 5293 | 5882 | 6391 | 6963
2030-02-12 18:00 | 5086 | 5843 | 6349 | 6917
2030-02-12 19:00 | 4790 | 5653 | 6142 | 6692
2030-02-12 20:00 | 4669 | 5515 | 5992 | 6529
2030-02-12 21:00 | 4626 | 5443 | 5914 | 6443
2030-02-12 22:00 | 4296 | 4979 | 5409 | 5894
2030-02-12 23:00 | 3950 | 4586 | 4983 | 5429
2030-02-13 | 3754 | 4255 | 4623 | 5037
2030-02-13 01:00 | 3573 | 4057 | 4407 | 4802
2030-02-13 02:00 | 3463 | 3941 | 4282 | 4666
2030-02-13 03:00 | 3423 | 3899 | 4236 | 4615
2030-02-13 04:00 | 3473 | 3956 | 4298 | 4683
2030-02-13 05:00 | 3797 | 4325 | 4699 | 5119
2030-02-13 06:00 | 4461 | 5062 | 5500 | 5993
2030-02-13 07:00 | 5275 | 5784 | 6284 | 6847
2030-02-13 08:00 | 5460 | 5907 | 6418 | 6992
2030-02-13 09:00 | 5404 | 5808 | 6311 | 6876
2030-02-13 10:00 | 5459 | 5741 | 6237 | 6796
2030-02-13 11:00 | 5561 | 5743 | 6239 | 6798
2030-02-13 12:00 | 5599 | 5731 | 6226 | 6784
2030-02-13 13:00 | 5562 | 5721 | 6216 | 6772
2030-02-13 14:00 | 5551 | 5731 | 6227 | 6785
2030-02-13 15:00 | 5645 | 5800 | 6302 | 6867
2030-02-13 16:00 | 5756 | 5885 | 6394 | 6967
2030-02-13 17:00 | 5685 | 5927 | 6440 | 7016
2030-02-13 18:00 | 5296 | 5820 | 6323 | 6889
2030-02-13 19:00 | 4975 | 5641 | 6129 | 6677
2030-02-13 20:00 | 4871 | 5528 | 6006 | 6544
2030-02-13 21:00 | 4838 | 5462 | 5934 | 6466
2030-02-13 22:00 | 4432 | 5019 | 5454 | 5942
2030-02-13 23:00 | 4090 | 4658 | 5061 | 5514
2030-02-14 | 3865 | 4316 | 4689 | 5109
2030-02-14 01:00 | 3704 | 4115 | 4471 | 4872
2030-02-14 02:00 | 3594 | 3990 | 4335 | 4723
2030-02-14 03:00 | 3567 | 3955 | 4297 | 4682
2030-02-14 04:00 | 3611 | 4006 | 4353 | 4743
2030-02-14 05:00 | 3920 | 4382 | 4761 | 5188
2030-02-14 06:00 | 4492 | 5119 | 5562 | 6060
2030-02-14 07:00 | 5163 | 5842 | 6348 | 6916
2030-02-14 08:00 | 5323 | 5939 | 6453 | 7031
2030-02-14 09:00 | 5545 | 5873 | 6381 | 6952
2030-02-14 10:00 | 5547 | 5800 | 6301 | 6866
2030-02-14 11:00 | 5543 | 5814 | 6317 | 6882
2030-02-14 12:00 | 5513 | 5810 | 6313 | 6878
2030-02-14 13:00 | 5449 | 5777 | 6276 | 6838
2030-02-14 14:00 | 5532 | 5845 | 6351 | 6919
2030-02-14 15:00 | 5617 | 5905 | 6416 | 6990
2030-02-14 16:00 | 5728 | 6063 | 6587 | 7177
2030-02-14 17:00 | 5648 | 6108 | 6636 | 7231
2030-02-14 18:00 | 5434 | 6036 | 6558 | 7145
2030-02-14 19:00 | 5037 | 5826 | 6329 | 6896
2030-02-14 20:00 | 4871 | 5671 | 6161 | 6713
2030-02-14 21:00 | 4781 | 5583 | 6066 | 6609
2030-02-14 22:00 | 4507 | 5152 | 5598 | 6099
2030-02-14 23:00 | 4244 | 4794 | 5209 | 5676
2030-02-15 | 4072 | 4428 | 4811 | 5242
2030-02-15 01:00 | 3888 | 4218 | 4583 | 4993
2030-02-15 02:00 | 3771 | 4085 | 4438 | 4835
2030-02-15 03:00 | 3709 | 4025 | 4373 | 4765
2030-02-15 04:00 | 3752 | 4078 | 4431 | 4828
2030-02-15 05:00 | 4021 | 4401 | 4782 | 5210
2030-02-15 06:00 | 4727 | 5116 | 5558 | 6056
2030-02-15 07:00 | 5518 | 5826 | 6330 | 6897
2030-02-15 08:00 | 5636 | 5963 | 6479 | 7059
2030-02-15 09:00 | 5663 | 5935 | 6448 | 7026
2030-02-15 10:00 | 5697 | 5917 | 6429 | 7005
2030-02-15 11:00 | 5702 | 5933 | 6446 | 7024
2030-02-15 12:00 | 5692 | 5915 | 6426 | 7002
2030-02-15 13:00 | 5738 | 5954 | 6469 | 7049
2030-02-15 14:00 | 5747 | 5986 | 6504 | 7086
2030-02-15 15:00 | 5717 | 6082 | 6608 | 7199
2030-02-15 16:00 | 5684 | 6179 | 6713 | 7314
2030-02-15 17:00 | 5571 | 6190 | 6726 | 7328
2030-02-15 18:00 | 5259 | 6121 | 6650 | 7245
2030-02-15 19:00 | 4944 | 5931 | 6444 | 7021
2030-02-15 20:00 | 4765 | 5773 | 6273 | 6834
2030-02-15 21:00 | 4741 | 5670 | 6161 | 6712
2030-02-15 22:00 | 4429 | 5198 | 5648 | 6154
2030-02-15 23:00 | 4113 | 4827 | 5245 | 5714
2030-02-16 | 3829 | 4453 | 4838 | 5271
2030-02-16 01:00 | 3621 | 4254 | 4622 | 5036
2030-02-16 02:00 | 3517 | 4118 | 4474 | 4874
2030-02-16 03:00 | 3452 | 4049 | 4399 | 4793
2030-02-16 04:00 | 3472 | 4102 | 4457 | 4856
2030-02-16 05:00 | 3786 | 4451 | 4835 | 5268
2030-02-16 06:00 | 4368 | 5149 | 5595 | 6096
2030-02-16 07:00 | 5053 | 5864 | 6371 | 6942
2030-02-16 08:00 | 5363 | 6069 | 6594 | 7185
2030-02-16 09:00 | 5556 | 6036 | 6558 | 7145
2030-02-16 10:00 | 5462 | 5972 | 6488 | 7069
2030-02-16 11:00 | 5518 | 5963 | 6479 | 7059
2030-02-16 12:00 | 5466 | 5968 | 6484 | 7065
2030-02-16 13:00 | 5496 | 5959 | 6474 | 7054
2030-02-16 14:00 | 5540 | 5957 | 6472 | 7051
2030-02-16 15:00 | 5521 | 5948 | 6462 | 7041
2030-02-16 16:00 | 5548 | 6023 | 6544 | 7130
2030-02-16 17:00 | 5265 | 5997 | 6516 | 7099
2030-02-16 18:00 | 5103 | 5871 | 6379 | 6950
2030-02-16 19:00 | 4746 | 5697 | 6190 | 6744
2030-02-16 20:00 | 4558 | 5563 | 6044 | 6586
2030-02-16 21:00 | 4473 | 5480 | 5954 | 6487
2030-02-16 22:00 | 4204 | 5118 | 5560 | 6058
2030-02-16 23:00 | 4025 | 4789 | 5203 | 5669
2030-02-17 | 3795 | 4425 | 4807 | 5238
2030-02-17 01:00 | 3564 | 4193 | 4556 | 4964
2030-02-17 02:00 | 3495 | 4060 | 4412 | 4807
2030-02-17 03:00 | 3455 | 3986 | 4331 | 4719
2030-02-17 04:00 | 3470 | 3997 | 4343 | 4732
2030-02-17 05:00 | 3605 | 4163 | 4523 | 4928
2030-02-17 06:00 | 3911 | 4440 | 4824 | 5256
2030-02-17 07:00 | 4544 | 4780 | 5193 | 5658
2030-02-17 08:00 | 4848 | 5141 | 5586 | 6086
2030-02-17 09:00 | 4987 | 5352 | 5815 | 6335
2030-02-17 10:00 | 5094 | 5396 | 5863 | 6388
2030-02-17 11:00 | 5114 | 5383 | 5849 | 6373
2030-02-17 12:00 | 5047 | 5324 | 5785 | 6303
2030-02-17 13:00 | 5023 | 5273 | 5729 | 6242
2030-02-17 14:00 | 5081 | 5279 | 5735 | 6249
2030-02-17 15:00 | 5109 | 5324 | 5784 | 6302
2030-02-17 16:00 | 5159 | 5384 | 5850 | 6373
2030-02-17 17:00 | 5008 | 5500 | 5976 | 6511
2030-02-17 18:00 | 4882 | 5509 | 5985 | 6521
2030-02-17 19:00 | 4667 | 5345 | 5808 | 6328
2030-02-17 20:00 | 4602 | 5268 | 5724 | 6237
2030-02-17 21:00 | 4517 | 5206 | 5656 | 6163
2030-02-17 22:00 | 4264 | 4889 | 5312 | 5788
2030-02-17 23:00 | 4058 | 4624 | 5023 | 5473
2030-02-18 | 3902 | 4307 | 4680 | 5099
2030-02-18 01:00 | 3719 | 4098 | 4452 | 4851
2030-02-18 02:00 | 3617 | 3965 | 4308 | 4694
2030-02-18 03:00 | 3571 | 3886 | 4222 | 4600
2030-02-18 04:00 | 3590 | 3877 | 4212 | 4589
2030-02-18 05:00 | 3713 | 4027 | 4375 | 4767
2030-02-18 06:00 | 3938 | 4252 | 4619 | 5033
2030-02-18 07:00 | 4279 | 4522 | 4913 | 5353
2030-02-18 08:00 | 4701 | 4896 | 5320 | 5796
2030-02-18 09:00 | 4852 | 5140 | 5585 | 6085
2030-02-18 10:00 | 4964 | 5188 | 5637 | 6141
2030-02-18 11:00 | 5087 | 5170 | 5617 | 6120
2030-02-18 12:00 | 5042 | 5154 | 5599 | 6101
2030-02-18 13:00 | 4977 | 5135 | 5579 | 6079
2030-02-18 14:00 | 5026 | 5162 | 5609 | 6111
2030-02-18 15:00 | 5064 | 5239 | 5692 | 6202
2030-02-18 16:00 | 5081 | 5361 | 5825 | 6347
2030-02-18 17:00 | 5219 | 5570 | 6052 | 6594
2030-02-18 18:00 | 5066 | 5623 | 6109 | 6656
2030-02-18 19:00 | 4903 | 5476 | 5950 | 6483
2030-02-18 20:00 | 4870 | 5431 | 5901 | 6429
2030-02-18 21:00 | 4791 | 5333 | 5794 | 6313
2030-02-18 22:00 | 4463 | 4887 | 5310 | 5786
2030-02-18 23:00 | 4181 | 4551 | 4944 | 5387
2030-02-19 | 3945 | 4244 | 4611 | 5023
2030-02-19 01:00 | 3781 | 4062 | 4413 | 4808
2030-02-19 02:00 | 3673 | 3952 | 4294 | 4679
2030-02-19 03:00 | 3623 | 3914 | 4253 | 4634
2030-02-19 04:00 | 3718 | 3989 | 4334 | 4722
2030-02-19 05:00 | 4046 | 4346 | 4722 | 5145
2030-02-19 06:00 | 4655 | 5059 | 5497 | 5989
2030-02-19 07:00 | 5200 | 5833 | 6337 | 6905
2030-02-19 08:00 | 5421 | 6022 | 6543 | 7129
2030-02-19 09:00 | 5473 | 6021 | 6542 | 7127
2030-02-19 10:00 | 5474 | 6018 | 6538 | 7124
2030-02-19 11:00 | 5587 | 6085 | 6611 | 7203
2030-02-19 12:00 | 5597 | 6071 | 6596 | 7186
2030-02-19 13:00 | 5548 | 6025 | 6546 | 7132
2030-02-19 14:00 | 5636 | 6079 | 6604 | 7196
2030-02-19 15:00 | 5750 | 6193 | 6729 | 7331
2030-02-19 16:00 | 5707 | 6266 | 6808 | 7418
2030-02-19 17:00 | 5679 | 6339 | 6887 | 7504
2030-02-19 18:00 | 5504 | 6224 | 6762 | 7368
2030-02-19 19:00 | 5176 | 5959 | 6474 | 7054
2030-02-19 20:00 | 5053 | 5807 | 6309 | 6874
2030-02-19 21:00 | 4980 | 5669 | 6159 | 6711
2030-02-19 22:00 | 4650 | 5173 | 5620 | 6123
2030-02-19 23:00 | 4396 | 4788 | 5202 | 5668
2030-02-20 | 4169 | 4470 | 4856 | 5291
2030-02-20 01:00 | 3964 | 4263 | 4632 | 5047
2030-02-20 02:00 | 3804 | 4128 | 4485 | 4887
2030-02-20 03:00 | 3767 | 4073 | 4425 | 4822
2030-02-20 04:00 | 3848 | 4149 | 4508 | 4912
2030-02-20 05:00 | 4230 | 4538 | 4931 | 5372
2030-02-20 06:00 | 4822 | 5265 | 5721 | 6233
2030-02-20 07:00 | 5396 | 6011 | 6531 | 7116
2030-02-20 08:00 | 5478 | 6138 | 6669 | 7266
2030-02-20 09:00 | 5677 | 6060 | 6584 | 7174
2030-02-20 10:00 | 5579 | 5982 | 6500 | 7082
2030-02-20 11:00 | 5687 | 5986 | 6503 | 7086
2030-02-20 12:00 | 5605 | 5951 | 6466 | 7045
2030-02-20 13:00 | 5596 | 5885 | 6394 | 6967
2030-02-20 14:00 | 5572 | 5874 | 6382 | 6953
2030-02-20 15:00 | 5553 | 5931 | 6444 | 7022
2030-02-20 16:00 | 5288 | 6012 | 6532 | 7117
2030-02-20 17:00 | 5171 | 6088 | 6615 | 7207
2030-02-20 18:00 | 5017 | 6058 | 6581 | 7171
2030-02-20 19:00 | 4787 | 5841 | 6347 | 6915
2030-02-20 20:00 | 4728 | 5755 | 6253 | 6813
2030-02-20 21:00 | 4606 | 5646 | 6134 | 6684
2030-02-20 22:00 | 4312 | 5157 | 5603 | 6105
2030-02-20 23:00 | 3915 | 4747 | 5157 | 5619
2030-02-21 | 3704 | 4391 | 4771 | 5198
2030-02-21 01:00 | 3539 | 4176 | 4537 | 4943
2030-02-21 02:00 | 3459 | 4097 | 4451 | 4850
2030-02-21 03:00 | 3392 | 4052 | 4403 | 4797
2030-02-21 04:00 | 3421 | 4118 | 4474 | 4874
2030-02-21 05:00 | 3680 | 4494 | 4883 | 5320
2030-02-21 06:00 | 4116 | 5211 | 5661 | 6168
2030-02-21 07:00 | 4701 | 5968 | 6484 | 7064
2030-02-21 08:00 | 4969 | 6070 | 6595 | 7186
2030-02-21 09:00 | 5038 | 5950 | 6464 | 7043
2030-02-21 10:00 | 5024 | 5844 | 6349 | 6918
2030-02-21 11:00 | 5024 | 5824 | 6327 | 6894
2030-02-21 12:00 | 4976 | 5776 | 6275 | 6837
2030-02-21 13:00 | 4993 | 5741 | 6238 | 6797
2030-02-21 14:00 | 5041 | 5745 | 6242 | 6801
2030-02-21 15:00 | 5043 | 5807 | 6309 | 6875
2030-02-21 16:00 | 5110 | 5896 | 6406 | 6979
2030-02-21 17:00 | 5159 | 5973 | 6489 | 7070
2030-02-21 18:00 | 4886 | 5964 | 6480 | 7060
2030-02-21 19:00 | 4671 | 5799 | 6301 | 6865
2030-02-21 20:00 | 4628 | 5746 | 6243 | 6803
2030-02-21 21:00 | 4588 | 5649 | 6138 | 6687
2030-02-21 22:00 | 4294 | 5182 | 5630 | 6134
2030-02-21 23:00 | 4097 | 4817 | 5233 | 5702
2030-02-22 | 3860 | 4471 | 4858 | 5293
2030-02-22 01:00 | 3678 | 4270 | 4639 | 5055
2030-02-22 02:00 | 3562 | 4151 | 4510 | 4914
2030-02-22 03:00 | 3489 | 4094 | 4448 | 4846
2030-02-22 04:00 | 3514 | 4144 | 4502 | 4905
2030-02-22 05:00 | 3734 | 4490 | 4879 | 5316
2030-02-22 06:00 | 4230 | 5231 | 5684 | 6193
2030-02-22 07:00 | 4827 | 5978 | 6495 | 7077
2030-02-22 08:00 | 4924 | 6071 | 6596 | 7186
2030-02-22 09:00 | 4894 | 6008 | 6528 | 7113
2030-02-22 10:00 | 4808 | 5912 | 6423 | 6999
2030-02-22 11:00 | 4954 | 5908 | 6419 | 6994
2030-02-22 12:00 | 5002 | 5869 | 6376 | 6947
2030-02-22 13:00 | 4995 | 5835 | 6339 | 6907
2030-02-22 14:00 | 5043 | 5886 | 6395 | 6968
2030-02-22 15:00 | 5083 | 5932 | 6445 | 7023
2030-02-22 16:00 | 5053 | 6002 | 6522 | 7106
2030-02-22 17:00 | 4951 | 6017 | 6537 | 7123
2030-02-22 18:00 | 4667 | 5985 | 6502 | 7085
2030-02-22 19:00 | 4479 | 5813 | 6315 | 6881
2030-02-22 20:00 | 4448 | 5771 | 6270 | 6832
2030-02-22 21:00 | 4309 | 5621 | 6107 | 6654
2030-02-22 22:00 | 3990 | 5180 | 5628 | 6132
2030-02-22 23:00 | 3789 | 4818 | 5235 | 5704
2030-02-23 | 3644 | 4462 | 4848 | 5282
2030-02-23 01:00 | 3551 | 4243 | 4610 | 5023
2030-02-23 02:00 | 3519 | 4134 | 4491 | 4893
2030-02-23 03:00 | 3475 | 4080 | 4433 | 4830
2030-02-23 04:00 | 3537 | 4135 | 4492 | 4894
2030-02-23 05:00 | 3784 | 4487 | 4875 | 5312
2030-02-23 06:00 | 4254 | 5168 | 5615 | 6117
2030-02-23 07:00 | 4806 | 5885 | 6394 | 6966
2030-02-23 08:00 | 4968 | 6078 | 6604 | 7195
2030-02-23 09:00 | 5027 | 6056 | 6579 | 7169
2030-02-23 10:00 | 5085 | 5986 | 6504 | 7087
2030-02-23 11:00 | 5114 | 5937 | 6450 | 7028
2030-02-23 12:00 | 5224 | 5872 | 6380 | 6952
2030-02-23 13:00 | 5330 | 5848 | 6354 | 6923
2030-02-23 14:00 | 5332 | 5845 | 6351 | 6920
2030-02-23 15:00 | 5352 | 5859 | 6366 | 6936
2030-02-23 16:00 | 5273 | 5903 | 6414 | 6988
2030-02-23 17:00 | 5238 | 5876 | 6384 | 6956
2030-02-23 18:00 | 4952 | 5800 | 6301 | 6865
2030-02-23 19:00 | 4641 | 5609 | 6094 | 6640
2030-02-23 20:00 | 4552 | 5503 | 5979 | 6514
2030-02-23 21:00 | 4486 | 5391 | 5857 | 6381
2030-02-23 22:00 | 4249 | 5070 | 5508 | 6001
2030-02-23 23:00 | 4149 | 4766 | 5178 | 5641
2030-02-24 | 3916 | 4426 | 4809 | 5240
2030-02-24 01:00 | 3770 | 4201 | 4565 | 4973
2030-02-24 02:00 | 3685 | 4051 | 4401 | 4796
2030-02-24 03:00 | 3602 | 3982 | 4326 | 4714
2030-02-24 04:00 | 3601 | 3981 | 4325 | 4713
2030-02-24 05:00 | 3715 | 4147 | 4505 | 4909
2030-02-24 06:00 | 4009 | 4431 | 4814 | 5245
2030-02-24 07:00 | 4436 | 4792 | 5207 | 5673
2030-02-24 08:00 | 5018 | 5170 | 5617 | 6120
2030-02-24 09:00 | 5237 | 5421 | 5890 | 6417
2030-02-24 10:00 | 5176 | 5435 | 5905 | 6434
2030-02-24 11:00 | 5182 | 5438 | 5908 | 6437
2030-02-24 12:00 | 5186 | 5389 | 5855 | 6379
2030-02-24 13:00 | 5181 | 5337 | 5799 | 6318
2030-02-24 14:00 | 5218 | 5360 | 5824 | 6345
2030-02-24 15:00 | 5206 | 5427 | 5897 | 6425
2030-02-24 16:00 | 5127 | 5537 | 6016 | 6555
2030-02-24 17:00 | 5171 | 5650 | 6139 | 6689
2030-02-24 18:00 | 5031 | 5660 | 6150 | 6700
2030-02-24 19:00 | 4749 | 5465 | 5938 | 6469
2030-02-24 20:00 | 4689 | 5388 | 5854 | 6379
2030-02-24 21:00 | 4675 | 5288 | 5746 | 6260
2030-02-24 22:00 | 4489 | 4969 | 5399 | 5883
2030-02-24 23:00 | 4424 | 4684 | 5089 | 5544
2030-02-25 | 4171 | 4356 | 4733 | 5157
2030-02-25 01:00 | 3948 | 4132 | 4490 | 4892
2030-02-25 02:00 | 3806 | 4002 | 4349 | 4738
2030-02-25 03:00 | 3718 | 3923 | 4263 | 4644
2030-02-25 04:00 | 3707 | 3910 | 4248 | 4628
2030-02-25 05:00 | 3867 | 4071 | 4423 | 4819
2030-02-25 06:00 | 4085 | 4303 | 4675 | 5094
2030-02-25 07:00 | 4355 | 4587 | 4984 | 5430
2030-02-25 08:00 | 4381 | 4963 | 5392 | 5875
2030-02-25 09:00 | 4513 | 5237 | 5690 | 6200
2030-02-25 10:00 | 4511 | 5341 | 5803 | 6323
2030-02-25 11:00 | 4489 | 5346 | 5809 | 6329
2030-02-25 12:00 | 4440 | 5316 | 5776 | 6293
2030-02-25 13:00 | 4369 | 5221 | 5673 | 6181
2030-02-25 14:00 | 4375 | 5232 | 5684 | 6194
2030-02-25 15:00 | 4384 | 5281 | 5738 | 6252
2030-02-25 16:00 | 4512 | 5388 | 5854 | 6378
2030-02-25 17:00 | 4645 | 5596 | 6080 | 6625
2030-02-25 18:00 | 4559 | 5620 | 6106 | 6653
2030-02-25 19:00 | 4432 | 5465 | 5938 | 6469
2030-02-25 20:00 | 4313 | 5407 | 5875 | 6401
2030-02-25 21:00 | 4188 | 5226 | 5678 | 6186
2030-02-25 22:00 | 3894 | 4797 | 5211 | 5678
2030-02-25 23:00 | 3814 | 4482 | 4870 | 5306
2030-02-26 | 3577 | 4184 | 4546 | 4954
2030-02-26 01:00 | 3459 | 4034 | 4383 | 4776
2030-02-26 02:00 | 3374 | 3932 | 4272 | 4654
2030-02-26 03:00 | 3332 | 3891 | 4227 | 4606
2030-02-26 04:00 | 3376 | 3958 | 4300 | 4685
2030-02-26 05:00 | 3673 | 4340 | 4715 | 5137
2030-02-26 06:00 | 4109 | 5060 | 5497 | 5990
2030-02-26 07:00 | 4989 | 5799 | 6300 | 6864
2030-02-26 08:00 | 5245 | 5988 | 6506 | 7089
2030-02-26 09:00 | 5175 | 5942 | 6456 | 7034
2030-02-26 10:00 | 5258 | 5948 | 6462 | 7041
2030-02-26 11:00 | 5274 | 5955 | 6470 | 7049
2030-02-26 12:00 | 5237 | 5918 | 6430 | 7006
2030-02-26 13:00 | 5228 | 5844 | 6349 | 6918
2030-02-26 14:00 | 5261 | 5858 | 6365 | 6935
2030-02-26 15:00 | 5343 | 5922 | 6435 | 7011
2030-02-26 16:00 | 5430 | 6000 | 6519 | 7103
2030-02-26 17:00 | 5369 | 6084 | 6610 | 7202
2030-02-26 18:00 | 5003 | 6034 | 6556 | 7143
2030-02-26 19:00 | 4747 | 5841 | 6346 | 6915
2030-02-26 20:00 | 4598 | 5719 | 6214 | 6770
2030-02-26 21:00 | 4431 | 5526 | 6004 | 6542
2030-02-26 22:00 | 4104 | 5094 | 5534 | 6030
2030-02-26 23:00 | 3917 | 4741 | 5151 | 5612
2030-02-27 | 3804 | 4428 | 4811 | 5242
2030-02-27 01:00 | 3685 | 4246 | 4613 | 5026
2030-02-27 02:00 | 3577 | 4087 | 4440 | 4838
2030-02-27 03:00 | 3576 | 4035 | 4384 | 4776
2030-02-27 04:00 | 3654 | 4098 | 4452 | 4851
2030-02-27 05:00 | 3951 | 4459 | 4845 | 5278
2030-02-27 06:00 | 4572 | 5201 | 5651 | 6157
2030-02-27 07:00 | 5268 | 5925 | 6437 | 7014
2030-02-27 08:00 | 5384 | 6067 | 6592 | 7182
2030-02-27 09:00 | 5428 | 6034 | 6556 | 7143
2030-02-27 10:00 | 5389 | 5971 | 6487 | 7068
2030-02-27 11:00 | 5406 | 5928 | 6441 | 7018
2030-02-27 12:00 | 5239 | 5858 | 6364 | 6934
2030-02-27 13:00 | 5274 | 5843 | 6348 | 6917
2030-02-27 14:00 | 5410 | 5864 | 6371 | 6942
2030-02-27 15:00 | 5441 | 5889 | 6399 | 6972
2030-02-27 16:00 | 5462 | 5942 | 6456 | 7034
2030-02-27 17:00 | 5252 | 5988 | 6506 | 7088
2030-02-27 18:00 | 5020 | 5941 | 6455 | 7033
2030-02-27 19:00 | 4814 | 5783 | 6283 | 6845
2030-02-27 20:00 | 4694 | 5686 | 6178 | 6731
2030-02-27 21:00 | 4492 | 5514 | 5991 | 6527
2030-02-27 22:00 | 4144 | 5048 | 5484 | 5976
2030-02-27 23:00 | 3862 | 4674 | 5078 | 5533
2030-02-28 | 3623 | 4358 | 4735 | 5159
2030-02-28 01:00 | 3500 | 4171 | 4532 | 4938
2030-02-28 02:00 | 3381 | 4025 | 4373 | 4765
2030-02-28 03:00 | 3344 | 3975 | 4319 | 4705
2030-02-28 04:00 | 3398 | 4035 | 4384 | 4776
2030-02-28 05:00 | 3662 | 4407 | 4788 | 5216
2030-02-28 06:00 | 4234 | 5144 | 5589 | 6089
2030-02-28 07:00 | 4981 | 5832 | 6337 | 6904
2030-02-28 08:00 | 5124 | 5989 | 6508 | 7090
2030-02-28 09:00 | 5181 | 5917 | 6429 | 7005
2030-02-28 10:00 | 5091 | 5855 | 6362 | 6931
2030-02-28 11:00 | 5133 | 5843 | 6349 | 6917
2030-02-28 12:00 | 5124 | 5817 | 6320 | 6886
2030-02-28 13:00 | 5018 | 5770 | 6269 | 6831
2030-02-28 14:00 | 5104 | 5780 | 6280 | 6842
2030-02-28 15:00 | 5174 | 5841 | 6347 | 6915
2030-02-28 16:00 | 5060 | 5931 | 6444 | 7021
2030-02-28 17:00 | 5002 | 5984 | 6501 | 7083
2030-02-28 18:00 | 4912 | 5963 | 6479 | 7059
2030-02-28 19:00 | 4680 | 5782 | 6282 | 6845
2030-02-28 20:00 | 4647 | 5741 | 6237 | 6796
2030-02-28 21:00 | 4521 | 5569 | 6051 | 6593
2030-02-28 22:00 | 4178 | 5086 | 5526 | 6021
2030-02-28 23:00 | 3963 | 4730 | 5139 | 5599
2030-03-01 | 3671 | 4398 | 4778 | 5206
2030-03-01 01:00 | 3540 | 4207 | 4571 | 4981
2030-03-01 02:00 | 3401 | 4068 | 4420 | 4816
2030-03-01 03:00 | 3332 | 3995 | 4340 | 4729
2030-03-01 04:00 | 3366 | 4041 | 4390 | 4784
2030-03-01 05:00 | 3534 | 4404 | 4785 | 5213
2030-03-01 06:00 | 4110.2001 | 5111 | 5553 | 6051
2030-03-01 07:00 | 4742.4244 | 5848 | 6353 | 6922
2030-03-01 08:00 | 5082.8688 | 5987 | 6505 | 7087
2030-03-01 09:00 | 5030.1508 | 5877 | 6385 | 6957
2030-03-01 10:00 | 4987.6211 | 5766 | 6265 | 6826
2030-03-01 11:00 | 5065.4789 | 5766 | 6265 | 6826
2030-03-01 12:00 | 4963.6226 | 5714 | 6208 | 6764
2030-03-01 13:00 | 4943.1862 | 5686 | 6177 | 6731
2030-03-01 14:00 | 4930.4535 | 5680 | 6171 | 6724
2030-03-01 15:00 | 4969.6578 | 5715 | 6209 | 6765
2030-03-01 16:00 | 4988.3588 | 5749 | 6247 | 6806
2030-03-01 17:00 | 4996.3714 | 5783 | 6283 | 6846
2030-03-01 18:00 | 4637.8335 | 5704 | 6197 | 6752
2030-03-01 19:00 | 4508 | 5546 | 6026 | 6565
2030-03-01 20:00 | 4501 | 5524 | 6001 | 6539
2030-03-01 21:00 | 4410 | 5359 | 5823 | 6344
2030-03-01 22:00 | 4159 | 4985 | 5416 | 5901
2030-03-01 23:00 | 3923 | 4685 | 5090 | 5546
2030-03-02 | 3705 | 4318 | 4692 | 5112
2030-03-02 01:00 | 3625 | 4097 | 4451 | 4850
2030-03-02 02:00 | 3603 | 3983 | 4327 | 4715
2030-03-02 03:00 | 3597 | 3926 | 4266 | 4648
2030-03-02 04:00 | 3590 | 3911 | 4250 | 4630
2030-03-02 05:00 | 3665 | 4097 | 4452 | 4850
2030-03-02 06:00 | 3918.3914 | 4377 | 4755 | 5181
2030-03-02 07:00 | 4504.6826 | 4707 | 5114 | 5573
2030-03-02 08:00 | 4821.0028 | 5054 | 5492 | 5983
2030-03-02 09:00 | 4888.2094 | 5240 | 5693 | 6203
2030-03-02 10:00 | 4972.2666 | 5260 | 5715 | 6227
2030-03-02 11:00 | 5037.7959 | 5242 | 5696 | 6206
2030-03-02 12:00 | 5071.9236 | 5228 | 5680 | 6188
2030-03-02 13:00 | 4902.419 | 5151 | 5597 | 6098
2030-03-02 14:00 | 4701.1541 | 5119 | 5561 | 6059
2030-03-02 15:00 | 4629.7904 | 5170 | 5617 | 6121
2030-03-02 16:00 | 4621.1671 | 5273 | 5729 | 6242
2030-03-02 17:00 | 4680.0183 | 5413 | 5882 | 6408
2030-03-02 18:00 | 4638.9015 | 5404 | 5872 | 6398
2030-03-02 19:00 | 4480 | 5260 | 5715 | 6227
2030-03-02 20:00 | 4442 | 5215 | 5666 | 6173
2030-03-02 21:00 | 4352 | 5086 | 5525 | 6020
2030-03-02 22:00 | 4192 | 4776 | 5189 | 5653
2030-03-02 23:00 | 4012 | 4513 | 4903 | 5342
2030-03-03 | 3807 | 4183 | 4545 | 4952
2030-03-03 01:00 | 3712 | 3997 | 4343 | 4732
2030-03-03 02:00 | 3606 | 3881 | 4216 | 4594
2030-03-03 03:00 | 3463 | 3785 | 4112 | 4480
2030-03-03 04:00 | 3483 | 3811 | 4141 | 4511
2030-03-03 05:00 | 3601 | 3953 | 4294 | 4679
2030-03-03 06:00 | 3771.9072 | 4157 | 4517 | 4921
2030-03-03 07:00 | 4012.0309 | 4445 | 4829 | 5262
2030-03-03 08:00 | 4294.4636 | 4873 | 5294 | 5768
2030-03-03 09:00 | 4521.9113 | 5180 | 5628 | 6132
2030-03-03 10:00 | 4631.3624 | 5270 | 5725 | 6238
2030-03-03 11:00 | 4706.6896 | 5272 | 5728 | 6240
2030-03-03 12:00 | 4677.1029 | 5201 | 5651 | 6157
2030-03-03 13:00 | 4619.4801 | 5107 | 5549 | 6046
2030-03-03 14:00 | 4616.6946 | 5044 | 5480 | 5971
2030-03-03 15:00 | 4643.4453 | 5118 | 5561 | 6059
2030-03-03 16:00 | 4685.3228 | 5191 | 5640 | 6145
2030-03-03 17:00 | 4835.2585 | 5437 | 5907 | 6436
2030-03-03 18:00 | 4745.8973 | 5521 | 5999 | 6536
2030-03-03 19:00 | 4579 | 5408 | 5876 | 6402
2030-03-03 20:00 | 4495 | 5362 | 5825 | 6347
2030-03-03 21:00 | 4399 | 5189 | 5638 | 6143
2030-03-03 22:00 | 4187 | 4759 | 5170 | 5633
2030-03-03 23:00 | 4006 | 4427 | 4810 | 5241
2030-03-04 | 3754 | 4103 | 4457 | 4857
2030-03-04 01:00 | 3576 | 3923 | 4262 | 4644
2030-03-04 02:00 | 3455 | 3809 | 4139 | 4509
2030-03-04 03:00 | 3485 | 3811 | 4141 | 4512
2030-03-04 04:00 | 3562 | 3932 | 4272 | 4654
2030-03-04 05:00 | 3842 | 4323 | 4697 | 5118
2030-03-04 06:00 | 4410 | 5061 | 5499 | 5992
2030-03-04 07:00 | 5040 | 5804 | 6306 | 6871
2030-03-04 08:00 | 5413 | 6017 | 6538 | 7123
2030-03-04 09:00 | 5412 | 5952 | 6467 | 7046
2030-03-04 10:00 | 5443 | 5946 | 6461 | 7039
2030-03-04 11:00 | 5363 | 5959 | 6474 | 7054
2030-03-04 12:00 | 5520 | 5969 | 6485 | 7066
2030-03-04 13:00 | 5466 | 5909 | 6420 | 6995
2030-03-04 14:00 | 5468 | 5902 | 6412 | 6987
2030-03-04 15:00 | 5549 | 5964 | 6480 | 7060
2030-03-04 16:00 | 5500 | 6049 | 6572 | 7160
2030-03-04 17:00 | 5445 | 6095 | 6622 | 7215
2030-03-04 18:00 | 5265 | 6032 | 6553 | 7140
2030-03-04 19:00 | 5030 | 5831 | 6335 | 6903
2030-03-04 20:00 | 4951 | 5690 | 6182 | 6735
2030-03-04 21:00 | 4696 | 5366 | 5830 | 6352
2030-03-04 22:00 | 4301 | 4900 | 5324 | 5800
2030-03-04 23:00 | 4184 | 4516 | 4907 | 5346
2030-03-05 | 3954 | 4169 | 4530 | 4936
2030-03-05 01:00 | 3820 | 3970 | 4313 | 4700
2030-03-05 02:00 | 3730 | 3857 | 4190 | 4565
2030-03-05 03:00 | 3672 | 3808 | 4137 | 4508
2030-03-05 04:00 | 3721 | 3898 | 4235 | 4614
2030-03-05 05:00 | 3987 | 4265 | 4634 | 5049
2030-03-05 06:00 | 4544 | 4982 | 5412 | 5897
2030-03-05 07:00 | 5345 | 5794 | 6295 | 6859
2030-03-05 08:00 | 5630 | 5988 | 6506 | 7088
2030-03-05 09:00 | 5556 | 5882 | 6390 | 6962
2030-03-05 10:00 | 5495 | 5757 | 6255 | 6816
2030-03-05 11:00 | 5500 | 5715 | 6209 | 6765
2030-03-05 12:00 | 5467 | 5647 | 6135 | 6685
2030-03-05 13:00 | 5403 | 5605 | 6089 | 6635
2030-03-05 14:00 | 5446 | 5574 | 6056 | 6599
2030-03-05 15:00 | 5399 | 5600 | 6085 | 6630
2030-03-05 16:00 | 5392 | 5699 | 6192 | 6747
2030-03-05 17:00 | 5355 | 5780 | 6280 | 6842
2030-03-05 18:00 | 5220 | 5816 | 6319 | 6885
2030-03-05 19:00 | 5042 | 5706 | 6200 | 6755
2030-03-05 20:00 | 5014 | 5701 | 6194 | 6749
2030-03-05 21:00 | 4915 | 5467 | 5940 | 6472
2030-03-05 22:00 | 4525 | 4938 | 5365 | 5846
2030-03-05 23:00 | 4141 | 4565 | 4960 | 5404
2030-03-06 | 3864 | 4238 | 4604 | 5017
2030-03-06 01:00 | 3746 | 4070 | 4422 | 4818
2030-03-06 02:00 | 3629 | 3977 | 4321 | 4708
2030-03-06 03:00 | 3498 | 3906 | 4244 | 4624
2030-03-06 04:00 | 3454 | 3968 | 4311 | 4697
2030-03-06 05:00 | 3786 | 4385 | 4764 | 5191
2030-03-06 06:00 | 4266 | 5179 | 5627 | 6131
2030-03-06 07:00 | 4976 | 6020 | 6541 | 7127
2030-03-06 08:00 | 5134 | 6170 | 6704 | 7304
2030-03-06 09:00 | 5054 | 5923 | 6436 | 7012
2030-03-06 10:00 | 5008 | 5768 | 6267 | 6829
2030-03-06 11:00 | 4910 | 5686 | 6178 | 6731
2030-03-06 12:00 | 4848 | 5589 | 6072 | 6616
2030-03-06 13:00 | 4737 | 5521 | 5998 | 6535
2030-03-06 14:00 | 4717 | 5512 | 5989 | 6526
2030-03-06 15:00 | 4759 | 5547 | 6027 | 6567
2030-03-06 16:00 | 4574 | 5629 | 6115 | 6663
2030-03-06 17:00 | 4578 | 5732 | 6227 | 6785
2030-03-06 18:00 | 4556 | 5785 | 6286 | 6849
2030-03-06 19:00 | 4465 | 5686 | 6178 | 6731
2030-03-06 20:00 | 4482 | 5702 | 6196 | 6750
2030-03-06 21:00 | 4350 | 5503 | 5978 | 6514
2030-03-06 22:00 | 3963 | 5042 | 5478 | 5968
2030-03-06 23:00 | 3704 | 4663 | 5067 | 5520
2030-03-07 | 3492 | 4330 | 4705 | 5126
2030-03-07 01:00 | 3422 | 4150 | 4509 | 4913
2030-03-07 02:00 | 3389 | 4027 | 4375 | 4767
2030-03-07 03:00 | 3378 | 3982 | 4326 | 4713
2030-03-07 04:00 | 3505 | 4080 | 4433 | 4830
2030-03-07 05:00 | 3823 | 4473 | 4860 | 5295
2030-03-07 06:00 | 4382 | 5240 | 5694 | 6204
2030-03-07 07:00 | 4981 | 6009 | 6529 | 7114
2030-03-07 08:00 | 5151 | 6153 | 6686 | 7284
2030-03-07 09:00 | 5132 | 6032 | 6553 | 7140
2030-03-07 10:00 | 5158 | 5913 | 6424 | 6999
2030-03-07 11:00 | 5172 | 5825 | 6329 | 6896
2030-03-07 12:00 | 5258 | 5764 | 6263 | 6824
2030-03-07 13:00 | 5174 | 5671 | 6161 | 6713
2030-03-07 14:00 | 5182 | 5673 | 6163 | 6715
2030-03-07 15:00 | 5185 | 5675 | 6166 | 6718
2030-03-07 16:00 | 5233 | 5768 | 6267 | 6828
2030-03-07 17:00 | 5208 | 5865 | 6372 | 6943
2030-03-07 18:00 | 5060 | 5898 | 6409 | 6982
2030-03-07 19:00 | 4914 | 5772 | 6271 | 6833
2030-03-07 20:00 | 4850 | 5726 | 6222 | 6779
2030-03-07 21:00 | 4625 | 5444 | 5914 | 6444
2030-03-07 22:00 | 4415 | 4999 | 5431 | 5918
2030-03-07 23:00 | 4221 | 4669 | 5073 | 5527
2030-03-08 | 3964 | 4320 | 4694 | 5114
2030-03-08 01:00 | 3821 | 4148 | 4506 | 4910
2030-03-08 02:00 | 3723 | 4021 | 4369 | 4760
2030-03-08 03:00 | 3678 | 3972 | 4316 | 4702
2030-03-08 04:00 | 3766 | 4044 | 4394 | 4787
2030-03-08 05:00 | 4036 | 4411 | 4793 | 5222
2030-03-08 06:00 | 4499 | 5134 | 5578 | 6078
2030-03-08 07:00 | 5103 | 5880 | 6388 | 6960
2030-03-08 08:00 | 5181 | 6064 | 6588 | 7178
2030-03-08 09:00 | 5047 | 5923 | 6435 | 7012
2030-03-08 10:00 | 5126 | 5796 | 6297 | 6861
2030-03-08 11:00 | 5182 | 5762 | 6261 | 6821
2030-03-08 12:00 | 5132 | 5690 | 6182 | 6736
2030-03-08 13:00 | 4968 | 5606 | 6090 | 6636
2030-03-08 14:00 | 4941 | 5577 | 6060 | 6603
2030-03-08 15:00 | 4888 | 5590 | 6073 | 6617
2030-03-08 16:00 | 4740 | 5645 | 6133 | 6682
2030-03-08 17:00 | 4729 | 5686 | 6178 | 6731
2030-03-08 18:00 | 4623 | 5644 | 6132 | 6681
2030-03-08 19:00 | 4553 | 5527 | 6005 | 6543
2030-03-08 20:00 | 4476 | 5479 | 5953 | 6486
2030-03-08 21:00 | 4275 | 5287 | 5744 | 6259
2030-03-08 22:00 | 3985 | 4953 | 5381 | 5863
2030-03-08 23:00 | 3860 | 4684 | 5089 | 5544
2030-03-09 | 3797 | 4351 | 4727 | 5151
2030-03-09 01:00 | 3663 | 4105 | 4460 | 4860
2030-03-09 02:00 | 3627 | 3972 | 4315 | 4701
2030-03-09 03:00 | 3633 | 3889 | 4225 | 4604
2030-03-09 04:00 | 3722 | 3912 | 4250 | 4631
2030-03-09 05:00 | 3816 | 4091 | 4444 | 4842
2030-03-09 06:00 | 4014 | 4389 | 4769 | 5196
2030-03-09 07:00 | 4370 | 4758 | 5169 | 5632
2030-03-09 08:00 | 4662 | 5125 | 5568 | 6067
2030-03-09 09:00 | 4873 | 5343 | 5805 | 6325
2030-03-09 10:00 | 4865 | 5323 | 5783 | 6301
2030-03-09 11:00 | 4770 | 5253 | 5708 | 6219
2030-03-09 12:00 | 4692 | 5133 | 5577 | 6076
2030-03-09 13:00 | 4560 | 4998 | 5430 | 5917
2030-03-09 14:00 | 4373 | 4955 | 5383 | 5865
2030-03-09 15:00 | 4522 | 4965 | 5395 | 5878
2030-03-09 16:00 | 4538 | 5071 | 5509 | 6003
2030-03-09 17:00 | 4697 | 5256 | 5710 | 6222
2030-03-09 18:00 | 4515 | 5283 | 5740 | 6254
2030-03-09 19:00 | 4522 | 5224 | 5675 | 6184
2030-03-09 20:00 | 4483 | 5204 | 5654 | 6161
2030-03-09 21:00 | 4356 | 5069 | 5508 | 6001
2030-03-09 22:00 | 4211 | 4751 | 5162 | 5625
2030-03-09 23:00 | 4133 | 4541 | 4933 | 5375
2030-03-10 | 3967 | 4226 | 4591 | 5002
2030-03-10 01:00 | 3824 | 4036 | 4385 | 4778
2030-03-10 02:00 | 3691 | 3913 | 4251 | 4632
2030-03-10 03:00 | 3543 | 3842 | 4174 | 4548
2030-03-10 04:00 | 3534 | 3851 | 4184 | 4559
2030-03-10 05:00 | 3598 | 3990 | 4335 | 4723
2030-03-10 06:00 | 3733 | 4227 | 4592 | 5004
2030-03-10 07:00 | 4216 | 4571 | 4966 | 5411
2030-03-10 08:00 | 4464 | 4981 | 5412 | 5897
2030-03-10 09:00 | 4577 | 5182 | 5631 | 6135
2030-03-10 10:00 | 4614 | 5116 | 5558 | 6056
2030-03-10 11:00 | 4579 | 5024 | 5458 | 5947
2030-03-10 12:00 | 4520 | 4915 | 5340 | 5819
2030-03-10 13:00 | 4464 | 4851 | 5271 | 5743
2030-03-10 14:00 | 4467 | 4844 | 5263 | 5734
2030-03-10 15:00 | 4794 | 4922 | 5347 | 5826
2030-03-10 16:00 | 4707 | 5074 | 5513 | 6007
2030-03-10 17:00 | 4564 | 5318 | 5778 | 6296
2030-03-10 18:00 | 4576 | 5417 | 5885 | 6412
2030-03-10 19:00 | 4523 | 5347 | 5810 | 6330
2030-03-10 20:00 | 4540 | 5355 | 5818 | 6339
2030-03-10 21:00 | 4342 | 5150 | 5595 | 6096
2030-03-10 22:00 | 4111 | 4728 | 5137 | 5597
2030-03-10 23:00 | 3983 | 4407 | 4788 | 5217
2030-03-11 | 3964 | 4139 | 4497 | 4900
2030-03-11 01:00 | 3843 | 3983 | 4328 | 4715
2030-03-11 02:00 | 3716 | 3875 | 4210 | 4587
2030-03-11 03:00 | 3641 | 3819 | 4149 | 4521
2030-03-11 04:00 | 3736 | 3891 | 4228 | 4606
2030-03-11 05:00 | 4062 | 4281 | 4651 | 5067
2030-03-11 06:00 | 4452 | 5004 | 5437 | 5923
2030-03-11 07:00 | 5160 | 5743 | 6240 | 6799
2030-03-11 08:00 | 5358 | 5927 | 6439 | 7016
2030-03-11 09:00 | 5343 | 5898 | 6409 | 6982
2030-03-11 10:00 | 5403 | 5853 | 6359 | 6929
2030-03-11 11:00 | 5353 | 5838 | 6343 | 6911
2030-03-11 12:00 | 5338 | 5779 | 6279 | 6841
2030-03-11 13:00 | 5279 | 5720 | 6215 | 6771
2030-03-11 14:00 | 5310 | 5733 | 6229 | 6787
2030-03-11 15:00 | 5400 | 5811 | 6313 | 6878
2030-03-11 16:00 | 5266 | 5897 | 6407 | 6981
2030-03-11 17:00 | 5168 | 6045 | 6568 | 7156
2030-03-11 18:00 | 5022 | 6045 | 6568 | 7156
2030-03-11 19:00 | 4859 | 5926 | 6439 | 7016
2030-03-11 20:00 | 4710 | 5802 | 6304 | 6868
2030-03-11 21:00 | 4423 | 5498 | 5973 | 6508
2030-03-11 22:00 | 4042 | 5033 | 5468 | 5958
2030-03-11 23:00 | 3758 | 4669 | 5073 | 5527
2030-03-12 | 3521 | 4334 | 4709 | 5131
2030-03-12 01:00 | 3378 | 4129 | 4486 | 4888
2030-03-12 02:00 | 3317 | 4045 | 4395 | 4789
2030-03-12 03:00 | 3279 | 3997 | 4343 | 4732
2030-03-12 04:00 | 3334 | 4078 | 4431 | 4828
2030-03-12 05:00 | 3624 | 4462 | 4847 | 5282
2030-03-12 06:00 | 4095 | 5205 | 5655 | 6162
2030-03-12 07:00 | 4904 | 5994 | 6512 | 7095
2030-03-12 08:00 | 5086 | 6138 | 6669 | 7267
2030-03-12 09:00 | 5020 | 6047 | 6570 | 7159
2030-03-12 10:00 | 5051 | 5950 | 6464 | 7043
2030-03-12 11:00 | 4963 | 5892 | 6402 | 6975
2030-03-12 12:00 | 4886 | 5860 | 6367 | 6937
2030-03-12 13:00 | 4840 | 5813 | 6316 | 6881
2030-03-12 14:00 | 4880 | 5771 | 6270 | 6832
2030-03-12 15:00 | 4966 | 5830 | 6334 | 6901
2030-03-12 16:00 | 5052 | 5952 | 6466 | 7046
2030-03-12 17:00 | 5130 | 6052 | 6575 | 7164
2030-03-12 18:00 | 4887 | 6009 | 6529 | 7114
2030-03-12 19:00 | 4752 | 5875 | 6383 | 6955
2030-03-12 20:00 | 4747 | 5788 | 6288 | 6852
2030-03-12 21:00 | 4569 | 5524 | 6001 | 6539
2030-03-12 22:00 | 4299 | 5043 | 5479 | 5970
2030-03-12 23:00 | 4055 | 4666 | 5070 | 5524
2030-03-13 | 3855 | 4330 | 4704 | 5125
2030-03-13 01:00 | 3794 | 4152 | 4511 | 4915
2030-03-13 02:00 | 3683 | 4043 | 4393 | 4786
2030-03-13 03:00 | 3657 | 3990 | 4335 | 4723
2030-03-13 04:00 | 3704 | 4057 | 4408 | 4803
2030-03-13 05:00 | 3966 | 4435 | 4818 | 5250
2030-03-13 06:00 | 4502 | 5188 | 5637 | 6141
2030-03-13 07:00 | 5036 | 5984 | 6501 | 7084
2030-03-13 08:00 | 5285 | 6124 | 6654 | 7249
2030-03-13 09:00 | 5192 | 6047 | 6570 | 7159
2030-03-13 10:00 | 5195 | 5911 | 6422 | 6997
2030-03-13 11:00 | 5094 | 5904 | 6415 | 6989
2030-03-13 12:00 | 5079 | 5819 | 6322 | 6888
2030-03-13 13:00 | 4999 | 5707 | 6200 | 6756
2030-03-13 14:00 | 4994 | 5763 | 6261 | 6822
2030-03-13 15:00 | 5044 | 5801 | 6303 | 6868
2030-03-13 16:00 | 5040 | 5852 | 6358 | 6927
2030-03-13 17:00 | 4878 | 5930 | 6443 | 7020
2030-03-13 18:00 | 4715 | 5927 | 6440 | 7017
2030-03-13 19:00 | 4661 | 5850 | 6356 | 6926
2030-03-13 20:00 | 4645 | 5801 | 6302 | 6867
2030-03-13 21:00 | 4475 | 5550 | 6030 | 6570
2030-03-13 22:00 | 4124 | 5099 | 5540 | 6036
2030-03-13 23:00 | 3880 | 4717 | 5124 | 5583
2030-03-14 | 3614 | 4383 | 4762 | 5189
2030-03-14 01:00 | 3411 | 4209 | 4573 | 4983
2030-03-14 02:00 | 3299 | 4077 | 4430 | 4826
2030-03-14 03:00 | 3243 | 4019 | 4367 | 4758
2030-03-14 04:00 | 3273 | 4091 | 4445 | 4843
2030-03-14 05:00 | 3565 | 4487 | 4875 | 5311
2030-03-14 06:00 | 4035 | 5225 | 5677 | 6185
2030-03-14 07:00 | 4729 | 5998 | 6517 | 7101
2030-03-14 08:00 | 4808 | 6136 | 6667 | 7264
2030-03-14 09:00 | 4685 | 5988 | 6506 | 7089
2030-03-14 10:00 | 4760 | 5845 | 6351 | 6920
2030-03-14 11:00 | 4749 | 5805 | 6307 | 6872
2030-03-14 12:00 | 4900 | 5739 | 6236 | 6794
2030-03-14 13:00 | 4880 | 5651 | 6140 | 6689
2030-03-14 14:00 | 4975 | 5697 | 6190 | 6744
2030-03-14 15:00 | 4916 | 5742 | 6239 | 6797
2030-03-14 16:00 | 4879 | 5792 | 6293 | 6857
2030-03-14 17:00 | 4910 | 5901 | 6412 | 6986
2030-03-14 18:00 | 4876 | 5921 | 6433 | 7009
2030-03-14 19:00 | 4780 | 5848 | 6353 | 6922
2030-03-14 20:00 | 4726 | 5807 | 6310 | 6875
2030-03-14 21:00 | 4534 | 5526 | 6004 | 6542
2030-03-14 22:00 | 4228 | 5050 | 5486 | 5978
2030-03-14 23:00 | 4016 | 4698 | 5104 | 5561
2030-03-15 | 3778 | 4351 | 4727 | 5150
2030-03-15 01:00 | 3538 | 4123 | 4480 | 4881
2030-03-15 02:00 | 3495 | 4018 | 4365 | 4756
2030-03-15 03:00 | 3482 | 3980 | 4324 | 4711
2030-03-15 04:00 | 3541 | 4045 | 4394 | 4788
2030-03-15 05:00 | 3818 | 4399 | 4779 | 5207
2030-03-15 06:00 | 4341 | 5109 | 5551 | 6048
2030-03-15 07:00 | 5297 | 5904 | 6415 | 6989
2030-03-15 08:00 | 5526 | 6080 | 6606 | 7198
2030-03-15 09:00 | 5409 | 6004 | 6523 | 7108
2030-03-15 10:00 | 5317 | 5935 | 6448 | 7025
2030-03-15 11:00 | 5273 | 5858 | 6365 | 6935
2030-03-15 12:00 | 5222 | 5780 | 6280 | 6842
2030-03-15 13:00 | 5233 | 5693 | 6185 | 6739
2030-03-15 14:00 | 5223 | 5699 | 6192 | 6746
2030-03-15 15:00 | 5183 | 5698 | 6191 | 6745
2030-03-15 16:00 | 5085 | 5776 | 6276 | 6838
2030-03-15 17:00 | 4937 | 5821 | 6324 | 6891
2030-03-15 18:00 | 4763 | 5823 | 6326 | 6893
2030-03-15 19:00 | 4790 | 5758 | 6256 | 6817
2030-03-15 20:00 | 4690 | 5626 | 6112 | 6660
2030-03-15 21:00 | 4586 | 5387 | 5853 | 6377
2030-03-15 22:00 | 4223 | 4982 | 5413 | 5898
2030-03-15 23:00 | 3986 | 4660 | 5063 | 5517
2030-03-16 | 3829 | 4305 | 4677 | 5096
2030-03-16 01:00 | 3660 | 4094 | 4448 | 4847
2030-03-16 02:00 | 3517 | 3944 | 4286 | 4669
2030-03-16 03:00 | 3446 | 3876 | 4211 | 4588
2030-03-16 04:00 | 3435 | 3898 | 4235 | 4614
2030-03-16 05:00 | 3567 | 4094 | 4448 | 4846
2030-03-16 06:00 | 3773 | 4428 | 4811 | 5241
2030-03-16 07:00 | 4029 | 4871 | 5292 | 5766
2030-03-16 08:00 | 4403 | 5309 | 5768 | 6285
2030-03-16 09:00 | 4596 | 5459 | 5931 | 6462
2030-03-16 10:00 | 4458 | 5338 | 5800 | 6319
2030-03-16 11:00 | 4372 | 5165 | 5612 | 6114
2030-03-16 12:00 | 4263 | 5017 | 5451 | 5939
2030-03-16 13:00 | 4038 | 4873 | 5295 | 5769
2030-03-16 14:00 | 4047 | 4768 | 5180 | 5644
2030-03-16 15:00 | 4050 | 4749 | 5159 | 5621
2030-03-16 16:00 | 4099 | 4851 | 5271 | 5743
2030-03-16 17:00 | 4212 | 5034 | 5470 | 5960
2030-03-16 18:00 | 4168 | 5148 | 5593 | 6094
2030-03-16 19:00 | 4162 | 5133 | 5577 | 6076
2030-03-16 20:00 | 4194 | 5148 | 5593 | 6094
2030-03-16 21:00 | 4057 | 4990 | 5422 | 5907
2030-03-16 22:00 | 3792 | 4673 | 5077 | 5531
2030-03-16 23:00 | 3638 | 4410 | 4791 | 5220
2030-03-17 | 3505 | 4054 | 4405 | 4799
2030-03-17 01:00 | 3463 | 3889 | 4225 | 4603
2030-03-17 02:00 | 3480 | 3754 | 4079 | 4444
2030-03-17 03:00 | 3409 | 3694 | 4014 | 4373
2030-03-17 04:00 | 3368 | 3698 | 4018 | 4378
2030-03-17 05:00 | 3561 | 3878 | 4213 | 4591
2030-03-17 06:00 | 3803 | 4169 | 4530 | 4935
2030-03-17 07:00 | 4201 | 4544 | 4937 | 5379
2030-03-17 08:00 | 4681 | 4984 | 5415 | 5899
2030-03-17 09:00 | 4681 | 5207 | 5657 | 6163
2030-03-17 10:00 | 4662 | 5165 | 5611 | 6114
2030-03-17 11:00 | 4662 | 5042 | 5478 | 5969
2030-03-17 12:00 | 4498 | 4934 | 5361 | 5841
2030-03-17 13:00 | 4390 | 4818 | 5235 | 5704
2030-03-17 14:00 | 4348 | 4758 | 5169 | 5632
2030-03-17 15:00 | 4364 | 4800 | 5215 | 5682
2030-03-17 16:00 | 4285 | 4943 | 5371 | 5851
2030-03-17 17:00 | 4306 | 5207 | 5657 | 6164
2030-03-17 18:00 | 4412 | 5338 | 5800 | 6319
2030-03-17 19:00 | 4424 | 5308 | 5768 | 6284
2030-03-17 20:00 | 4302 | 5279 | 5735 | 6249
2030-03-17 21:00 | 4063 | 5031 | 5466 | 5955
2030-03-17 22:00 | 3732 | 4597 | 4995 | 5442
2030-03-17 23:00 | 3468 | 4273 | 4643 | 5059
2030-03-18 | 3292 | 3988 | 4333 | 4721
2030-03-18 01:00 | 3283 | 3843 | 4175 | 4549
2030-03-18 02:00 | 3308 | 3731 | 4053 | 4416
2030-03-18 03:00 | 3309 | 3701 | 4021 | 4381
2030-03-18 04:00 | 3386 | 3800 | 4128 | 4498
2030-03-18 05:00 | 3667 | 4213 | 4577 | 4987
2030-03-18 06:00 | 4322 | 5020 | 5455 | 5943
2030-03-18 07:00 | 5224 | 5876 | 6384 | 6956
2030-03-18 08:00 | 5377 | 6045 | 6568 | 7156
2030-03-18 09:00 | 5230 | 5878 | 6387 | 6959
2030-03-18 10:00 | 5055 | 5729 | 6225 | 6782
2030-03-18 11:00 | 4866 | 5679 | 6171 | 6723
2030-03-18 12:00 | 4602 | 5578 | 6060 | 6603
2030-03-18 13:00 | 4759 | 5541 | 6020 | 6559
2030-03-18 14:00 | 4780 | 5504 | 5980 | 6515
2030-03-18 15:00 | 4871 | 5576 | 6058 | 6601
2030-03-18 16:00 | 5037 | 5689 | 6181 | 6735
2030-03-18 17:00 | 4961 | 5857 | 6364 | 6933
2030-03-18 18:00 | 4773 | 5898 | 6408 | 6982
2030-03-18 19:00 | 4768 | 5844 | 6350 | 6918
2030-03-18 20:00 | 4609 | 5740 | 6236 | 6794
2030-03-18 21:00 | 4278 | 5434 | 5903 | 6432
2030-03-18 22:00 | 3867 | 4961 | 5390 | 5872
2030-03-18 23:00 | 3607 | 4585 | 4982 | 5428
2030-03-19 | 3355 | 4260 | 4628 | 5043
2030-03-19 01:00 | 3185 | 4079 | 4432 | 4829
2030-03-19 02:00 | 3135 | 3961 | 4303 | 4689
2030-03-19 03:00 | 3098 | 3922 | 4262 | 4643
2030-03-19 04:00 | 3170 | 4007 | 4353 | 4743
2030-03-19 05:00 | 3457 | 4418 | 4800 | 5230
2030-03-19 06:00 | 4158 | 5276 | 5733 | 6246
2030-03-19 07:00 | 5095 | 6169 | 6702 | 7303
2030-03-19 08:00 | 5241 | 6258 | 6800 | 7409
2030-03-19 09:00 | 5106 | 6050 | 6573 | 7162
2030-03-19 10:00 | 5012 | 5864 | 6371 | 6942
2030-03-19 11:00 | 4911 | 5753 | 6251 | 6811
2030-03-19 12:00 | 4881 | 5638 | 6125 | 6674
2030-03-19 13:00 | 4900 | 5540 | 6019 | 6558
2030-03-19 14:00 | 4761 | 5497 | 5972 | 6507
2030-03-19 15:00 | 4690 | 5528 | 6006 | 6544
2030-03-19 16:00 | 4842 | 5649 | 6138 | 6687
2030-03-19 17:00 | 4696 | 5813 | 6316 | 6882
2030-03-19 18:00 | 4657 | 5878 | 6387 | 6958
2030-03-19 19:00 | 4679 | 5887 | 6397 | 6969
2030-03-19 20:00 | 4656 | 5880 | 6388 | 6961
2030-03-19 21:00 | 4425 | 5615 | 6100 | 6647
2030-03-19 22:00 | 3995 | 5115 | 5557 | 6055
2030-03-19 23:00 | 3693 | 4729 | 5138 | 5598
2030-03-20 | 3421 | 4364 | 4741 | 5166
2030-03-20 01:00 | 3251 | 4154 | 4513 | 4918
2030-03-20 02:00 | 3148 | 4020 | 4367 | 4759
2030-03-20 03:00 | 3093 | 3968 | 4311 | 4697
2030-03-20 04:00 | 3131 | 4042 | 4392 | 4785
2030-03-20 05:00 | 3406 | 4467 | 4853 | 5288
2030-03-20 06:00 | 4093 | 5352 | 5815 | 6335
2030-03-20 07:00 | 5095 | 6289 | 6833 | 7445
2030-03-20 08:00 | 5303 | 6414 | 6968 | 7592
2030-03-20 09:00 | 5076 | 6166 | 6699 | 7299
2030-03-20 10:00 | 4835 | 5923 | 6436 | 7012
2030-03-20 11:00 | 4731 | 5765 | 6263 | 6824
2030-03-20 12:00 | 4631 | 5555 | 6036 | 6576
2030-03-20 13:00 | 4607 | 5479 | 5953 | 6486
2030-03-20 14:00 | 4583 | 5445 | 5916 | 6446
2030-03-20 15:00 | 4629 | 5484 | 5958 | 6492
2030-03-20 16:00 | 4625 | 5591 | 6075 | 6619
2030-03-20 17:00 | 4494 | 5714 | 6208 | 6764
2030-03-20 18:00 | 4551 | 5849 | 6355 | 6924
2030-03-20 19:00 | 4597 | 5885 | 6394 | 6967
2030-03-20 20:00 | 4548 | 5853 | 6359 | 6929
2030-03-20 21:00 | 4425 | 5603 | 6088 | 6633
2030-03-20 22:00 | 4028 | 5120 | 5563 | 6062
2030-03-20 23:00 | 3723 | 4720 | 5129 | 5588
2030-03-21 | 3497 | 4370 | 4748 | 5174
2030-03-21 01:00 | 3307 | 4170 | 4531 | 4937
2030-03-21 02:00 | 3246 | 4044 | 4394 | 4787
2030-03-21 03:00 | 3195 | 3987 | 4332 | 4720
2030-03-21 04:00 | 3246 | 4073 | 4425 | 4821
2030-03-21 05:00 | 3564 | 4493 | 4882 | 5319
2030-03-21 06:00 | 4237 | 5377 | 5842 | 6365
2030-03-21 07:00 | 5162 | 6312 | 6857 | 7472
2030-03-21 08:00 | 5321 | 6423 | 6979 | 7604
2030-03-21 09:00 | 5025 | 6123 | 6653 | 7249
2030-03-21 10:00 | 4869 | 5827 | 6331 | 6898
2030-03-21 11:00 | 4732 | 5661 | 6151 | 6702
2030-03-21 12:00 | 4662 | 5559 | 6039 | 6580
2030-03-21 13:00 | 4606 | 5469 | 5942 | 6475
2030-03-21 14:00 | 4512 | 5410 | 5878 | 6404
2030-03-21 15:00 | 4582 | 5463 | 5935 | 6466
2030-03-21 16:00 | 4690 | 5561 | 6042 | 6583
2030-03-21 17:00 | 4591 | 5710 | 6203 | 6759
2030-03-21 18:00 | 4570 | 5796 | 6297 | 6861
2030-03-21 19:00 | 4578 | 5793 | 6294 | 6858
2030-03-21 20:00 | 4563 | 5774 | 6274 | 6836
2030-03-21 21:00 | 4296 | 5496 | 5971 | 6506
2030-03-21 22:00 | 3899 | 5029 | 5464 | 5954
2030-03-21 23:00 | 3652 | 4657 | 5060 | 5513
2030-03-22 | 3434 | 4325 | 4699 | 5120
2030-03-22 01:00 | 3283 | 4132 | 4489 | 4891
2030-03-22 02:00 | 3229 | 4036 | 4385 | 4778
2030-03-22 03:00 | 3196 | 3994 | 4339 | 4728
2030-03-22 04:00 | 3262 | 4063 | 4414 | 4809
2030-03-22 05:00 | 3599 | 4473 | 4859 | 5294
2030-03-22 06:00 | 4180 | 5297 | 5755 | 6270
2030-03-22 07:00 | 5163 | 6193 | 6729 | 7331
2030-03-22 08:00 | 5328 | 6340 | 6888 | 7505
2030-03-22 09:00 | 5105 | 6140 | 6671 | 7269
2030-03-22 10:00 | 4976 | 5940 | 6454 | 7032
2030-03-22 11:00 | 4856 | 5800 | 6301 | 6865
2030-03-22 12:00 | 4659 | 5664 | 6154 | 6705
2030-03-22 13:00 | 4616 | 5535 | 6014 | 6552
2030-03-22 14:00 | 4571 | 5475 | 5949 | 6482
2030-03-22 15:00 | 4642 | 5497 | 5973 | 6508
2030-03-22 16:00 | 4620 | 5534 | 6012 | 6551
2030-03-22 17:00 | 4551 | 5599 | 6083 | 6628
2030-03-22 18:00 | 4301 | 5642 | 6130 | 6679
2030-03-22 19:00 | 4290 | 5640 | 6127 | 6676
2030-03-22 20:00 | 4212 | 5551 | 6032 | 6572
2030-03-22 21:00 | 4054 | 5324 | 5784 | 6302
2030-03-22 22:00 | 3839 | 4970 | 5400 | 5883
2030-03-22 23:00 | 3634 | 4678 | 5083 | 5538
2030-03-23 | 3443 | 4331 | 4706 | 5127
2030-03-23 01:00 | 3202 | 4131 | 4488 | 4890
2030-03-23 02:00 | 3075 | 3991 | 4336 | 4724
2030-03-23 03:00 | 3018 | 3928 | 4268 | 4650
2030-03-23 04:00 | 3019 | 3942 | 4283 | 4666
2030-03-23 05:00 | 3190 | 4148 | 4507 | 4911
2030-03-23 06:00 | 3515 | 4466 | 4852 | 5286
2030-03-23 07:00 | 4101 | 4882 | 5304 | 5779
2030-03-23 08:00 | 4508 | 5317 | 5776 | 6294
2030-03-23 09:00 | 4720 | 5585 | 6068 | 6611
2030-03-23 10:00 | 4751 | 5550 | 6030 | 6570
2030-03-23 11:00 | 4644 | 5442 | 5913 | 6442
2030-03-23 12:00 | 4523 | 5301 | 5759 | 6275
2030-03-23 13:00 | 4353 | 5177 | 5625 | 6128
2030-03-23 14:00 | 4319 | 5102 | 5544 | 6040
2030-03-23 15:00 | 4323 | 5119 | 5562 | 6060
2030-03-23 16:00 | 4206 | 5178 | 5625 | 6129
2030-03-23 17:00 | 4168 | 5315 | 5775 | 6292
2030-03-23 18:00 | 4147 | 5376 | 5841 | 6364
2030-03-23 19:00 | 4130 | 5343 | 5805 | 6324
2030-03-23 20:00 | 4016 | 5225 | 5676 | 6185
2030-03-23 21:00 | 3931 | 5033 | 5469 | 5958
2030-03-23 22:00 | 3711 | 4738 | 5148 | 5609
2030-03-23 23:00 | 3503 | 4504 | 4894 | 5332
2030-03-24 | 3274 | 4200 | 4563 | 4972
2030-03-24 01:00 | 3136 | 3990 | 4335 | 4723
2030-03-24 02:00 | 3000 | 3863 | 4197 | 4573
2030-03-24 03:00 | 2957 | 3797 | 4125 | 4495
2030-03-24 04:00 | 2964 | 3813 | 4143 | 4514
2030-03-24 05:00 | 3130 | 3991 | 4336 | 4724
2030-03-24 06:00 | 3339 | 4242 | 4609 | 5021
2030-03-24 07:00 | 3606 | 4563 | 4957 | 5401
2030-03-24 08:00 | 3988 | 5011 | 5444 | 5932
2030-03-24 09:00 | 4393 | 5269 | 5725 | 6238
2030-03-24 10:00 | 4351 | 5262 | 5717 | 6229
2030-03-24 11:00 | 4276 | 5133 | 5577 | 6077
2030-03-24 12:00 | 4306 | 5124 | 5567 | 6066
2030-03-24 13:00 | 4200 | 5025 | 5460 | 5949
2030-03-24 14:00 | 4172 | 4925 | 5351 | 5830
2030-03-24 15:00 | 4175 | 5025 | 5460 | 5949
2030-03-24 16:00 | 4208 | 5195 | 5644 | 6149
2030-03-24 17:00 | 4327 | 5445 | 5916 | 6445
2030-03-24 18:00 | 4346 | 5559 | 6040 | 6581
2030-03-24 19:00 | 4317 | 5521 | 5998 | 6535
2030-03-24 20:00 | 4263 | 5409 | 5877 | 6403
2030-03-24 21:00 | 4134 | 5156 | 5602 | 6104
2030-03-24 22:00 | 3923 | 4750 | 5161 | 5623
2030-03-24 23:00 | 3690 | 4417 | 4799 | 5229
2030-03-25 | 3551 | 4097 | 4451 | 4850
2030-03-25 01:00 | 3372 | 3929 | 4269 | 4652
2030-03-25 02:00 | 3271 | 3832 | 4164 | 4536
2030-03-25 03:00 | 3217 | 3793 | 4121 | 4490
2030-03-25 04:00 | 3335 | 3881 | 4216 | 4594
2030-03-25 05:00 | 3575 | 4283 | 4653 | 5070
2030-03-25 06:00 | 4245 | 5056 | 5494 | 5985
2030-03-25 07:00 | 5098 | 5886 | 6395 | 6968
2030-03-25 08:00 | 5230 | 6040 | 6562 | 7150
2030-03-25 09:00 | 5157 | 5953 | 6468 | 7048
2030-03-25 10:00 | 5058 | 5886 | 6395 | 6968
2030-03-25 11:00 | 4962 | 5810 | 6312 | 6878
2030-03-25 12:00 | 5148 | 5796 | 6298 | 6862
2030-03-25 13:00 | 5088 | 5717 | 6211 | 6767
2030-03-25 14:00 | 4978 | 5617 | 6103 | 6650
2030-03-25 15:00 | 4866 | 5702 | 6195 | 6750
2030-03-25 16:00 | 4869 | 5823 | 6327 | 6894
2030-03-25 17:00 | 5014 | 5997 | 6515 | 7099
2030-03-25 18:00 | 4964 | 6033 | 6555 | 7142
2030-03-25 19:00 | 4920 | 5969 | 6485 | 7066
2030-03-25 20:00 | 4807 | 5804 | 6306 | 6870
2030-03-25 21:00 | 4559 | 5485 | 5959 | 6493
2030-03-25 22:00 | 4210 | 4990 | 5421 | 5907
2030-03-25 23:00 | 3922 | 4654 | 5056 | 5509
2030-03-26 | 3703 | 4302 | 4674 | 5093
2030-03-26 01:00 | 3601 | 4113 | 4469 | 4869
2030-03-26 02:00 | 3499 | 3994 | 4339 | 4728
2030-03-26 03:00 | 3498 | 3929 | 4269 | 4651
2030-03-26 04:00 | 3567 | 3995 | 4341 | 4729
2030-03-26 05:00 | 3813 | 4397 | 4777 | 5205
2030-03-26 06:00 | 4387 | 5186 | 5634 | 6139
2030-03-26 07:00 | 5216 | 5988 | 6506 | 7088
2030-03-26 08:00 | 5418 | 6151 | 6683 | 7282
2030-03-26 09:00 | 5170 | 6013 | 6533 | 7118
2030-03-26 10:00 | 5003 | 5863 | 6370 | 6940
2030-03-26 11:00 | 4986 | 5863 | 6370 | 6940
2030-03-26 12:00 | 4938 | 5801 | 6303 | 6867
2030-03-26 13:00 | 4862 | 5691 | 6183 | 6737
2030-03-26 14:00 | 4845 | 5688 | 6180 | 6734
2030-03-26 15:00 | 4895 | 5753 | 6251 | 6810
2030-03-26 16:00 | 4948 | 5878 | 6387 | 6959
2030-03-26 17:00 | 4922 | 5979 | 6496 | 7078
2030-03-26 18:00 | 4847 | 6030 | 6551 | 7138
2030-03-26 19:00 | 4856 | 6050 | 6573 | 7162
2030-03-26 20:00 | 4802 | 5938 | 6452 | 7030
2030-03-26 21:00 | 4566 | 5631 | 6118 | 6666
2030-03-26 22:00 | 4134 | 5157 | 5603 | 6105
2030-03-26 23:00 | 3902 | 4771 | 5183 | 5647
2030-03-27 | 3740 | 4417 | 4799 | 5228
2030-03-27 01:00 | 3581 | 4205 | 4568 | 4977
2030-03-27 02:00 | 3435 | 4051 | 4401 | 4795
2030-03-27 03:00 | 3353 | 3978 | 4322 | 4709
2030-03-27 04:00 | 3402 | 4049 | 4399 | 4793
2030-03-27 05:00 | 3768 | 4440 | 4824 | 5256
2030-03-27 06:00 | 4302 | 5178 | 5626 | 6130
2030-03-27 07:00 | 4878 | 6001 | 6520 | 7104
2030-03-27 08:00 | 4999 | 6190 | 6725 | 7327
2030-03-27 09:00 | 4970 | 6108 | 6636 | 7230
2030-03-27 10:00 | 4855 | 5923 | 6435 | 7011
2030-03-27 11:00 | 4874 | 5904 | 6415 | 6989
2030-03-27 12:00 | 4920 | 5895 | 6405 | 6979
2030-03-27 13:00 | 4780 | 5810 | 6312 | 6877
2030-03-27 14:00 | 4655 | 5707 | 6201 | 6756
2030-03-27 15:00 | 4799 | 5776 | 6275 | 6837
2030-03-27 16:00 | 4793 | 5857 | 6364 | 6934
2030-03-27 17:00 | 4874 | 5946 | 6460 | 7039
2030-03-27 18:00 | 4795 | 6039 | 6562 | 7149
2030-03-27 19:00 | 4784 | 6087 | 6613 | 7206
2030-03-27 20:00 | 4710 | 5944 | 6458 | 7037
2030-03-27 21:00 | 4446 | 5646 | 6134 | 6684
2030-03-27 22:00 | 4140 | 5184 | 5632 | 6136
2030-03-27 23:00 | 3944 | 4801 | 5217 | 5684
2030-03-28 | 3710 | 4444 | 4828 | 5261
2030-03-28 01:00 | 3649 | 4238 | 4605 | 5017
2030-03-28 02:00 | 3692 | 4101 | 4455 | 4854
2030-03-28 03:00 | 3641 | 4034 | 4383 | 4776
2030-03-28 04:00 | 3634 | 4094 | 4448 | 4846
2030-03-28 05:00 | 3883 | 4495 | 4884 | 5321
2030-03-28 06:00 | 4309 | 5297 | 5755 | 6271
2030-03-28 07:00 | 4991 | 6150 | 6682 | 7280
2030-03-28 08:00 | 5238 | 6338 | 6886 | 7503
2030-03-28 09:00 | 5210 | 6174 | 6708 | 7308
2030-03-28 10:00 | 5151 | 6065 | 6590 | 7180
2030-03-28 11:00 | 5112 | 5937 | 6450 | 7028
2030-03-28 12:00 | 5105 | 5867 | 6374 | 6945
2030-03-28 13:00 | 5027 | 5789 | 6289 | 6853
2030-03-28 14:00 | 4938 | 5737 | 6233 | 6791
2030-03-28 15:00 | 4896 | 5738 | 6235 | 6793
2030-03-28 16:00 | 4830 | 5816 | 6319 | 6885
2030-03-28 17:00 | 4811 | 5918 | 6430 | 7005
2030-03-28 18:00 | 4838 | 5972 | 6489 | 7070
2030-03-28 19:00 | 4939 | 6020 | 6541 | 7126
2030-03-28 20:00 | 4812 | 5863 | 6371 | 6941
2030-03-28 21:00 | 4633 | 5651 | 6140 | 6689
2030-03-28 22:00 | 4216 | 5232 | 5684 | 6194
2030-03-28 23:00 | 3864 | 4841 | 5260 | 5731
2030-03-29 | 3573 | 4418 | 4800 | 5230
2030-03-29 01:00 | 3461 | 4172 | 4533 | 4939
2030-03-29 02:00 | 3336 | 4041 | 4391 | 4784
2030-03-29 03:00 | 3339 | 3944 | 4285 | 4669
2030-03-29 04:00 | 3284 | 3933 | 4273 | 4656
2030-03-29 05:00 | 3364 | 4123 | 4480 | 4881
2030-03-29 06:00 | 3511 | 4424 | 4806 | 5237
2030-03-29 07:00 | 3718 | 4805 | 5221 | 5688
2030-03-29 08:00 | 4063 | 5230 | 5682 | 6191
2030-03-29 09:00 | 4222 | 5406 | 5873 | 6399
2030-03-29 10:00 | 4262 | 5368 | 5832 | 6355
2030-03-29 11:00 | 4176 | 5298 | 5756 | 6272
2030-03-29 12:00 | 4309 | 5182 | 5630 | 6134
2030-03-29 13:00 | 4134 | 5003 | 5435 | 5922
2030-03-29 14:00 | 4217 | 4865 | 5285 | 5759
2030-03-29 15:00 | 4268 | 4820 | 5237 | 5706
2030-03-29 16:00 | 4125 | 4945 | 5373 | 5854
2030-03-29 17:00 | 4104 | 5188 | 5637 | 6142
2030-03-29 18:00 | 4159 | 5324 | 5784 | 6302
2030-03-29 19:00 | 4222 | 5420 | 5889 | 6416
2030-03-29 20:00 | 4130 | 5307 | 5766 | 6283
2030-03-29 21:00 | 4001 | 5118 | 5561 | 6059
2030-03-29 22:00 | 3797 | 4788 | 5203 | 5668
2030-03-29 23:00 | 3648 | 4561 | 4955 | 5399
2030-03-30 | 3525 | 4273 | 4643 | 5058
2030-03-30 01:00 | 3454 | 4071 | 4423 | 4819
2030-03-30 02:00 | 3434 | 3952 | 4294 | 4678
2030-03-30 03:00 | 3424 | 3902 | 4240 | 4619
2030-03-30 04:00 | 3420 | 3918 | 4257 | 4638
2030-03-30 05:00 | 3579 | 4128 | 4485 | 4886
2030-03-30 06:00 | 3802 | 4446 | 4830 | 5263
2030-03-30 07:00 | 4216 | 4863 | 5283 | 5756
2030-03-30 08:00 | 4607 | 5322 | 5782 | 6300
2030-03-30 09:00 | 4673 | 5520 | 5997 | 6534
2030-03-30 10:00 | 4677 | 5420 | 5889 | 6416
2030-03-30 11:00 | 4460 | 5270 | 5726 | 6239
2030-03-30 12:00 | 4505 | 5113 | 5555 | 6053
2030-03-30 13:00 | 4357 | 4958 | 5386 | 5869
2030-03-30 14:00 | 4327 | 4886 | 5309 | 5784
2030-03-30 15:00 | 4293 | 4877 | 5299 | 5774
2030-03-30 16:00 | 4321 | 5010 | 5443 | 5930
2030-03-30 17:00 | 4238 | 5227 | 5679 | 6187
2030-03-30 18:00 | 4222 | 5368 | 5833 | 6355
2030-03-30 19:00 | 4298 | 5456 | 5928 | 6459
2030-03-30 20:00 | 4246 | 5374 | 5839 | 6362
2030-03-30 21:00 | 4115 | 5184 | 5632 | 6137
2030-03-30 22:00 | 3840 | 4866 | 5287 | 5761
2030-03-30 23:00 | 3620 | 4608 | 5007 | 5455
2030-03-31 | 3450 | 4260 | 4629 | 5043
2030-03-31 01:00 | 3312 | 4034 | 4383 | 4776
2030-03-31 02:00 | 3189 | 3896 | 4233 | 4612
2030-03-31 03:00 | 3183 | 3836 | 4168 | 4541
2030-03-31 04:00 | 3164 | 3851 | 4184 | 4559
2030-03-31 05:00 | 3279 | 4015 | 4363 | 4753
2030-03-31 06:00 | 3460 | 4290 | 4661 | 5078
2030-03-31 07:00 | 3917 | 4658 | 5061 | 5515
2030-03-31 08:00 | 4273 | 5085 | 5525 | 6020
2030-03-31 09:00 | 4342 | 5272 | 5728 | 6241
2030-03-31 10:00 | 4340 | 5216 | 5667 | 6175
2030-03-31 11:00 | 4339 | 5115 | 5557 | 6055
2030-03-31 12:00 | 4290 | 5002 | 5434 | 5921
2030-03-31 13:00 | 4248 | 4859 | 5279 | 5752
2030-03-31 14:00 | 4186 | 4768 | 5180 | 5644
2030-03-31 15:00 | 4179 | 4801 | 5216 | 5683
2030-03-31 16:00 | 4220 | 4946 | 5374 | 5855
2030-03-31 17:00 | 4231 | 5179 | 5627 | 6131
2030-03-31 18:00 | 4149 | 5311 | 5770 | 6287
2030-03-31 19:00 | 4186 | 5367 | 5831 | 6353
2030-03-31 20:00 | 4160 | 5286 | 5744 | 6258
2030-03-31 21:00 | 3987 | 5091 | 5532 | 6027
2030-03-31 22:00 | 3728 | 4767 | 5179 | 5643
2030-03-31 23:00 | 3532 | 4478 | 4865 | 5301
2030-04-01 | 3404 | 4160 | 4519 | 4924
2030-04-01 01:00 | 3274 | 3978 | 4322 | 4709
2030-04-01 02:00 | 3175 | 3859 | 4192 | 4568
2030-04-01 03:00 | 3118 | 3794 | 4122 | 4491
2030-04-01 04:00 | 3150 | 3821 | 4151 | 4523
2030-04-01 05:00 | 3327 | 4029 | 4378 | 4770
2030-04-01 06:00 | 3552 | 4344 | 4719 | 5142
2030-04-01 07:00 | 3802 | 4689 | 5094 | 5550
2030-04-01 08:00 | 4299 | 5114 | 5556 | 6054
2030-04-01 09:00 | 4672 | 5383 | 5849 | 6373
2030-04-01 10:00 | 4664 | 5387 | 5853 | 6377
2030-04-01 11:00 | 4598 | 5294 | 5752 | 6267
2030-04-01 12:00 | 4455 | 5188 | 5637 | 6141
2030-04-01 13:00 | 4356 | 5058 | 5496 | 5988
2030-04-01 14:00 | 4307 | 4984 | 5415 | 5900
2030-04-01 15:00 | 4179 | 4993 | 5424 | 5910
2030-04-01 16:00 | 4271 | 5152 | 5598 | 6099
2030-04-01 17:00 | 4366 | 5428 | 5898 | 6426
2030-04-01 18:00 | 4384 | 5567 | 6048 | 6590
2030-04-01 19:00 | 4435 | 5615 | 6101 | 6647
2030-04-01 20:00 | 4297 | 5435 | 5905 | 6433
2030-04-01 21:00 | 4044 | 5158 | 5604 | 6106
2030-04-01 22:00 | 3673 | 4723 | 5132 | 5592
2030-04-01 23:00 | 3435 | 4416 | 4798 | 5228
2030-04-02 | 3232 | 4110 | 4465 | 4865
2030-04-02 01:00 | 3090 | 3935 | 4275 | 4658
2030-04-02 02:00 | 3013 | 3821 | 4151 | 4523
2030-04-02 03:00 | 2981 | 3774 | 4101 | 4468
2030-04-02 04:00 | 3065 | 3869 | 4203 | 4580
2030-04-02 05:00 | 3382 | 4277 | 4647 | 5063
2030-04-02 06:00 | 3957 | 5002 | 5435 | 5921
2030-04-02 07:00 | 4523 | 5701 | 6194 | 6748
2030-04-02 08:00 | 4887 | 6040 | 6562 | 7150
2030-04-02 09:00 | 4848 | 6045 | 6567 | 7156
2030-04-02 10:00 | 4766 | 5929 | 6442 | 7019
2030-04-02 11:00 | 4690 | 5848 | 6354 | 6923
2030-04-02 12:00 | 4622 | 5789 | 6290 | 6853
2030-04-02 13:00 | 4537 | 5709 | 6203 | 6758
2030-04-02 14:00 | 4457 | 5638 | 6126 | 6674
2030-04-02 15:00 | 4483 | 5654 | 6142 | 6693
2030-04-02 16:00 | 4546 | 5717 | 6211 | 6768
2030-04-02 17:00 | 4681 | 5919 | 6431 | 7007
2030-04-02 18:00 | 4765 | 6033 | 6555 | 7142
2030-04-02 19:00 | 4834 | 6067 | 6592 | 7182
2030-04-02 20:00 | 4672 | 5875 | 6383 | 6955
2030-04-02 21:00 | 4427 | 5585 | 6068 | 6611
2030-04-02 22:00 | 4058 | 5075 | 5514 | 6008
2030-04-02 23:00 | 3765 | 4712 | 5120 | 5579
2030-04-03 | 3431 | 4364 | 4741 | 5166
2030-04-03 01:00 | 3172 | 4139 | 4497 | 4900
2030-04-03 02:00 | 3134 | 4029 | 4377 | 4769
2030-04-03 03:00 | 3092 | 3965 | 4307 | 4693
2030-04-03 04:00 | 3135 | 4027 | 4376 | 4767
2030-04-03 05:00 | 3457 | 4437 | 4821 | 5253
2030-04-03 06:00 | 4173 | 5272 | 5728 | 6240
2030-04-03 07:00 | 4877 | 6134 | 6664 | 7261
2030-04-03 08:00 | 5227 | 6283 | 6827 | 7438
2030-04-03 09:00 | 5133 | 6051 | 6575 | 7164
2030-04-03 10:00 | 5006 | 5828 | 6332 | 6899
2030-04-03 11:00 | 4862 | 5728 | 6224 | 6781
2030-04-03 12:00 | 4844 | 5674 | 6165 | 6717
2030-04-03 13:00 | 4872 | 5601 | 6086 | 6631
2030-04-03 14:00 | 4844 | 5603 | 6088 | 6633
2030-04-03 15:00 | 4889 | 5651 | 6140 | 6689
2030-04-03 16:00 | 4990 | 5767 | 6266 | 6827
2030-04-03 17:00 | 4848 | 5930 | 6442 | 7019
2030-04-03 18:00 | 4773 | 6001 | 6520 | 7104
2030-04-03 19:00 | 4798 | 6023 | 6543 | 7129
2030-04-03 20:00 | 4595 | 5811 | 6313 | 6879
2030-04-03 21:00 | 4398 | 5502 | 5978 | 6513
2030-04-03 22:00 | 4113 | 5024 | 5459 | 5948
2030-04-03 23:00 | 3736 | 4674 | 5079 | 5533
2030-04-04 | 3629 | 4284 | 4654 | 5071
2030-04-04 01:00 | 3448 | 4071 | 4423 | 4819
2030-04-04 02:00 | 3364 | 3922 | 4262 | 4643
2030-04-04 03:00 | 3345 | 3877 | 4213 | 4590
2030-04-04 04:00 | 3398 | 3959 | 4302 | 4687
2030-04-04 05:00 | 3706 | 4372 | 4750 | 5175
2030-04-04 06:00 | 4318 | 5162 | 5609 | 6111
2030-04-04 07:00 | 5016 | 6026 | 6548 | 7134
2030-04-04 08:00 | 5259 | 6177 | 6711 | 7312
2030-04-04 09:00 | 5189 | 6049 | 6572 | 7161
2030-04-04 10:00 | 5137 | 5959 | 6474 | 7054
2030-04-04 11:00 | 5108 | 5900 | 6411 | 6985
2030-04-04 12:00 | 4953 | 5797 | 6298 | 6862
2030-04-04 13:00 | 4860 | 5742 | 6238 | 6797
2030-04-04 14:00 | 4780 | 5703 | 6196 | 6751
2030-04-04 15:00 | 4867 | 5730 | 6226 | 6783
2030-04-04 16:00 | 4898 | 5806 | 6308 | 6873
2030-04-04 17:00 | 4820 | 5940 | 6453 | 7031
2030-04-04 18:00 | 4816 | 6047 | 6570 | 7159
2030-04-04 19:00 | 4750 | 6074 | 6600 | 7191
2030-04-04 20:00 | 4581 | 5834 | 6339 | 6907
2030-04-04 21:00 | 4319 | 5519 | 5997 | 6534
2030-04-04 22:00 | 4004 | 5031 | 5466 | 5956
2030-04-04 23:00 | 3794 | 4666 | 5070 | 5524
2030-04-05 | 3548 | 4298 | 4669 | 5087
2030-04-05 01:00 | 3461 | 4095 | 4450 | 4848
2030-04-05 02:00 | 3226 | 3978 | 4322 | 4709
2030-04-05 03:00 | 3106 | 3929 | 4269 | 4651
2030-04-05 04:00 | 3190 | 3996 | 4342 | 4731
2030-04-05 05:00 | 3486 | 4370 | 4748 | 5174
2030-04-05 06:00 | 4065 | 5154 | 5600 | 6101
2030-04-05 07:00 | 4876 | 6031 | 6552 | 7139
2030-04-05 08:00 | 5151 | 6258 | 6799 | 7408
2030-04-05 09:00 | 5273 | 6148 | 6680 | 7278
2030-04-05 10:00 | 5246 | 5996 | 6515 | 7098
2030-04-05 11:00 | 4963 | 5895 | 6405 | 6979
2030-04-05 12:00 | 4767 | 5772 | 6271 | 6832
2030-04-05 13:00 | 4636 | 5668 | 6159 | 6710
2030-04-05 14:00 | 4620 | 5574 | 6056 | 6598
2030-04-05 15:00 | 4560 | 5543 | 6023 | 6562
2030-04-05 16:00 | 4706 | 5685 | 6177 | 6730
2030-04-05 17:00 | 4716 | 5812 | 6315 | 6880
2030-04-05 18:00 | 4587 | 5798 | 6300 | 6864
2030-04-05 19:00 | 4600 | 5842 | 6347 | 6915
2030-04-05 20:00 | 4374 | 5632 | 6119 | 6667
2030-04-05 21:00 | 4203 | 5387 | 5853 | 6377
2030-04-05 22:00 | 3943 | 5016 | 5450 | 5938
2030-04-05 23:00 | 3699 | 4696 | 5102 | 5559
2030-04-06 | 3410 | 4363 | 4740 | 5165
2030-04-06 01:00 | 3302 | 4130 | 4487 | 4889
2030-04-06 02:00 | 3217 | 3967 | 4310 | 4696
2030-04-06 03:00 | 3155 | 3890 | 4227 | 4605
2030-04-06 04:00 | 3153 | 3910 | 4248 | 4628
2030-04-06 05:00 | 3269 | 4133 | 4490 | 4892
2030-04-06 06:00 | 3488 | 4452 | 4837 | 5270
2030-04-06 07:00 | 3932 | 4852 | 5272 | 5744
2030-04-06 08:00 | 4345 | 5302 | 5760 | 6276
2030-04-06 09:00 | 4551 | 5555 | 6035 | 6576
2030-04-06 10:00 | 4499 | 5516 | 5993 | 6529
2030-04-06 11:00 | 4411 | 5393 | 5860 | 6385
2030-04-06 12:00 | 4295 | 5238 | 5691 | 6201
2030-04-06 13:00 | 4140 | 5110 | 5552 | 6050
2030-04-06 14:00 | 4101 | 5013 | 5447 | 5935
2030-04-06 15:00 | 4067 | 5008 | 5441 | 5928
2030-04-06 16:00 | 4132 | 5122 | 5565 | 6063
2030-04-06 17:00 | 4127 | 5325 | 5786 | 6304
2030-04-06 18:00 | 4173 | 5409 | 5877 | 6403
2030-04-06 19:00 | 4191 | 5443 | 5914 | 6443
2030-04-06 20:00 | 4099 | 5269 | 5725 | 6237
2030-04-06 21:00 | 4003 | 5082 | 5521 | 6016
2030-04-06 22:00 | 3783 | 4796 | 5211 | 5677
2030-04-06 23:00 | 3539 | 4562 | 4957 | 5401
2030-04-07 | 3233 | 4247 | 4614 | 5028
2030-04-07 01:00 | 3127 | 4038 | 4387 | 4780
2030-04-07 02:00 | 3062 | 3888 | 4225 | 4603
2030-04-07 03:00 | 3020 | 3833 | 4164 | 4537
2030-04-07 04:00 | 2993 | 3793 | 4121 | 4490
2030-04-07 05:00 | 3022 | 3851 | 4184 | 4559
2030-04-07 06:00 | 3188 | 4063 | 4414 | 4809
2030-04-07 07:00 | 3525 | 4451 | 4836 | 5269
2030-04-07 08:00 | 4101 | 4916 | 5341 | 5820
2030-04-07 09:00 | 4386 | 5278 | 5734 | 6248
2030-04-07 10:00 | 4382 | 5358 | 5822 | 6343
2030-04-07 11:00 | 4308 | 5231 | 5683 | 6192
2030-04-07 12:00 | 4303 | 5091 | 5531 | 6026
2030-04-07 13:00 | 4193 | 4977 | 5407 | 5892
2030-04-07 14:00 | 4031 | 4839 | 5258 | 5729
2030-04-07 15:00 | 4010 | 4836 | 5254 | 5724
2030-04-07 16:00 | 3997 | 4963 | 5393 | 5875
2030-04-07 17:00 | 4017 | 5240 | 5693 | 6203
2030-04-07 18:00 | 4285 | 5618 | 6104 | 6651
2030-04-07 19:00 | 4496 | 5880 | 6389 | 6961
2030-04-07 20:00 | 4410 | 5685 | 6176 | 6729
2030-04-07 21:00 | 4216 | 5357 | 5821 | 6342
2030-04-07 22:00 | 3972 | 5062 | 5499 | 5992
2030-04-07 23:00 | 3621 | 4618 | 5017 | 5466
2030-04-08 | 3122 | 4097 | 4451 | 4850
2030-04-08 01:00 | 3021 | 3951 | 4292 | 4677
2030-04-08 02:00 | 2987 | 3861 | 4195 | 4571
2030-04-08 03:00 | 2964 | 3818 | 4148 | 4520
2030-04-08 04:00 | 3107 | 3956 | 4299 | 4684
2030-04-08 05:00 | 3362 | 4443 | 4828 | 5260
2030-04-08 06:00 | 4197 | 5432 | 5901 | 6430
2030-04-08 07:00 | 5030 | 6263 | 6805 | 7414
2030-04-08 08:00 | 5141 | 6253 | 6794 | 7402
2030-04-08 09:00 | 5030 | 5999 | 6517 | 7101
2030-04-08 10:00 | 4878 | 5790 | 6291 | 6855
2030-04-08 11:00 | 4770 | 5676 | 6167 | 6719
2030-04-08 12:00 | 4743 | 5620 | 6106 | 6653
2030-04-08 13:00 | 4718 | 5580 | 6062 | 6605
2030-04-08 14:00 | 4794 | 5588 | 6072 | 6615
2030-04-08 15:00 | 4779 | 5605 | 6090 | 6635
2030-04-08 16:00 | 4951 | 5838 | 6343 | 6911
2030-04-08 17:00 | 4931 | 6067 | 6591 | 7182
2030-04-08 18:00 | 5073 | 6346 | 6895 | 7512
2030-04-08 19:00 | 4851 | 6078 | 6604 | 7196
2030-04-08 20:00 | 4568 | 5704 | 6197 | 6752
2030-04-08 21:00 | 4301 | 5415 | 5883 | 6410
2030-04-08 22:00 | 3897 | 4908 | 5333 | 5810
2030-04-08 23:00 | 3628 | 4598 | 4996 | 5443
2030-04-09 | 3435 | 4294 | 4666 | 5083
2030-04-09 01:00 | 3403 | 4108 | 4463 | 4863
2030-04-09 02:00 | 3326 | 3993 | 4338 | 4727
2030-04-09 03:00 | 3308 | 3947 | 4289 | 4673
2030-04-09 04:00 | 3410 | 4045 | 4395 | 4788
2030-04-09 05:00 | 3687 | 4395 | 4776 | 5203
2030-04-09 06:00 | 4337 | 5393 | 5860 | 6384
2030-04-09 07:00 | 4973 | 6151 | 6683 | 7281
2030-04-09 08:00 | 5119 | 6129 | 6659 | 7255
2030-04-09 09:00 | 5068 | 5891 | 6400 | 6973
2030-04-09 10:00 | 4945 | 5693 | 6185 | 6739
2030-04-09 11:00 | 4828 | 5631 | 6118 | 6665
2030-04-09 12:00 | 4796 | 5606 | 6090 | 6636
2030-04-09 13:00 | 4741 | 5647 | 6135 | 6685
2030-04-09 14:00 | 4729 | 5646 | 6134 | 6683
2030-04-09 15:00 | 4797 | 5716 | 6211 | 6767
2030-04-09 16:00 | 4837 | 5810 | 6313 | 6878
2030-04-09 17:00 | 4679 | 6032 | 6553 | 7140
2030-04-09 18:00 | 4806 | 6282 | 6826 | 7437
2030-04-09 19:00 | 4628 | 6020 | 6541 | 7127
2030-04-09 20:00 | 4395 | 5643 | 6131 | 6680
2030-04-09 21:00 | 4178 | 5337 | 5799 | 6318
2030-04-09 22:00 | 3964 | 4879 | 5301 | 5775
2030-04-09 23:00 | 3743 | 4555 | 4949 | 5393
2030-04-10 | 3513 | 4242 | 4609 | 5021
2030-04-10 01:00 | 3340 | 4081 | 4434 | 4831
2030-04-10 02:00 | 3295 | 3942 | 4283 | 4667
2030-04-10 03:00 | 3275 | 3898 | 4235 | 4614
2030-04-10 04:00 | 3296 | 3996 | 4341 | 4730
2030-04-10 05:00 | 3677 | 4402 | 4783 | 5211
2030-04-10 06:00 | 4175 | 5200 | 5650 | 6156
2030-04-10 07:00 | 4719 | 5929 | 6442 | 7019
2030-04-10 08:00 | 4851 | 5971 | 6488 | 7069
2030-04-10 09:00 | 4805 | 5812 | 6314 | 6880
2030-04-10 10:00 | 4781 | 5737 | 6234 | 6792
2030-04-10 11:00 | 4827 | 5722 | 6217 | 6773
2030-04-10 12:00 | 4752 | 5708 | 6201 | 6757
2030-04-10 13:00 | 4655 | 5680 | 6171 | 6723
2030-04-10 14:00 | 4483 | 5672 | 6162 | 6714
2030-04-10 15:00 | 4483 | 5711 | 6205 | 6761
2030-04-10 16:00 | 4523 | 5828 | 6332 | 6899
2030-04-10 17:00 | 4630 | 6022 | 6543 | 7129
2030-04-10 18:00 | 4738 | 6227 | 6765 | 7371
2030-04-10 19:00 | 4523 | 5939 | 6452 | 7030
2030-04-10 20:00 | 4298 | 5581 | 6064 | 6607
2030-04-10 21:00 | 4144 | 5289 | 5747 | 6261
2030-04-10 22:00 | 3949 | 4864 | 5285 | 5758
2030-04-10 23:00 | 3798 | 4539 | 4931 | 5373
2030-04-11 | 3796 | 4186 | 4548 | 4955
2030-04-11 01:00 | 3769 | 4046 | 4396 | 4789
2030-04-11 02:00 | 3622 | 3936 | 4277 | 4660
2030-04-11 03:00 | 3549 | 3891 | 4227 | 4606
2030-04-11 04:00 | 3628 | 3970 | 4313 | 4700
2030-04-11 05:00 | 3864 | 4375 | 4753 | 5179
2030-04-11 06:00 | 4360 | 5197 | 5647 | 6153
2030-04-11 07:00 | 5094 | 5974 | 6490 | 7072
2030-04-11 08:00 | 5273 | 6112 | 6641 | 7236
2030-04-11 09:00 | 5232 | 6022 | 6543 | 7129
2030-04-11 10:00 | 5136 | 5956 | 6472 | 7051
2030-04-11 11:00 | 5227 | 5949 | 6464 | 7042
2030-04-11 12:00 | 5290 | 5935 | 6449 | 7026
2030-04-11 13:00 | 5213 | 5915 | 6426 | 7002
2030-04-11 14:00 | 5215 | 5895 | 6405 | 6979
2030-04-11 15:00 | 5367 | 5953 | 6468 | 7047
2030-04-11 16:00 | 5397 | 6048 | 6571 | 7159
2030-04-11 17:00 | 5330 | 6232 | 6771 | 7378
2030-04-11 18:00 | 5350 | 6388 | 6940 | 7562
2030-04-11 19:00 | 5117 | 6084 | 6611 | 7203
2030-04-11 20:00 | 4772 | 5706 | 6199 | 6755
2030-04-11 21:00 | 4514 | 5386 | 5852 | 6376
2030-04-11 22:00 | 4267 | 4952 | 5380 | 5862
2030-04-11 23:00 | 4110 | 4645 | 5047 | 5499
2030-04-12 | 4038 | 4342 | 4718 | 5140
2030-04-12 01:00 | 3885 | 4158 | 4517 | 4922
2030-04-12 02:00 | 3770 | 4042 | 4392 | 4785
2030-04-12 03:00 | 3707 | 4004 | 4350 | 4740
2030-04-12 04:00 | 3737 | 4071 | 4424 | 4820
2030-04-12 05:00 | 4071 | 4454 | 4839 | 5272
2030-04-12 06:00 | 4458 | 5217 | 5669 | 6176
2030-04-12 07:00 | 5078 | 6034 | 6556 | 7143
2030-04-12 08:00 | 5311 | 6229 | 6768 | 7374
2030-04-12 09:00 | 5340 | 6187 | 6722 | 7324
2030-04-12 10:00 | 5250 | 6118 | 6647 | 7242
2030-04-12 11:00 | 5052 | 5915 | 6427 | 7002
2030-04-12 12:00 | 5064 | 5947 | 6462 | 7040
2030-04-12 13:00 | 5028 | 5911 | 6422 | 6997
2030-04-12 14:00 | 4991 | 5847 | 6353 | 6922
2030-04-12 15:00 | 5050 | 5871 | 6378 | 6950
2030-04-12 16:00 | 5118 | 5985 | 6503 | 7085
2030-04-12 17:00 | 5081 | 6116 | 6645 | 7240
2030-04-12 18:00 | 5126 | 6212 | 6749 | 7353
2030-04-12 19:00 | 4937 | 5948 | 6462 | 7041
2030-04-12 20:00 | 4624 | 5587 | 6071 | 6614
2030-04-12 21:00 | 4422 | 5314 | 5774 | 6291
2030-04-12 22:00 | 4235 | 4924 | 5350 | 5829
2030-04-12 23:00 | 4180 | 4631 | 5031 | 5482
2030-04-13 | 3848 | 4249 | 4616 | 5030
2030-04-13 01:00 | 3662 | 4045 | 4395 | 4788
2030-04-13 02:00 | 3560 | 3902 | 4239 | 4619
2030-04-13 03:00 | 3476 | 3815 | 4145 | 4516
2030-04-13 04:00 | 3475 | 3854 | 4187 | 4562
2030-04-13 05:00 | 3667 | 4041 | 4391 | 4784
2030-04-13 06:00 | 4056 | 4433 | 4817 | 5248
2030-04-13 07:00 | 4427 | 4868 | 5289 | 5763
2030-04-13 08:00 | 4772 | 5246 | 5700 | 6211
2030-04-13 09:00 | 4927 | 5452 | 5924 | 6454
2030-04-13 10:00 | 4873 | 5419 | 5887 | 6414
2030-04-13 11:00 | 4805 | 5344 | 5806 | 6326
2030-04-13 12:00 | 4661 | 5224 | 5676 | 6184
2030-04-13 13:00 | 4594 | 5109 | 5550 | 6048
2030-04-13 14:00 | 4694 | 5058 | 5495 | 5987
2030-04-13 15:00 | 4703 | 5154 | 5600 | 6101
2030-04-13 16:00 | 4794 | 5307 | 5766 | 6282
2030-04-13 17:00 | 4909 | 5582 | 6065 | 6608
2030-04-13 18:00 | 5000 | 5740 | 6236 | 6794
2030-04-13 19:00 | 4765 | 5461 | 5933 | 6464
2030-04-13 20:00 | 4506 | 5191 | 5640 | 6145
2030-04-13 21:00 | 4354 | 5001 | 5433 | 5920
2030-04-13 22:00 | 4108 | 4676 | 5080 | 5535
2030-04-13 23:00 | 3932 | 4427 | 4810 | 5241
2030-04-14 | 3769 | 4125 | 4482 | 4883
2030-04-14 01:00 | 3651 | 3936 | 4277 | 4660
2030-04-14 02:00 | 3522 | 3800 | 4129 | 4498
2030-04-14 03:00 | 3488 | 3743 | 4067 | 4431
2030-04-14 04:00 | 3521 | 3757 | 4082 | 4447
2030-04-14 05:00 | 3675 | 3935 | 4276 | 4659
2030-04-14 06:00 | 3918 | 4247 | 4614 | 5027
2030-04-14 07:00 | 4304 | 4639 | 5040 | 5491
2030-04-14 08:00 | 4667 | 5012 | 5445 | 5933
2030-04-14 09:00 | 4814 | 5188 | 5636 | 6141
2030-04-14 10:00 | 4861 | 5133 | 5577 | 6077
2030-04-14 11:00 | 4824 | 5031 | 5467 | 5956
2030-04-14 12:00 | 4761 | 4937 | 5364 | 5845
2030-04-14 13:00 | 4728 | 4835 | 5253 | 5724
2030-04-14 14:00 | 4673 | 4790 | 5204 | 5670
2030-04-14 15:00 | 4556 | 4767 | 5179 | 5643
2030-04-14 16:00 | 4701 | 5086 | 5526 | 6021
2030-04-14 17:00 | 4742 | 5472 | 5945 | 6477
2030-04-14 18:00 | 4938 | 5763 | 6262 | 6823
2030-04-14 19:00 | 4766 | 5531 | 6009 | 6547
2030-04-14 20:00 | 4557 | 5240 | 5694 | 6203
2030-04-14 21:00 | 4351 | 4993 | 5425 | 5911
2030-04-14 22:00 | 4024 | 4594 | 4992 | 5439
2030-04-14 23:00 | 3802 | 4303 | 4675 | 5094
2030-04-15 | 3577 | 4017 | 4364 | 4755
2030-04-15 01:00 | 3451 | 3871 | 4206 | 4582
2030-04-15 02:00 | 3368 | 3776 | 4103 | 4470
2030-04-15 03:00 | 3353 | 3752 | 4076 | 4441
2030-04-15 04:00 | 3454 | 3839 | 4171 | 4544
2030-04-15 05:00 | 3780 | 4270 | 4639 | 5055
2030-04-15 06:00 | 4358 | 5075 | 5513 | 6007
2030-04-15 07:00 | 5029 | 5804 | 6306 | 6870
2030-04-15 08:00 | 5405 | 6038 | 6560 | 7148
2030-04-15 09:00 | 5411 | 5943 | 6457 | 7035
2030-04-15 10:00 | 5332 | 5787 | 6288 | 6851
2030-04-15 11:00 | 5330 | 5726 | 6222 | 6779
2030-04-15 12:00 | 5267 | 5676 | 6166 | 6719
2030-04-15 13:00 | 5198 | 5598 | 6082 | 6627
2030-04-15 14:00 | 5167 | 5581 | 6064 | 6607
2030-04-15 15:00 | 5174 | 5622 | 6109 | 6656
2030-04-15 16:00 | 5251 | 5789 | 6289 | 6853
2030-04-15 17:00 | 5223 | 6076 | 6601 | 7193
2030-04-15 18:00 | 5408 | 6343 | 6891 | 7508
2030-04-15 19:00 | 5153 | 6036 | 6558 | 7146
2030-04-15 20:00 | 4900 | 5679 | 6170 | 6722
2030-04-15 21:00 | 4662 | 5381 | 5847 | 6370
2030-04-15 22:00 | 4369 | 4929 | 5355 | 5835
2030-04-15 23:00 | 4123 | 4564 | 4959 | 5403
2030-04-16 | 3844 | 4226 | 4591 | 5002
2030-04-16 01:00 | 3684 | 4061 | 4412 | 4807
2030-04-16 02:00 | 3616 | 3947 | 4288 | 4672
2030-04-16 03:00 | 3615 | 3904 | 4241 | 4621
2030-04-16 04:00 | 3677 | 4002 | 4348 | 4737
2030-04-16 05:00 | 4024 | 4431 | 4815 | 5246
2030-04-16 06:00 | 4613 | 5261 | 5716 | 6228
2030-04-16 07:00 | 5179 | 5974 | 6490 | 7071
2030-04-16 08:00 | 5556 | 6127 | 6657 | 7253
2030-04-16 09:00 | 5518 | 6020 | 6540 | 7126
2030-04-16 10:00 | 5452 | 5861 | 6368 | 6938
2030-04-16 11:00 | 5481 | 5812 | 6314 | 6880
2030-04-16 12:00 | 5403 | 5760 | 6258 | 6819
2030-04-16 13:00 | 5395 | 5684 | 6176 | 6729
2030-04-16 14:00 | 5440 | 5659 | 6148 | 6699
2030-04-16 15:00 | 5397 | 5708 | 6202 | 6757
2030-04-16 16:00 | 5414 | 5776 | 6275 | 6837
2030-04-16 17:00 | 5358 | 6045 | 6568 | 7156
2030-04-16 18:00 | 5558 | 6322 | 6869 | 7484
2030-04-16 19:00 | 5291 | 6040 | 6562 | 7150
2030-04-16 20:00 | 4991 | 5695 | 6187 | 6742
2030-04-16 21:00 | 4767 | 5408 | 5876 | 6402
2030-04-16 22:00 | 4446 | 4952 | 5380 | 5862
2030-04-16 23:00 | 4273 | 4613 | 5012 | 5461
2030-04-17 | 4003 | 4280 | 4650 | 5066
2030-04-17 01:00 | 3864 | 4108 | 4464 | 4863
2030-04-17 02:00 | 3718 | 3960 | 4302 | 4688
2030-04-17 03:00 | 3678 | 3922 | 4262 | 4643
2030-04-17 04:00 | 3769 | 4018 | 4366 | 4757
2030-04-17 05:00 | 4053 | 4423 | 4806 | 5236
2030-04-17 06:00 | 4719 | 5225 | 5677 | 6185
2030-04-17 07:00 | 5240 | 5898 | 6408 | 6982
2030-04-17 08:00 | 5412 | 6034 | 6556 | 7143
2030-04-17 09:00 | 5461 | 5948 | 6462 | 7041
2030-04-17 10:00 | 5360 | 5758 | 6256 | 6816
2030-04-17 11:00 | 5351 | 5695 | 6188 | 6742
2030-04-17 12:00 | 5315 | 5635 | 6123 | 6671
2030-04-17 13:00 | 5222 | 5540 | 6019 | 6558
2030-04-17 14:00 | 5215 | 5559 | 6040 | 6581
2030-04-17 15:00 | 5132 | 5599 | 6084 | 6628
2030-04-17 16:00 | 5135 | 5638 | 6126 | 6674
2030-04-17 17:00 | 5204 | 5906 | 6417 | 6992
2030-04-17 18:00 | 5353 | 6206 | 6743 | 7346
2030-04-17 19:00 | 5183 | 5984 | 6502 | 7084
2030-04-17 20:00 | 4939 | 5672 | 6162 | 6714
2030-04-17 21:00 | 4699 | 5382 | 5847 | 6371
2030-04-17 22:00 | 4418 | 4952 | 5381 | 5863
2030-04-17 23:00 | 4202 | 4626 | 5026 | 5476
2030-04-18 | 4011 | 4282 | 4652 | 5069
2030-04-18 01:00 | 3896 | 4110 | 4466 | 4866
2030-04-18 02:00 | 3765 | 3993 | 4338 | 4727
2030-04-18 03:00 | 3705 | 3932 | 4272 | 4655
2030-04-18 04:00 | 3792 | 4030 | 4378 | 4770
2030-04-18 05:00 | 4172 | 4448 | 4832 | 5265
2030-04-18 06:00 | 4742 | 5217 | 5668 | 6176
2030-04-18 07:00 | 5369 | 5945 | 6459 | 7038
2030-04-18 08:00 | 5627 | 6127 | 6656 | 7253
2030-04-18 09:00 | 5620 | 5940 | 6453 | 7031
2030-04-18 10:00 | 5459 | 5712 | 6206 | 6761
2030-04-18 11:00 | 5413 | 5644 | 6132 | 6682
2030-04-18 12:00 | 5394 | 5565 | 6047 | 6588
2030-04-18 13:00 | 5417 | 5506 | 5982 | 6518
2030-04-18 14:00 | 5327 | 5426 | 5895 | 6423
2030-04-18 15:00 | 5364 | 5535 | 6014 | 6553
2030-04-18 16:00 | 5409 | 5668 | 6158 | 6709
2030-04-18 17:00 | 5416 | 5927 | 6439 | 7016
2030-04-18 18:00 | 5570 | 6222 | 6761 | 7366
2030-04-18 19:00 | 5406 | 6043 | 6566 | 7154
2030-04-18 20:00 | 5113 | 5720 | 6215 | 6772
2030-04-18 21:00 | 4883 | 5448 | 5919 | 6450
2030-04-18 22:00 | 4603 | 4983 | 5414 | 5899
2030-04-18 23:00 | 4341 | 4645 | 5047 | 5499
2030-04-19 | 4205 | 4333 | 4708 | 5129
2030-04-19 01:00 | 4044 | 4126 | 4483 | 4885
2030-04-19 02:00 | 3925 | 3994 | 4340 | 4728
2030-04-19 03:00 | 3892 | 3968 | 4311 | 4697
2030-04-19 04:00 | 3970 | 4069 | 4420 | 4816
2030-04-19 05:00 | 4221 | 4471 | 4858 | 5293
2030-04-19 06:00 | 4713 | 5247 | 5701 | 6212
2030-04-19 07:00 | 5249 | 5934 | 6447 | 7024
2030-04-19 08:00 | 5443 | 6192 | 6728 | 7330
2030-04-19 09:00 | 5367 | 6123 | 6653 | 7248
2030-04-19 10:00 | 5297 | 5985 | 6503 | 7085
2030-04-19 11:00 | 5215 | 5864 | 6372 | 6942
2030-04-19 12:00 | 5175 | 5784 | 6284 | 6847
2030-04-19 13:00 | 5044 | 5678 | 6169 | 6722
2030-04-19 14:00 | 5003 | 5652 | 6141 | 6691
2030-04-19 15:00 | 4929 | 5667 | 6157 | 6708
2030-04-19 16:00 | 4853 | 5688 | 6180 | 6734
2030-04-19 17:00 | 4986 | 5924 | 6436 | 7012
2030-04-19 18:00 | 5117 | 6135 | 6665 | 7262
2030-04-19 19:00 | 4943 | 5881 | 6390 | 6962
2030-04-19 20:00 | 4650 | 5552 | 6032 | 6572
2030-04-19 21:00 | 4388 | 5276 | 5733 | 6246
2030-04-19 22:00 | 4120 | 4886 | 5308 | 5784
2030-04-19 23:00 | 3959 | 4594 | 4991 | 5438
2030-04-20 | 3753 | 4279 | 4649 | 5065
2030-04-20 01:00 | 3572 | 4073 | 4425 | 4821
2030-04-20 02:00 | 3461 | 3931 | 4271 | 4654
2030-04-20 03:00 | 3404 | 3875 | 4210 | 4587
2030-04-20 04:00 | 3434 | 3911 | 4250 | 4630
2030-04-20 05:00 | 3547 | 4096 | 4450 | 4849
2030-04-20 06:00 | 3893 | 4504 | 4894 | 5332
2030-04-20 07:00 | 4301 | 4951 | 5379 | 5861
2030-04-20 08:00 | 4667 | 5402 | 5870 | 6395
2030-04-20 09:00 | 4757 | 5621 | 6107 | 6654
2030-04-20 10:00 | 4769 | 5608 | 6093 | 6638
2030-04-20 11:00 | 4768 | 5559 | 6040 | 6581
2030-04-20 12:00 | 4650 | 5435 | 5905 | 6434
2030-04-20 13:00 | 4598 | 5280 | 5736 | 6250
2030-04-20 14:00 | 4518 | 5218 | 5669 | 6177
2030-04-20 15:00 | 4487 | 5228 | 5680 | 6189
2030-04-20 16:00 | 4574 | 5373 | 5838 | 6361
2030-04-20 17:00 | 4839 | 5702 | 6195 | 6750
2030-04-20 18:00 | 4909 | 5856 | 6362 | 6932
2030-04-20 19:00 | 4701 | 5590 | 6073 | 6617
2030-04-20 20:00 | 4432 | 5271 | 5727 | 6240
2030-04-20 21:00 | 4253 | 5048 | 5485 | 5976
2030-04-20 22:00 | 4009 | 4726 | 5135 | 5594
2030-04-20 23:00 | 3762 | 4470 | 4857 | 5292
2030-04-21 | 3474 | 4149 | 4508 | 4912
2030-04-21 01:00 | 3340 | 3942 | 4283 | 4666
2030-04-21 02:00 | 3254 | 3804 | 4133 | 4503
2030-04-21 03:00 | 3257 | 3732 | 4055 | 4418
2030-04-21 04:00 | 3243 | 3734 | 4056 | 4420
2030-04-21 05:00 | 3291 | 3899 | 4236 | 4616
2030-04-21 06:00 | 3558 | 4220 | 4585 | 4995
2030-04-21 07:00 | 4033 | 4612 | 5011 | 5459
2030-04-21 08:00 | 4391 | 5018 | 5452 | 5941
2030-04-21 09:00 | 4684 | 5298 | 5756 | 6272
2030-04-21 10:00 | 4720 | 5287 | 5744 | 6258
2030-04-21 11:00 | 4607 | 5155 | 5601 | 6103
2030-04-21 12:00 | 4624 | 5075 | 5514 | 6008
2030-04-21 13:00 | 4498 | 4913 | 5338 | 5816
2030-04-21 14:00 | 4459 | 4929 | 5355 | 5835
2030-04-21 15:00 | 4455 | 4982 | 5413 | 5898
2030-04-21 16:00 | 4556 | 5208 | 5658 | 6165
2030-04-21 17:00 | 4790 | 5640 | 6127 | 6676
2030-04-21 18:00 | 4930 | 5880 | 6389 | 6961
2030-04-21 19:00 | 4677 | 5611 | 6096 | 6642
2030-04-21 20:00 | 4454 | 5349 | 5811 | 6332
2030-04-21 21:00 | 4275 | 5102 | 5543 | 6040
2030-04-21 22:00 | 3964 | 4683 | 5088 | 5543
2030-04-21 23:00 | 3769 | 4388 | 4768 | 5194
2030-04-22 | 3580 | 4074 | 4427 | 4823
2030-04-22 01:00 | 3451 | 3924 | 4263 | 4645
2030-04-22 02:00 | 3469 | 3829 | 4160 | 4533
2030-04-22 03:00 | 3428 | 3798 | 4126 | 4495
2030-04-22 04:00 | 3456 | 3893 | 4230 | 4608
2030-04-22 05:00 | 3798 | 4326 | 4700 | 5121
2030-04-22 06:00 | 4490 | 5150 | 5595 | 6096
2030-04-22 07:00 | 5285 | 5906 | 6417 | 6992
2030-04-22 08:00 | 5394 | 6083 | 6609 | 7201
2030-04-22 09:00 | 5253 | 5966 | 6482 | 7062
2030-04-22 10:00 | 5091 | 5777 | 6276 | 6838
2030-04-22 11:00 | 5231 | 5785 | 6286 | 6849
2030-04-22 12:00 | 5128 | 5682 | 6173 | 6726
2030-04-22 13:00 | 5109 | 5549 | 6028 | 6568
2030-04-22 14:00 | 5167 | 5597 | 6081 | 6625
2030-04-22 15:00 | 5190 | 5681 | 6172 | 6725
2030-04-22 16:00 | 5286 | 5820 | 6323 | 6889
2030-04-22 17:00 | 5518 | 6255 | 6796 | 7405
2030-04-22 18:00 | 5648 | 6512 | 7075 | 7708
2030-04-22 19:00 | 5435 | 6271 | 6813 | 7424
2030-04-22 20:00 | 5094 | 5898 | 6408 | 6982
2030-04-22 21:00 | 4760 | 5558 | 6039 | 6579
2030-04-22 22:00 | 4335 | 5047 | 5483 | 5974
2030-04-22 23:00 | 4009 | 4683 | 5089 | 5544
2030-04-23 | 3730 | 4338 | 4713 | 5136
2030-04-23 01:00 | 3538 | 4145 | 4504 | 4907
2030-04-23 02:00 | 3403 | 4020 | 4368 | 4759
2030-04-23 03:00 | 3368 | 3980 | 4325 | 4712
2030-04-23 04:00 | 3456 | 4100 | 4455 | 4854
2030-04-23 05:00 | 3837 | 4582 | 4979 | 5425
2030-04-23 06:00 | 4537 | 5417 | 5885 | 6412
2030-04-23 07:00 | 5252 | 6207 | 6744 | 7348
2030-04-23 08:00 | 5410 | 6339 | 6887 | 7504
2030-04-23 09:00 | 5231 | 6104 | 6632 | 7226
2030-04-23 10:00 | 5136 | 5801 | 6302 | 6867
2030-04-23 11:00 | 5151 | 5728 | 6223 | 6780
2030-04-23 12:00 | 5085 | 5646 | 6134 | 6684
2030-04-23 13:00 | 5032 | 5556 | 6036 | 6577
2030-04-23 14:00 | 4990 | 5444 | 5915 | 6445
2030-04-23 15:00 | 5001 | 5553 | 6033 | 6573
2030-04-23 16:00 | 5085 | 5693 | 6186 | 6740
2030-04-23 17:00 | 5268 | 6060 | 6584 | 7174
2030-04-23 18:00 | 5538 | 6375 | 6926 | 7547
2030-04-23 19:00 | 5384 | 6155 | 6687 | 7286
2030-04-23 20:00 | 5145 | 5875 | 6383 | 6955
2030-04-23 21:00 | 4943 | 5616 | 6102 | 6648
2030-04-23 22:00 | 4546 | 5115 | 5558 | 6056
2030-04-23 23:00 | 4296 | 4741 | 5151 | 5613
2030-04-24 | 3970 | 4362 | 4739 | 5163
2030-04-24 01:00 | 3782 | 4168 | 4528 | 4934
2030-04-24 02:00 | 3696 | 4046 | 4396 | 4790
2030-04-24 03:00 | 3687 | 4005 | 4352 | 4741
2030-04-24 04:00 | 3757 | 4111 | 4467 | 4867
2030-04-24 05:00 | 4168 | 4559 | 4954 | 5397
2030-04-24 06:00 | 4885 | 5426 | 5895 | 6423
2030-04-24 07:00 | 5508 | 6170 | 6704 | 7304
2030-04-24 08:00 | 5821 | 6354 | 6903 | 7521
2030-04-24 09:00 | 5700 | 6154 | 6686 | 7285
2030-04-24 10:00 | 5515 | 5924 | 6436 | 7012
2030-04-24 11:00 | 5406 | 5771 | 6270 | 6831
2030-04-24 12:00 | 5313 | 5660 | 6149 | 6700
2030-04-24 13:00 | 5272 | 5576 | 6058 | 6601
2030-04-24 14:00 | 5165 | 5514 | 5991 | 6528
2030-04-24 15:00 | 5056 | 5564 | 6045 | 6587
2030-04-24 16:00 | 5140 | 5678 | 6169 | 6721
2030-04-24 17:00 | 5311 | 5992 | 6510 | 7093
2030-04-24 18:00 | 5563 | 6297 | 6842 | 7455
2030-04-24 19:00 | 5379 | 6092 | 6618 | 7211
2030-04-24 20:00 | 5085 | 5772 | 6271 | 6833
2030-04-24 21:00 | 4869 | 5525 | 6003 | 6541
2030-04-24 22:00 | 4524 | 5099 | 5540 | 6036
2030-04-24 23:00 | 4219 | 4738 | 5147 | 5608
2030-04-25 | 3975 | 4353 | 4730 | 5154
2030-04-25 01:00 | 3833 | 4153 | 4512 | 4916
2030-04-25 02:00 | 3724 | 4015 | 4363 | 4753
2030-04-25 03:00 | 3695 | 3954 | 4296 | 4680
2030-04-25 04:00 | 3706 | 3979 | 4323 | 4710
2030-04-25 05:00 | 3849 | 4174 | 4535 | 4942
2030-04-25 06:00 | 4124 | 4519 | 4910 | 5350
2030-04-25 07:00 | 4398 | 4895 | 5318 | 5794
2030-04-25 08:00 | 4703 | 5228 | 5680 | 6189
2030-04-25 09:00 | 4947 | 5408 | 5876 | 6402
2030-04-25 10:00 | 5065 | 5421 | 5890 | 6417
2030-04-25 11:00 | 5038 | 5358 | 5821 | 6343
2030-04-25 12:00 | 5047 | 5274 | 5730 | 6243
2030-04-25 13:00 | 4924 | 5149 | 5595 | 6096
2030-04-25 14:00 | 4885 | 5075 | 5514 | 6007
2030-04-25 15:00 | 4970 | 5166 | 5612 | 6115
2030-04-25 16:00 | 4953 | 5350 | 5813 | 6333
2030-04-25 17:00 | 5021 | 5700 | 6193 | 6748
2030-04-25 18:00 | 5157 | 5958 | 6473 | 7053
2030-04-25 19:00 | 4944 | 5708 | 6201 | 6757
2030-04-25 20:00 | 4745 | 5427 | 5896 | 6424
2030-04-25 21:00 | 4538 | 5183 | 5631 | 6136
2030-04-25 22:00 | 4238 | 4773 | 5186 | 5651
2030-04-25 23:00 | 4088 | 4465 | 4852 | 5286
2030-04-26 | 3777 | 4134 | 4492 | 4894
2030-04-26 01:00 | 3682 | 3979 | 4323 | 4710
2030-04-26 02:00 | 3634 | 3868 | 4203 | 4579
2030-04-26 03:00 | 3601 | 3847 | 4180 | 4554
2030-04-26 04:00 | 3681 | 3919 | 4258 | 4639
2030-04-26 05:00 | 3888 | 4229 | 4595 | 5006
2030-04-26 06:00 | 4405 | 4885 | 5308 | 5783
2030-04-26 07:00 | 4957 | 5573 | 6055 | 6598
2030-04-26 08:00 | 5387 | 5929 | 6442 | 7018
2030-04-26 09:00 | 5417 | 5919 | 6431 | 7007
2030-04-26 10:00 | 5469 | 5838 | 6343 | 6911
2030-04-26 11:00 | 5431 | 5752 | 6250 | 6809
2030-04-26 12:00 | 5404 | 5629 | 6116 | 6664
2030-04-26 13:00 | 5318 | 5495 | 5970 | 6505
2030-04-26 14:00 | 5266 | 5418 | 5887 | 6414
2030-04-26 15:00 | 5241 | 5453 | 5924 | 6455
2030-04-26 16:00 | 5147 | 5575 | 6057 | 6600
2030-04-26 17:00 | 5276 | 5951 | 6465 | 7044
2030-04-26 18:00 | 5427 | 6178 | 6712 | 7313
2030-04-26 19:00 | 5140 | 5931 | 6444 | 7021
2030-04-26 20:00 | 4961 | 5643 | 6131 | 6680
2030-04-26 21:00 | 4734 | 5423 | 5892 | 6420
2030-04-26 22:00 | 4327 | 5035 | 5471 | 5960
2030-04-26 23:00 | 4031 | 4736 | 5146 | 5606
2030-04-27 | 3739 | 4400 | 4781 | 5209
2030-04-27 01:00 | 3511 | 4192 | 4554 | 4962
2030-04-27 02:00 | 3363 | 4058 | 4409 | 4804
2030-04-27 03:00 | 3333 | 3995 | 4340 | 4729
2030-04-27 04:00 | 3367 | 4039 | 4389 | 4782
2030-04-27 05:00 | 3587 | 4250 | 4617 | 5031
2030-04-27 06:00 | 3978 | 4691 | 5097 | 5554
2030-04-27 07:00 | 4521 | 5206 | 5657 | 6163
2030-04-27 08:00 | 5057 | 5552 | 6033 | 6573
2030-04-27 09:00 | 5179 | 5654 | 6143 | 6693
2030-04-27 10:00 | 5027 | 5458 | 5930 | 6461
2030-04-27 11:00 | 4868 | 5247 | 5701 | 6211
2030-04-27 12:00 | 4699 | 5060 | 5498 | 5990
2030-04-27 13:00 | 4549 | 4851 | 5271 | 5743
2030-04-27 14:00 | 4639 | 4902 | 5326 | 5803
2030-04-27 15:00 | 4666 | 4974 | 5404 | 5888
2030-04-27 16:00 | 4747 | 5201 | 5651 | 6157
2030-04-27 17:00 | 4925 | 5707 | 6200 | 6755
2030-04-27 18:00 | 5120 | 6003 | 6522 | 7106
2030-04-27 19:00 | 4924 | 5796 | 6297 | 6861
2030-04-27 20:00 | 4743 | 5567 | 6048 | 6590
2030-04-27 21:00 | 4541 | 5343 | 5805 | 6324
2030-04-27 22:00 | 4210 | 4972 | 5402 | 5886
2030-04-27 23:00 | 3984 | 4684 | 5089 | 5545
2030-04-28 | 3774 | 4355 | 4732 | 5155
2030-04-28 01:00 | 3539 | 4144 | 4502 | 4906
2030-04-28 02:00 | 3377 | 4017 | 4365 | 4756
2030-04-28 03:00 | 3308 | 3943 | 4284 | 4668
2030-04-28 04:00 | 3313 | 3954 | 4296 | 4681
2030-04-28 05:00 | 3503 | 4133 | 4491 | 4893
2030-04-28 06:00 | 3857 | 4491 | 4880 | 5317
2030-04-28 07:00 | 4282 | 4944 | 5371 | 5852
2030-04-28 08:00 | 4686 | 5301 | 5759 | 6275
2030-04-28 09:00 | 4746 | 5396 | 5862 | 6387
2030-04-28 10:00 | 4555 | 5222 | 5673 | 6181
2030-04-28 11:00 | 4425 | 5047 | 5483 | 5974
2030-04-28 12:00 | 4369 | 4912 | 5336 | 5814
2030-04-28 13:00 | 4255 | 4795 | 5210 | 5677
2030-04-28 14:00 | 4187 | 4753 | 5164 | 5626
2030-04-28 15:00 | 4246 | 4863 | 5284 | 5757
2030-04-28 16:00 | 4404 | 5172 | 5619 | 6122
2030-04-28 17:00 | 4795 | 5770 | 6269 | 6830
2030-04-28 18:00 | 5109 | 6148 | 6679 | 7277
2030-04-28 19:00 | 4912 | 5919 | 6431 | 7007
2030-04-28 20:00 | 4643 | 5616 | 6102 | 6648
2030-04-28 21:00 | 4431 | 5342 | 5804 | 6324
2030-04-28 22:00 | 3984 | 4844 | 5263 | 5734
2030-04-28 23:00 | 3688 | 4511 | 4901 | 5340
2030-04-29 | 3418 | 4205 | 4569 | 4978
2030-04-29 01:00 | 3281 | 4018 | 4366 | 4757
2030-04-29 02:00 | 3207 | 3925 | 4265 | 4646
2030-04-29 03:00 | 3148 | 3851 | 4184 | 4559
2030-04-29 04:00 | 3293 | 4013 | 4360 | 4750
2030-04-29 05:00 | 3692 | 4495 | 4884 | 5321
2030-04-29 06:00 | 4543 | 5508 | 5984 | 6520
2030-04-29 07:00 | 5242 | 6495 | 7057 | 7689
2030-04-29 08:00 | 5321 | 6517 | 7081 | 7715
2030-04-29 09:00 | 5313 | 6238 | 6778 | 7385
2030-04-29 10:00 | 5011 | 5942 | 6456 | 7034
2030-04-29 11:00 | 4912 | 5775 | 6274 | 6836
2030-04-29 12:00 | 4823 | 5680 | 6171 | 6724
2030-04-29 13:00 | 4736 | 5593 | 6077 | 6621
2030-04-29 14:00 | 4696 | 5527 | 6005 | 6542
2030-04-29 15:00 | 4875 | 5627 | 6114 | 6661
2030-04-29 16:00 | 4835 | 5873 | 6381 | 6952
2030-04-29 17:00 | 5122 | 6397 | 6950 | 7573
2030-04-29 18:00 | 5378 | 6685 | 7263 | 7913
2030-04-29 19:00 | 5114 | 6384 | 6936 | 7557
2030-04-29 20:00 | 4790 | 6028 | 6549 | 7136
2030-04-29 21:00 | 4505 | 5702 | 6195 | 6750
2030-04-29 22:00 | 4138 | 5179 | 5627 | 6131
2030-04-29 23:00 | 3882 | 4789 | 5203 | 5669
2030-04-30 | 3602 | 4435 | 4818 | 5250
2030-04-30 01:00 | 3429 | 4230 | 4596 | 5007
2030-04-30 02:00 | 3336 | 4117 | 4473 | 4874
2030-04-30 03:00 | 3299 | 4072 | 4424 | 4820
2030-04-30 04:00 | 3367 | 4155 | 4515 | 4919
2030-04-30 05:00 | 3768 | 4619 | 5018 | 5468
2030-04-30 06:00 | 4618 | 5601 | 6085 | 6630
2030-04-30 07:00 | 5321 | 6515 | 7078 | 7712
2030-04-30 08:00 | 5329 | 6511 | 7074 | 7707
2030-04-30 09:00 | 5112 | 6165 | 6698 | 7298
2030-04-30 10:00 | 4930 | 5905 | 6416 | 6991
2030-04-30 11:00 | 4766 | 5748 | 6245 | 6804
2030-04-30 12:00 | 4788 | 5632 | 6119 | 6667
2030-04-30 13:00 | 4784 | 5558 | 6039 | 6579
2030-04-30 14:00 | 4775 | 5534 | 6012 | 6551
2030-04-30 15:00 | 4879 | 5563 | 6044 | 6586
2030-04-30 16:00 | 4967 | 5838 | 6343 | 6911
2030-04-30 17:00 | 5281 | 6278 | 6821 | 7432
2030-04-30 18:00 | 5544 | 6599 | 7170 | 7812
2030-04-30 19:00 | 5341 | 6354 | 6904 | 7522
2030-04-30 20:00 | 5040 | 6010 | 6530 | 7114
2030-04-30 21:00 | 4748 | 5675 | 6166 | 6718
2030-04-30 22:00 | 4318 | 5143 | 5587 | 6088
2030-04-30 23:00 | 3988 | 4753 | 5164 | 5627
2030-05-01 | 3708 | 4401 | 4782 | 5210
2030-05-01 01:00 | 3544 | 4210 | 4574 | 4983
2030-05-01 02:00 | 3432 | 4071 | 4423 | 4819
2030-05-01 03:00 | 3414 | 4031 | 4380 | 4772
2030-05-01 04:00 | 3488 | 4122 | 4478 | 4879
2030-05-01 05:00 | 3814 | 4545 | 4938 | 5380
2030-05-01 06:00 | 4647 | 5538 | 6017 | 6556
2030-05-01 07:00 | 5396 | 6462 | 7021 | 7650
2030-05-01 08:00 | 5409 | 6484 | 7044 | 7675
2030-05-01 09:00 | 5236 | 6227 | 6766 | 7372
2030-05-01 10:00 | 5161 | 6057 | 6581 | 7171
2030-05-01 11:00 | 5119 | 5963 | 6478 | 7058
2030-05-01 12:00 | 5041 | 5867 | 6375 | 6946
2030-05-01 13:00 | 4994 | 5798 | 6299 | 6864
2030-05-01 14:00 | 5011 | 5781 | 6281 | 6844
2030-05-01 15:00 | 5023 | 5900 | 6410 | 6984
2030-05-01 16:00 | 5089 | 6148 | 6680 | 7278
2030-05-01 17:00 | 5314 | 6559 | 7126 | 7764
2030-05-01 18:00 | 5421 | 6745 | 7329 | 7985
2030-05-01 19:00 | 5245 | 6480 | 7041 | 7671
2030-05-01 20:00 | 5051 | 6118 | 6647 | 7242
2030-05-01 21:00 | 4776 | 5767 | 6266 | 6827
2030-05-01 22:00 | 4393 | 5206 | 5656 | 6163
2030-05-01 23:00 | 4024 | 4804 | 5219 | 5687
2030-05-02 | 3623 | 4437 | 4820 | 5252
2030-05-02 01:00 | 3513 | 4233 | 4599 | 5011
2030-05-02 02:00 | 3425 | 4104 | 4459 | 4858
2030-05-02 03:00 | 3419 | 4055 | 4406 | 4800
2030-05-02 04:00 | 3400 | 4153 | 4512 | 4916
2030-05-02 05:00 | 3677 | 4565 | 4960 | 5405
2030-05-02 06:00 | 4453 | 5524 | 6002 | 6539
2030-05-02 07:00 | 5176 | 6466 | 7025 | 7654
2030-05-02 08:00 | 5333 | 6559 | 7126 | 7764
2030-05-02 09:00 | 5089 | 6162 | 6695 | 7294
2030-05-02 10:00 | 4959 | 5931 | 6444 | 7021
2030-05-02 11:00 | 5022 | 5858 | 6365 | 6934
2030-05-02 12:00 | 4930 | 5761 | 6259 | 6819
2030-05-02 13:00 | 4936 | 5690 | 6182 | 6736
2030-05-02 14:00 | 4947 | 5643 | 6131 | 6680
2030-05-02 15:00 | 5016 | 5686 | 6178 | 6731
2030-05-02 16:00 | 4991 | 5893 | 6402 | 6975
2030-05-02 17:00 | 5200 | 6445 | 7003 | 7630
2030-05-02 18:00 | 5545 | 6830 | 7421 | 8085
2030-05-02 19:00 | 5336 | 6602 | 7173 | 7816
2030-05-02 20:00 | 5069 | 6274 | 6816 | 7426
2030-05-02 21:00 | 4849 | 5951 | 6466 | 7045
2030-05-02 22:00 | 4458 | 5347 | 5809 | 6329
2030-05-02 23:00 | 4127 | 4923 | 5349 | 5828
2030-05-03 | 3795 | 4544 | 4937 | 5379
2030-05-03 01:00 | 3586 | 4329 | 4703 | 5124
2030-05-03 02:00 | 3549 | 4196 | 4558 | 4967
2030-05-03 03:00 | 3526 | 4166 | 4526 | 4932
2030-05-03 04:00 | 3555 | 4280 | 4651 | 5067
2030-05-03 05:00 | 3890 | 4762 | 5174 | 5637
2030-05-03 06:00 | 4658 | 5770 | 6269 | 6830
2030-05-03 07:00 | 5436 | 6760 | 7345 | 8002
2030-05-03 08:00 | 5456 | 6796 | 7384 | 8046
2030-05-03 09:00 | 5113 | 6412 | 6966 | 7590
2030-05-03 10:00 | 5048 | 6077 | 6602 | 7194
2030-05-03 11:00 | 4905 | 5896 | 6405 | 6979
2030-05-03 12:00 | 4855 | 5752 | 6249 | 6809
2030-05-03 13:00 | 4709 | 5662 | 6152 | 6703
2030-05-03 14:00 | 4725 | 5596 | 6080 | 6624
2030-05-03 15:00 | 4582 | 5591 | 6075 | 6619
2030-05-03 16:00 | 4782 | 5836 | 6341 | 6909
2030-05-03 17:00 | 5057 | 6304 | 6849 | 7462
2030-05-03 18:00 | 5341 | 6582 | 7151 | 7792
2030-05-03 19:00 | 5226 | 6343 | 6892 | 7509
2030-05-03 20:00 | 4943 | 6017 | 6538 | 7123
2030-05-03 21:00 | 4725 | 5752 | 6250 | 6810
2030-05-03 22:00 | 4313 | 5268 | 5723 | 6236
2030-05-03 23:00 | 3996 | 4892 | 5316 | 5792
2030-05-04 | 3655 | 4526 | 4917 | 5357
2030-05-04 01:00 | 3465 | 4295 | 4666 | 5084
2030-05-04 02:00 | 3371 | 4158 | 4517 | 4922
2030-05-04 03:00 | 3369 | 4100 | 4455 | 4854
2030-05-04 04:00 | 3356 | 4132 | 4489 | 4891
2030-05-04 05:00 | 3510 | 4381 | 4760 | 5186
2030-05-04 06:00 | 3848 | 4852 | 5271 | 5743
2030-05-04 07:00 | 4403 | 5466 | 5939 | 6470
2030-05-04 08:00 | 4724 | 5834 | 6338 | 6906
2030-05-04 09:00 | 4724 | 5809 | 6311 | 6877
2030-05-04 10:00 | 4717 | 5618 | 6104 | 6651
2030-05-04 11:00 | 4674 | 5400 | 5867 | 6393
2030-05-04 12:00 | 4573 | 5234 | 5687 | 6196
2030-05-04 13:00 | 4503 | 5110 | 5552 | 6049
2030-05-04 14:00 | 4435 | 5058 | 5496 | 5988
2030-05-04 15:00 | 4392 | 5130 | 5574 | 6073
2030-05-04 16:00 | 4485 | 5422 | 5891 | 6419
2030-05-04 17:00 | 4846 | 5942 | 6456 | 7034
2030-05-04 18:00 | 5077 | 6203 | 6740 | 7343
2030-05-04 19:00 | 4856 | 5959 | 6475 | 7055
2030-05-04 20:00 | 4667 | 5693 | 6186 | 6739
2030-05-04 21:00 | 4492 | 5489 | 5963 | 6497
2030-05-04 22:00 | 4197 | 5103 | 5545 | 6041
2030-05-04 23:00 | 3931 | 4810 | 5226 | 5694
2030-05-05 | 3635 | 4451 | 4835 | 5268
2030-05-05 01:00 | 3442 | 4225 | 4590 | 5001
2030-05-05 02:00 | 3294 | 4073 | 4426 | 4822
2030-05-05 03:00 | 3249 | 4006 | 4353 | 4743
2030-05-05 04:00 | 3244 | 4013 | 4360 | 4750
2030-05-05 05:00 | 3372 | 4202 | 4566 | 4975
2030-05-05 06:00 | 3712 | 4588 | 4984 | 5431
2030-05-05 07:00 | 4214 | 5100 | 5541 | 6037
2030-05-05 08:00 | 4583 | 5552 | 6032 | 6573
2030-05-05 09:00 | 4778 | 5683 | 6174 | 6727
2030-05-05 10:00 | 4698 | 5497 | 5973 | 6508
2030-05-05 11:00 | 4450 | 5260 | 5715 | 6227
2030-05-05 12:00 | 4308 | 5094 | 5534 | 6030
2030-05-05 13:00 | 4347 | 4974 | 5405 | 5888
2030-05-05 14:00 | 4194 | 4920 | 5345 | 5824
2030-05-05 15:00 | 4208 | 5039 | 5474 | 5964
2030-05-05 16:00 | 4456 | 5356 | 5819 | 6340
2030-05-05 17:00 | 4918 | 6000 | 6518 | 7102
2030-05-05 18:00 | 5123 | 6283 | 6826 | 7438
2030-05-05 19:00 | 4932 | 6017 | 6537 | 7122
2030-05-05 20:00 | 4703 | 5695 | 6187 | 6741
2030-05-05 21:00 | 4431 | 5381 | 5846 | 6370
2030-05-05 22:00 | 4089 | 4881 | 5303 | 5778
2030-05-05 23:00 | 3838 | 4534 | 4926 | 5367
2030-05-06 | 3535 | 4226 | 4591 | 5003
2030-05-06 01:00 | 3410 | 4056 | 4407 | 4802
2030-05-06 02:00 | 3307 | 3947 | 4288 | 4672
2030-05-06 03:00 | 3288 | 3927 | 4266 | 4648
2030-05-06 04:00 | 3381 | 4045 | 4395 | 4788
2030-05-06 05:00 | 3733 | 4525 | 4916 | 5357
2030-05-06 06:00 | 4576 | 5555 | 6036 | 6576
2030-05-06 07:00 | 5395 | 6531 | 7095 | 7731
2030-05-06 08:00 | 5499 | 6601 | 7172 | 7814
2030-05-06 09:00 | 5364 | 6346 | 6895 | 7512
2030-05-06 10:00 | 5312 | 6150 | 6681 | 7280
2030-05-06 11:00 | 5146 | 6001 | 6520 | 7104
2030-05-06 12:00 | 5131 | 5895 | 6404 | 6978
2030-05-06 13:00 | 5014 | 5826 | 6330 | 6897
2030-05-06 14:00 | 4970 | 5786 | 6286 | 6849
2030-05-06 15:00 | 4942 | 5881 | 6390 | 6962
2030-05-06 16:00 | 5020 | 6179 | 6714 | 7315
2030-05-06 17:00 | 5440 | 6778 | 7365 | 8024
2030-05-06 18:00 | 5617 | 6995 | 7600 | 8281
2030-05-06 19:00 | 5419 | 6694 | 7273 | 7924
2030-05-06 20:00 | 5230 | 6321 | 6868 | 7483
2030-05-06 21:00 | 4991 | 5953 | 6468 | 7047
2030-05-06 22:00 | 4469 | 5337 | 5799 | 6318
2030-05-06 23:00 | 4120 | 4909 | 5333 | 5811
2030-05-07 | 3802 | 4539 | 4931 | 5373
2030-05-07 01:00 | 3652 | 4329 | 4704 | 5125
2030-05-07 02:00 | 3541 | 4218 | 4582 | 4993
2030-05-07 03:00 | 3473 | 4198 | 4561 | 4969
2030-05-07 04:00 | 3560 | 4315 | 4688 | 5108
2030-05-07 05:00 | 3958 | 4804 | 5219 | 5686
2030-05-07 06:00 | 4776 | 5838 | 6343 | 6911
2030-05-07 07:00 | 5653 | 6823 | 7413 | 8077
2030-05-07 08:00 | 5783 | 6879 | 7474 | 8143
2030-05-07 09:00 | 5452 | 6632 | 7206 | 7851
2030-05-07 10:00 | 5145 | 6316 | 6862 | 7476
2030-05-07 11:00 | 4983 | 6099 | 6627 | 7220
2030-05-07 12:00 | 4895 | 5966 | 6482 | 7062
2030-05-07 13:00 | 4862 | 5873 | 6381 | 6952
2030-05-07 14:00 | 4764 | 5811 | 6313 | 6879
2030-05-07 15:00 | 4744 | 5859 | 6365 | 6936
2030-05-07 16:00 | 4898 | 6164 | 6697 | 7297
2030-05-07 17:00 | 5435 | 6820 | 7410 | 8073
2030-05-07 18:00 | 5753 | 7177 | 7798 | 8496
2030-05-07 19:00 | 5646 | 6966 | 7569 | 8247
2030-05-07 20:00 | 5335 | 6629 | 7203 | 7848
2030-05-07 21:00 | 5042 | 6296 | 6841 | 7454
2030-05-07 22:00 | 4538 | 5672 | 6163 | 6715
2030-05-07 23:00 | 4102 | 5199 | 5649 | 6155
2030-05-08 | 3736 | 4781 | 5194 | 5659
2030-05-08 01:00 | 3567 | 4571 | 4967 | 5411
2030-05-08 02:00 | 3477 | 4449 | 4834 | 5267
2030-05-08 03:00 | 3440 | 4427 | 4809 | 5240
2030-05-08 04:00 | 3539 | 4559 | 4953 | 5397
2030-05-08 05:00 | 3981 | 5111 | 5553 | 6051
2030-05-08 06:00 | 4914 | 6249 | 6790 | 7398
2030-05-08 07:00 | 5651 | 7195 | 7817 | 8518
2030-05-08 08:00 | 5665 | 7181 | 7802 | 8501
2030-05-08 09:00 | 5466 | 6906 | 7503 | 8175
2030-05-08 10:00 | 5244 | 6537 | 7102 | 7738
2030-05-08 11:00 | 5060 | 6210 | 6748 | 7352
2030-05-08 12:00 | 4954 | 6001 | 6520 | 7104
2030-05-08 13:00 | 4787 | 5850 | 6356 | 6925
2030-05-08 14:00 | 4661 | 5738 | 6235 | 6793
2030-05-08 15:00 | 4565 | 5809 | 6311 | 6877
2030-05-08 16:00 | 4918 | 6213 | 6750 | 7354
2030-05-08 17:00 | 5326 | 6847 | 7439 | 8105
2030-05-08 18:00 | 5554 | 7200 | 7822 | 8523
2030-05-08 19:00 | 5540 | 7072 | 7683 | 8371
2030-05-08 20:00 | 5336 | 6842 | 7433 | 8099
2030-05-08 21:00 | 5072 | 6488 | 7049 | 7680
2030-05-08 22:00 | 4646 | 5830 | 6335 | 6902
2030-05-08 23:00 | 4233 | 5315 | 5774 | 6291
2030-05-09 | 3875 | 4889 | 5312 | 5788
2030-05-09 01:00 | 3746 | 4682 | 5087 | 5542
2030-05-09 02:00 | 3794 | 4570 | 4965 | 5409
2030-05-09 03:00 | 3746 | 4521 | 4912 | 5352
2030-05-09 04:00 | 3880 | 4654 | 5057 | 5509
2030-05-09 05:00 | 4330 | 5164 | 5611 | 6113
2030-05-09 06:00 | 5225 | 6296 | 6840 | 7453
2030-05-09 07:00 | 6104 | 7355 | 7991 | 8707
2030-05-09 08:00 | 6169 | 7364 | 8001 | 8718
2030-05-09 09:00 | 5910 | 7042 | 7651 | 8336
2030-05-09 10:00 | 5662 | 6731 | 7313 | 7968
2030-05-09 11:00 | 5461 | 6423 | 6979 | 7604
2030-05-09 12:00 | 5329 | 6220 | 6758 | 7364
2030-05-09 13:00 | 5131 | 6102 | 6630 | 7224
2030-05-09 14:00 | 4966 | 5989 | 6506 | 7089
2030-05-09 15:00 | 5078 | 6051 | 6574 | 7163
2030-05-09 16:00 | 5131 | 6386 | 6939 | 7560
2030-05-09 17:00 | 5762 | 7108 | 7723 | 8415
2030-05-09 18:00 | 6008 | 7457 | 8102 | 8827
2030-05-09 19:00 | 5781 | 7323 | 7956 | 8669
2030-05-09 20:00 | 5664 | 7082 | 7694 | 8384
2030-05-09 21:00 | 5407 | 6807 | 7396 | 8059
2030-05-09 22:00 | 4891 | 6142 | 6673 | 7271
2030-05-09 23:00 | 4455 | 5606 | 6091 | 6636
2030-05-10 | 4002 | 5126 | 5569 | 6068
2030-05-10 01:00 | 3754 | 4822 | 5239 | 5708
2030-05-10 02:00 | 3700 | 4745 | 5156 | 5617
2030-05-10 03:00 | 3684 | 4717 | 5125 | 5584
2030-05-10 04:00 | 3802 | 4863 | 5284 | 5757
2030-05-10 05:00 | 4204 | 5419 | 5888 | 6415
2030-05-10 06:00 | 5052 | 6517 | 7080 | 7714
2030-05-10 07:00 | 5593 | 7266 | 7894 | 8601
2030-05-10 08:00 | 5624 | 7343 | 7978 | 8693
2030-05-10 09:00 | 5533 | 7131 | 7748 | 8441
2030-05-10 10:00 | 5402 | 6904 | 7502 | 8173
2030-05-10 11:00 | 5245 | 6614 | 7186 | 7830
2030-05-10 12:00 | 5034 | 6297 | 6842 | 7455
2030-05-10 13:00 | 4908 | 6102 | 6630 | 7223
2030-05-10 14:00 | 4964 | 5993 | 6512 | 7095
2030-05-10 15:00 | 4897 | 6077 | 6603 | 7194
2030-05-10 16:00 | 4978 | 6399 | 6952 | 7575
2030-05-10 17:00 | 5370 | 7029 | 7637 | 8321
2030-05-10 18:00 | 5611 | 7269 | 7898 | 8605
2030-05-10 19:00 | 5484 | 7069 | 7681 | 8369
2030-05-10 20:00 | 5303 | 6757 | 7341 | 7999
2030-05-10 21:00 | 5166 | 6466 | 7025 | 7654
2030-05-10 22:00 | 4849 | 5869 | 6376 | 6947
2030-05-10 23:00 | 4516 | 5408 | 5876 | 6402
2030-05-11 | 4114 | 4928 | 5354 | 5833
2030-05-11 01:00 | 3888 | 4667 | 5071 | 5525
2030-05-11 02:00 | 3708 | 4473 | 4860 | 5295
2030-05-11 03:00 | 3652 | 4418 | 4800 | 5230
2030-05-11 04:00 | 3688 | 4465 | 4852 | 5286
2030-05-11 05:00 | 3859 | 4699 | 5105 | 5562
2030-05-11 06:00 | 4165 | 5207 | 5657 | 6164
2030-05-11 07:00 | 4674 | 5872 | 6379 | 6951
2030-05-11 08:00 | 4996 | 6313 | 6859 | 7474
2030-05-11 09:00 | 4991 | 6314 | 6860 | 7474
2030-05-11 10:00 | 4802 | 6062 | 6586 | 7176
2030-05-11 11:00 | 4622 | 5798 | 6299 | 6863
2030-05-11 12:00 | 4468 | 5572 | 6054 | 6596
2030-05-11 13:00 | 4236 | 5398 | 5865 | 6391
2030-05-11 14:00 | 4146 | 5306 | 5765 | 6281
2030-05-11 15:00 | 4178 | 5345 | 5807 | 6327
2030-05-11 16:00 | 4556 | 5756 | 6253 | 6813
2030-05-11 17:00 | 5033 | 6473 | 7033 | 7663
2030-05-11 18:00 | 5270 | 6768 | 7353 | 8012
2030-05-11 19:00 | 5111 | 6578 | 7147 | 7787
2030-05-11 20:00 | 5011 | 6370 | 6921 | 7541
2030-05-11 21:00 | 4919 | 6200 | 6737 | 7340
2030-05-11 22:00 | 4610 | 5762 | 6261 | 6821
2030-05-11 23:00 | 4292 | 5367 | 5831 | 6353
2030-05-12 | 3932 | 4926 | 5352 | 5831
2030-05-12 01:00 | 3695 | 4666 | 5070 | 5524
2030-05-12 02:00 | 3586 | 4517 | 4908 | 5347
2030-05-12 03:00 | 3529 | 4439 | 4823 | 5255
2030-05-12 04:00 | 3577 | 4492 | 4880 | 5317
2030-05-12 05:00 | 3742 | 4708 | 5116 | 5574
2030-05-12 06:00 | 4115 | 5153 | 5599 | 6100
2030-05-12 07:00 | 4548 | 5770 | 6269 | 6831
2030-05-12 08:00 | 4953 | 6305 | 6850 | 7464
2030-05-12 09:00 | 4962 | 6362 | 6912 | 7531
2030-05-12 10:00 | 4742 | 6048 | 6571 | 7159
2030-05-12 11:00 | 4567 | 5719 | 6213 | 6770
2030-05-12 12:00 | 4418 | 5449 | 5920 | 6450
2030-05-12 13:00 | 4313 | 5274 | 5730 | 6244
2030-05-12 14:00 | 4252 | 5218 | 5669 | 6177
2030-05-12 15:00 | 4334 | 5354 | 5817 | 6338
2030-05-12 16:00 | 4598 | 5788 | 6288 | 6852
2030-05-12 17:00 | 5036 | 6499 | 7061 | 7694
2030-05-12 18:00 | 5151 | 6716 | 7297 | 7951
2030-05-12 19:00 | 5035 | 6497 | 7059 | 7691
2030-05-12 20:00 | 4907 | 6231 | 6770 | 7376
2030-05-12 21:00 | 4698 | 5951 | 6466 | 7045
2030-05-12 22:00 | 4295 | 5342 | 5804 | 6324
2030-05-12 23:00 | 3927 | 4911 | 5336 | 5814
2030-05-13 | 3552 | 4516 | 4907 | 5346
2030-05-13 01:00 | 3374 | 4303 | 4675 | 5094
2030-05-13 02:00 | 3312 | 4197 | 4560 | 4968
2030-05-13 03:00 | 3316 | 4213 | 4578 | 4988
2030-05-13 04:00 | 3391 | 4319 | 4692 | 5112
2030-05-13 05:00 | 3739 | 4812 | 5228 | 5697
2030-05-13 06:00 | 4436 | 5852 | 6358 | 6928
2030-05-13 07:00 | 5139 | 6843 | 7435 | 8101
2030-05-13 08:00 | 5404 | 6996 | 7601 | 8281
2030-05-13 09:00 | 5264 | 6818 | 7408 | 8072
2030-05-13 10:00 | 5048 | 6615 | 7187 | 7831
2030-05-13 11:00 | 4993 | 6376 | 6928 | 7548
2030-05-13 12:00 | 4803 | 6206 | 6743 | 7347
2030-05-13 13:00 | 4692 | 6070 | 6595 | 7185
2030-05-13 14:00 | 4668 | 5944 | 6458 | 7036
2030-05-13 15:00 | 4802 | 6083 | 6609 | 7201
2030-05-13 16:00 | 4789 | 6366 | 6917 | 7536
2030-05-13 17:00 | 5276 | 7010 | 7616 | 8298
2030-05-13 18:00 | 5461 | 7245 | 7872 | 8577
2030-05-13 19:00 | 5269 | 7001 | 7607 | 8288
2030-05-13 20:00 | 5048 | 6698 | 7277 | 7929
2030-05-13 21:00 | 4735 | 6344 | 6892 | 7509
2030-05-13 22:00 | 4250 | 5682 | 6174 | 6727
2030-05-13 23:00 | 3875 | 5204 | 5654 | 6161
2030-05-14 | 3621 | 4795 | 5210 | 5676
2030-05-14 01:00 | 3481 | 4596 | 4993 | 5440
2030-05-14 02:00 | 3397 | 4490 | 4879 | 5315
2030-05-14 03:00 | 3348 | 4443 | 4827 | 5259
2030-05-14 04:00 | 3452 | 4592 | 4989 | 5435
2030-05-14 05:00 | 3867 | 5140 | 5584 | 6085
2030-05-14 06:00 | 4699 | 6268 | 6810 | 7419
2030-05-14 07:00 | 5395 | 7227 | 7852 | 8555
2030-05-14 08:00 | 5517 | 7304 | 7936 | 8646
2030-05-14 09:00 | 5498 | 7104 | 7719 | 8410
2030-05-14 10:00 | 5262 | 6791 | 7378 | 8039
2030-05-14 11:00 | 4995 | 6435 | 6992 | 7618
2030-05-14 12:00 | 4783 | 6222 | 6760 | 7366
2030-05-14 13:00 | 4687 | 6083 | 6609 | 7201
2030-05-14 14:00 | 4583 | 6017 | 6537 | 7123
2030-05-14 15:00 | 4584 | 6099 | 6626 | 7220
2030-05-14 16:00 | 4784 | 6501 | 7063 | 7695
2030-05-14 17:00 | 5400 | 7172 | 7792 | 8490
2030-05-14 18:00 | 5525 | 7312 | 7945 | 8656
2030-05-14 19:00 | 5366 | 7090 | 7703 | 8393
2030-05-14 20:00 | 5089 | 6719 | 7300 | 7954
2030-05-14 21:00 | 4782 | 6317 | 6863 | 7478
2030-05-14 22:00 | 4250 | 5600 | 6084 | 6629
2030-05-14 23:00 | 3834 | 5102 | 5544 | 6040
2030-05-15 | 3496 | 4706 | 5113 | 5571
2030-05-15 01:00 | 3346 | 4474 | 4861 | 5296
2030-05-15 02:00 | 3222 | 4317 | 4691 | 5111
2030-05-15 03:00 | 3195 | 4282 | 4652 | 5069
2030-05-15 04:00 | 3267 | 4377 | 4756 | 5181
2030-05-15 05:00 | 3658 | 4819 | 5236 | 5705
2030-05-15 06:00 | 4422 | 5795 | 6296 | 6860
2030-05-15 07:00 | 5188 | 6722 | 7304 | 7958
2030-05-15 08:00 | 5401 | 6833 | 7424 | 8089
2030-05-15 09:00 | 5212 | 6682 | 7260 | 7910
2030-05-15 10:00 | 4895 | 6434 | 6991 | 7617
2030-05-15 11:00 | 4918 | 6211 | 6749 | 7353
2030-05-15 12:00 | 4864 | 6070 | 6594 | 7185
2030-05-15 13:00 | 4780 | 5888 | 6397 | 6970
2030-05-15 14:00 | 4732 | 5847 | 6353 | 6922
2030-05-15 15:00 | 4824 | 5897 | 6407 | 6981
2030-05-15 16:00 | 4765 | 6175 | 6709 | 7310
2030-05-15 17:00 | 5008 | 6741 | 7324 | 7980
2030-05-15 18:00 | 5114 | 6924 | 7523 | 8197
2030-05-15 19:00 | 4931 | 6666 | 7243 | 7891
2030-05-15 20:00 | 4767 | 6315 | 6861 | 7476
2030-05-15 21:00 | 4533 | 6028 | 6549 | 7136
2030-05-15 22:00 | 4105 | 5430 | 5900 | 6428
2030-05-15 23:00 | 3751 | 4991 | 5423 | 5909
2030-05-16 | 3516 | 4594 | 4992 | 5439
2030-05-16 01:00 | 3388 | 4355 | 4731 | 5155
2030-05-16 02:00 | 3299 | 4228 | 4594 | 5005
2030-05-16 03:00 | 3278 | 4195 | 4558 | 4967
2030-05-16 04:00 | 3336 | 4321 | 4694 | 5115
2030-05-16 05:00 | 3657 | 4764 | 5176 | 5639
2030-05-16 06:00 | 4349 | 5721 | 6216 | 6773
2030-05-16 07:00 | 5106 | 6670 | 7247 | 7896
2030-05-16 08:00 | 5419 | 6805 | 7394 | 8056
2030-05-16 09:00 | 5310 | 6647 | 7221 | 7868
2030-05-16 10:00 | 4956 | 6365 | 6916 | 7535
2030-05-16 11:00 | 4845 | 6148 | 6680 | 7278
2030-05-16 12:00 | 4857 | 5929 | 6441 | 7018
2030-05-16 13:00 | 4898 | 5814 | 6317 | 6882
2030-05-16 14:00 | 4929 | 5774 | 6274 | 6836
2030-05-16 15:00 | 5002 | 5868 | 6376 | 6947
2030-05-16 16:00 | 4996 | 6174 | 6708 | 7309
2030-05-16 17:00 | 5368 | 6784 | 7371 | 8031
2030-05-16 18:00 | 5539 | 7009 | 7615 | 8297
2030-05-16 19:00 | 5277 | 6764 | 7349 | 8007
2030-05-16 20:00 | 4956 | 6412 | 6966 | 7590
2030-05-16 21:00 | 4858 | 6127 | 6657 | 7254
2030-05-16 22:00 | 4466 | 5531 | 6010 | 6548
2030-05-16 23:00 | 4067 | 5107 | 5549 | 6046
2030-05-17 | 3751 | 4682 | 5087 | 5542
2030-05-17 01:00 | 3553 | 4441 | 4825 | 5257
2030-05-17 02:00 | 3433 | 4315 | 4688 | 5108
2030-05-17 03:00 | 3380 | 4274 | 4644 | 5060
2030-05-17 04:00 | 3436 | 4367 | 4745 | 5170
2030-05-17 05:00 | 3744 | 4829 | 5247 | 5717
2030-05-17 06:00 | 4469 | 5835 | 6339 | 6907
2030-05-17 07:00 | 5181 | 6752 | 7336 | 7993
2030-05-17 08:00 | 5527 | 6885 | 7481 | 8151
2030-05-17 09:00 | 5404 | 6696 | 7275 | 7926
2030-05-17 10:00 | 5145 | 6342 | 6891 | 7508
2030-05-17 11:00 | 4850 | 6077 | 6602 | 7194
2030-05-17 12:00 | 4844 | 5919 | 6431 | 7007
2030-05-17 13:00 | 4754 | 5772 | 6271 | 6833
2030-05-17 14:00 | 4617 | 5677 | 6168 | 6721
2030-05-17 15:00 | 4647 | 5710 | 6204 | 6760
2030-05-17 16:00 | 4784 | 6013 | 6533 | 7118
2030-05-17 17:00 | 5088 | 6587 | 7156 | 7797
2030-05-17 18:00 | 5154 | 6749 | 7333 | 7990
2030-05-17 19:00 | 5048 | 6503 | 7066 | 7699
2030-05-17 20:00 | 4877 | 6217 | 6755 | 7360
2030-05-17 21:00 | 4793 | 6013 | 6533 | 7118
2030-05-17 22:00 | 4551 | 5513 | 5990 | 6527
2030-05-17 23:00 | 4224 | 5129 | 5572 | 6071
2030-05-18 | 3882 | 4712 | 5119 | 5578
2030-05-18 01:00 | 3681 | 4467 | 4854 | 5288
2030-05-18 02:00 | 3597 | 4323 | 4697 | 5118
2030-05-18 03:00 | 3616 | 4250 | 4617 | 5031
2030-05-18 04:00 | 3593 | 4273 | 4643 | 5059
2030-05-18 05:00 | 3734 | 4484 | 4872 | 5308
2030-05-18 06:00 | 4157 | 4961 | 5391 | 5873
2030-05-18 07:00 | 4581 | 5575 | 6057 | 6600
2030-05-18 08:00 | 5207 | 6067 | 6591 | 7182
2030-05-18 09:00 | 5341 | 6109 | 6638 | 7232
2030-05-18 10:00 | 5056 | 5880 | 6388 | 6960
2030-05-18 11:00 | 4877 | 5649 | 6138 | 6687
2030-05-18 12:00 | 4787 | 5463 | 5936 | 6467
2030-05-18 13:00 | 4727 | 5372 | 5837 | 6359
2030-05-18 14:00 | 4690 | 5355 | 5818 | 6339
2030-05-18 15:00 | 4780 | 5485 | 5959 | 6493
2030-05-18 16:00 | 4782 | 5840 | 6345 | 6913
2030-05-18 17:00 | 5124 | 6462 | 7021 | 7650
2030-05-18 18:00 | 5131 | 6560 | 7128 | 7766
2030-05-18 19:00 | 4817 | 6266 | 6808 | 7417
2030-05-18 20:00 | 4606 | 5976 | 6493 | 7074
2030-05-18 21:00 | 4465 | 5815 | 6318 | 6884
2030-05-18 22:00 | 4069 | 5398 | 5865 | 6390
2030-05-18 23:00 | 3757 | 5058 | 5495 | 5987
2030-05-19 | 3430 | 4637 | 5038 | 5489
2030-05-19 01:00 | 3251 | 4371 | 4749 | 5174
2030-05-19 02:00 | 3151 | 4219 | 4584 | 4995
2030-05-19 03:00 | 3107 | 4151 | 4510 | 4914
2030-05-19 04:00 | 3120 | 4159 | 4519 | 4923
2030-05-19 05:00 | 3286 | 4344 | 4719 | 5142
2030-05-19 06:00 | 3618 | 4728 | 5137 | 5597
2030-05-19 07:00 | 3992 | 5206 | 5657 | 6163
2030-05-19 08:00 | 4582 | 5738 | 6234 | 6793
2030-05-19 09:00 | 4861 | 5952 | 6467 | 7046
2030-05-19 10:00 | 4818 | 5864 | 6371 | 6942
2030-05-19 11:00 | 4646 | 5680 | 6171 | 6724
2030-05-19 12:00 | 4489 | 5553 | 6033 | 6573
2030-05-19 13:00 | 4383 | 5437 | 5907 | 6436
2030-05-19 14:00 | 4352 | 5381 | 5846 | 6369
2030-05-19 15:00 | 4271 | 5472 | 5946 | 6478
2030-05-19 16:00 | 4551 | 5824 | 6328 | 6894
2030-05-19 17:00 | 5009 | 6527 | 7091 | 7726
2030-05-19 18:00 | 5173 | 6729 | 7311 | 7966
2030-05-19 19:00 | 4986 | 6452 | 7010 | 7638
2030-05-19 20:00 | 4750 | 6146 | 6678 | 7276
2030-05-19 21:00 | 4479 | 5858 | 6365 | 6934
2030-05-19 22:00 | 4015 | 5266 | 5721 | 6233
2030-05-19 23:00 | 3693 | 4858 | 5278 | 5750
2030-05-20 | 3396 | 4460 | 4846 | 5280
2030-05-20 01:00 | 3217 | 4277 | 4647 | 5063
2030-05-20 02:00 | 3152 | 4173 | 4534 | 4940
2030-05-20 03:00 | 3166 | 4155 | 4514 | 4918
2030-05-20 04:00 | 3271 | 4289 | 4660 | 5078
2030-05-20 05:00 | 3743 | 4813 | 5229 | 5697
2030-05-20 06:00 | 4576 | 5914 | 6425 | 7001
2030-05-20 07:00 | 5289 | 6948 | 7549 | 8225
2030-05-20 08:00 | 5675 | 7173 | 7794 | 8492
2030-05-20 09:00 | 5614 | 7010 | 7616 | 8298
2030-05-20 10:00 | 5401 | 6777 | 7363 | 8023
2030-05-20 11:00 | 5330 | 6628 | 7201 | 7846
2030-05-20 12:00 | 5187 | 6489 | 7050 | 7681
2030-05-20 13:00 | 5111 | 6371 | 6923 | 7542
2030-05-20 14:00 | 5136 | 6367 | 6917 | 7537
2030-05-20 15:00 | 5256 | 6465 | 7025 | 7654
2030-05-20 16:00 | 5457 | 6871 | 7465 | 8133
2030-05-20 17:00 | 5827 | 7440 | 8084 | 8808
2030-05-20 18:00 | 5886 | 7473 | 8120 | 8847
2030-05-20 19:00 | 5614 | 7149 | 7768 | 8463
2030-05-20 20:00 | 5276 | 6729 | 7311 | 7965
2030-05-20 21:00 | 4965 | 6275 | 6818 | 7428
2030-05-20 22:00 | 4488 | 5581 | 6063 | 6606
2030-05-20 23:00 | 4094 | 5095 | 5536 | 6032
2030-05-21 | 3785 | 4664 | 5067 | 5521
2030-05-21 01:00 | 3598 | 4428 | 4810 | 5241
2030-05-21 02:00 | 3504 | 4285 | 4656 | 5073
2030-05-21 03:00 | 3472 | 4230 | 4596 | 5008
2030-05-21 04:00 | 3468 | 4314 | 4687 | 5107
2030-05-21 05:00 | 3862 | 4729 | 5138 | 5599
2030-05-21 06:00 | 4589 | 5654 | 6143 | 6694
2030-05-21 07:00 | 5280 | 6583 | 7152 | 7792
2030-05-21 08:00 | 5541 | 6752 | 7336 | 7992
2030-05-21 09:00 | 5490 | 6646 | 7220 | 7867
2030-05-21 10:00 | 5523 | 6536 | 7102 | 7738
2030-05-21 11:00 | 5582 | 6462 | 7021 | 7649
2030-05-21 12:00 | 5503 | 6381 | 6933 | 7554
2030-05-21 13:00 | 5507 | 6241 | 6781 | 7388
2030-05-21 14:00 | 5527 | 6174 | 6708 | 7309
2030-05-21 15:00 | 5554 | 6230 | 6768 | 7374
2030-05-21 16:00 | 5610 | 6549 | 7116 | 7753
2030-05-21 17:00 | 5867 | 7070 | 7681 | 8369
2030-05-21 18:00 | 5910 | 7184 | 7805 | 8504
2030-05-21 19:00 | 5732 | 6917 | 7515 | 8188
2030-05-21 20:00 | 5437 | 6512 | 7076 | 7709
2030-05-21 21:00 | 5074 | 6116 | 6645 | 7240
2030-05-21 22:00 | 4585 | 5481 | 5955 | 6488
2030-05-21 23:00 | 4270 | 5029 | 5464 | 5954
2030-05-22 | 3937 | 4607 | 5005 | 5453
2030-05-22 01:00 | 3707 | 4384 | 4763 | 5189
2030-05-22 02:00 | 3684 | 4261 | 4630 | 5045
2030-05-22 03:00 | 3690 | 4209 | 4573 | 4983
2030-05-22 04:00 | 3744 | 4315 | 4688 | 5108
2030-05-22 05:00 | 4107 | 4752 | 5163 | 5625
2030-05-22 06:00 | 4771 | 5706 | 6199 | 6754
2030-05-22 07:00 | 5520 | 6670 | 7246 | 7895
2030-05-22 08:00 | 5675 | 6815 | 7405 | 8068
2030-05-22 09:00 | 5504 | 6573 | 7141 | 7781
2030-05-22 10:00 | 5334 | 6339 | 6887 | 7504
2030-05-22 11:00 | 5236 | 6176 | 6711 | 7312
2030-05-22 12:00 | 5106 | 6063 | 6587 | 7177
2030-05-22 13:00 | 5064 | 5979 | 6496 | 7078
2030-05-22 14:00 | 4954 | 5883 | 6392 | 6964
2030-05-22 15:00 | 4802 | 5802 | 6304 | 6869
2030-05-22 16:00 | 5075 | 6221 | 6759 | 7364
2030-05-22 17:00 | 5531 | 6861 | 7455 | 8122
2030-05-22 18:00 | 5640 | 7001 | 7607 | 8288
2030-05-22 19:00 | 5442 | 6775 | 7361 | 8020
2030-05-22 20:00 | 5177 | 6455 | 7013 | 7641
2030-05-22 21:00 | 4877 | 6147 | 6679 | 7277
2030-05-22 22:00 | 4319 | 5520 | 5997 | 6534
2030-05-22 23:00 | 3973 | 5061 | 5498 | 5991
2030-05-23 | 3659 | 4651 | 5054 | 5506
2030-05-23 01:00 | 3401 | 4436 | 4819 | 5251
2030-05-23 02:00 | 3313 | 4285 | 4656 | 5073
2030-05-23 03:00 | 3307 | 4253 | 4621 | 5035
2030-05-23 04:00 | 3350 | 4356 | 4733 | 5156
2030-05-23 05:00 | 3759 | 4765 | 5177 | 5641
2030-05-23 06:00 | 4513 | 5747 | 6244 | 6803
2030-05-23 07:00 | 5374 | 6754 | 7338 | 7995
2030-05-23 08:00 | 5577 | 6910 | 7508 | 8181
2030-05-23 09:00 | 5457 | 6687 | 7266 | 7916
2030-05-23 10:00 | 5219 | 6476 | 7036 | 7666
2030-05-23 11:00 | 5050 | 6255 | 6796 | 7404
2030-05-23 12:00 | 4938 | 6105 | 6633 | 7227
2030-05-23 13:00 | 4892 | 5991 | 6510 | 7093
2030-05-23 14:00 | 4823 | 5910 | 6421 | 6996
2030-05-23 15:00 | 4897 | 5964 | 6480 | 7060
2030-05-23 16:00 | 4939 | 6279 | 6823 | 7434
2030-05-23 17:00 | 5378 | 6942 | 7542 | 8218
2030-05-23 18:00 | 5563 | 7184 | 7805 | 8504
2030-05-23 19:00 | 5417 | 7012 | 7619 | 8301
2030-05-23 20:00 | 5146 | 6692 | 7270 | 7921
2030-05-23 21:00 | 4940 | 6400 | 6953 | 7576
2030-05-23 22:00 | 4419 | 5738 | 6234 | 6792
2030-05-23 23:00 | 4011 | 5245 | 5698 | 6209
2030-05-24 | 3653 | 4797 | 5212 | 5678
2030-05-24 01:00 | 3378 | 4509 | 4899 | 5338
2030-05-24 02:00 | 3305 | 4391 | 4770 | 5198
2030-05-24 03:00 | 3251 | 4327 | 4701 | 5122
2030-05-24 04:00 | 3327 | 4419 | 4801 | 5231
2030-05-24 05:00 | 3717 | 4864 | 5285 | 5758
2030-05-24 06:00 | 4516 | 5899 | 6409 | 6983
2030-05-24 07:00 | 5251 | 6857 | 7450 | 8117
2030-05-24 08:00 | 5572 | 7004 | 7609 | 8291
2030-05-24 09:00 | 5441 | 6794 | 7381 | 8042
2030-05-24 10:00 | 5351 | 6609 | 7181 | 7824
2030-05-24 11:00 | 5201 | 6420 | 6975 | 7600
2030-05-24 12:00 | 5028 | 6261 | 6803 | 7412
2030-05-24 13:00 | 4992 | 6130 | 6660 | 7256
2030-05-24 14:00 | 5005 | 6097 | 6624 | 7217
2030-05-24 15:00 | 5106 | 6183 | 6718 | 7320
2030-05-24 16:00 | 5164 | 6479 | 7039 | 7670
2030-05-24 17:00 | 5564 | 7044 | 7654 | 8339
2030-05-24 18:00 | 5594 | 7112 | 7727 | 8419
2030-05-24 19:00 | 5387 | 6857 | 7450 | 8118
2030-05-24 20:00 | 5145 | 6511 | 7074 | 7707
2030-05-24 21:00 | 4953 | 6217 | 6754 | 7359
2030-05-24 22:00 | 4498 | 5668 | 6158 | 6710
2030-05-24 23:00 | 4117 | 5247 | 5701 | 6211
2030-05-25 | 3724 | 4784 | 5198 | 5664
2030-05-25 01:00 | 3450 | 4507 | 4897 | 5336
2030-05-25 02:00 | 3324 | 4348 | 4724 | 5147
2030-05-25 03:00 | 3306 | 4267 | 4636 | 5051
2030-05-25 04:00 | 3292 | 4305 | 4677 | 5096
2030-05-25 05:00 | 3452 | 4521 | 4912 | 5351
2030-05-25 06:00 | 3784 | 4942 | 5369 | 5850
2030-05-25 07:00 | 4283 | 5503 | 5978 | 6514
2030-05-25 08:00 | 4916 | 6060 | 6585 | 7174
2030-05-25 09:00 | 5058 | 6175 | 6709 | 7310
2030-05-25 10:00 | 4899 | 5961 | 6477 | 7057
2030-05-25 11:00 | 4751 | 5755 | 6253 | 6813
2030-05-25 12:00 | 4746 | 5594 | 6077 | 6622
2030-05-25 13:00 | 4667 | 5414 | 5882 | 6409
2030-05-25 14:00 | 4693 | 5381 | 5847 | 6370
2030-05-25 15:00 | 4748 | 5506 | 5982 | 6518
2030-05-25 16:00 | 4870 | 5904 | 6414 | 6989
2030-05-25 17:00 | 5228 | 6589 | 7159 | 7800
2030-05-25 18:00 | 5265 | 6675 | 7252 | 7901
2030-05-25 19:00 | 5037 | 6355 | 6904 | 7522
2030-05-25 20:00 | 4752 | 6037 | 6559 | 7147
2030-05-25 21:00 | 4625 | 5827 | 6331 | 6898
2030-05-25 22:00 | 4257 | 5398 | 5865 | 6390
2030-05-25 23:00 | 4077 | 5045 | 5482 | 5973
2030-05-26 | 3799 | 4633 | 5034 | 5485
2030-05-26 01:00 | 3682 | 4380 | 4758 | 5184
2030-05-26 02:00 | 3609 | 4239 | 4606 | 5018
2030-05-26 03:00 | 3522 | 4164 | 4524 | 4929
2030-05-26 04:00 | 3531 | 4165 | 4526 | 4931
2030-05-26 05:00 | 3642 | 4321 | 4695 | 5115
2030-05-26 06:00 | 3895 | 4631 | 5032 | 5483
2030-05-26 07:00 | 4183 | 5055 | 5493 | 5984
2030-05-26 08:00 | 4676 | 5608 | 6093 | 6639
2030-05-26 09:00 | 4932 | 5897 | 6407 | 6981
2030-05-26 10:00 | 4843 | 5784 | 6284 | 6847
2030-05-26 11:00 | 4698 | 5602 | 6087 | 6632
2030-05-26 12:00 | 4590 | 5485 | 5959 | 6493
2030-05-26 13:00 | 4482 | 5350 | 5813 | 6334
2030-05-26 14:00 | 4203 | 5105 | 5546 | 6043
2030-05-26 15:00 | 4508 | 5355 | 5819 | 6340
2030-05-26 16:00 | 4794 | 5898 | 6408 | 6982
2030-05-26 17:00 | 5232 | 6714 | 7295 | 7948
2030-05-26 18:00 | 5261 | 6836 | 7428 | 8093
2030-05-26 19:00 | 5029 | 6525 | 7089 | 7724
2030-05-26 20:00 | 4773 | 6226 | 6765 | 7371
2030-05-26 21:00 | 4565 | 5913 | 6424 | 6999
2030-05-26 22:00 | 4049 | 5304 | 5763 | 6279
2030-05-26 23:00 | 3610 | 4846 | 5265 | 5737
2030-05-27 | 3434 | 4464 | 4850 | 5284
2030-05-27 01:00 | 3309 | 4306 | 4678 | 5097
2030-05-27 02:00 | 3215 | 4212 | 4576 | 4986
2030-05-27 03:00 | 3170 | 4181 | 4543 | 4950
2030-05-27 04:00 | 3251 | 4306 | 4678 | 5097
2030-05-27 05:00 | 3674 | 4802 | 5217 | 5685
2030-05-27 06:00 | 4402 | 5836 | 6341 | 6909
2030-05-27 07:00 | 5127 | 6803 | 7391 | 8053
2030-05-27 08:00 | 5464 | 6980 | 7584 | 8263
2030-05-27 09:00 | 5532 | 6798 | 7386 | 8048
2030-05-27 10:00 | 5434 | 6626 | 7199 | 7844
2030-05-27 11:00 | 5338 | 6421 | 6977 | 7601
2030-05-27 12:00 | 5226 | 6224 | 6762 | 7368
2030-05-27 13:00 | 5149 | 6091 | 6618 | 7211
2030-05-27 14:00 | 5072 | 6017 | 6537 | 7123
2030-05-27 15:00 | 5049 | 6098 | 6626 | 7219
2030-05-27 16:00 | 5188 | 6540 | 7105 | 7741
2030-05-27 17:00 | 5647 | 7297 | 7928 | 8638
2030-05-27 18:00 | 5844 | 7448 | 8092 | 8817
2030-05-27 19:00 | 5631 | 7209 | 7833 | 8534
2030-05-27 20:00 | 5322 | 6868 | 7462 | 8130
2030-05-27 21:00 | 5045 | 6514 | 7077 | 7711
2030-05-27 22:00 | 4492 | 5806 | 6308 | 6873
2030-05-27 23:00 | 4098 | 5289 | 5746 | 6261
2030-05-28 | 3841 | 4854 | 5274 | 5746
2030-05-28 01:00 | 3629 | 4624 | 5024 | 5474
2030-05-28 02:00 | 3539 | 4479 | 4866 | 5302
2030-05-28 03:00 | 3522 | 4452 | 4837 | 5270
2030-05-28 04:00 | 3637 | 4571 | 4967 | 5412
2030-05-28 05:00 | 3977 | 5062 | 5500 | 5992
2030-05-28 06:00 | 4842 | 6167 | 6701 | 7301
2030-05-28 07:00 | 5577 | 7110 | 7725 | 8416
2030-05-28 08:00 | 5660 | 7192 | 7814 | 8514
2030-05-28 09:00 | 5530 | 6966 | 7568 | 8246
2030-05-28 10:00 | 5328 | 6709 | 7289 | 7942
2030-05-28 11:00 | 5310 | 6573 | 7142 | 7781
2030-05-28 12:00 | 5121 | 6343 | 6892 | 7509
2030-05-28 13:00 | 4975 | 6162 | 6695 | 7295
2030-05-28 14:00 | 4900 | 6077 | 6602 | 7193
2030-05-28 15:00 | 4941 | 6166 | 6699 | 7299
2030-05-28 16:00 | 5048 | 6540 | 7106 | 7742
2030-05-28 17:00 | 5451 | 7256 | 7884 | 8590
2030-05-28 18:00 | 5566 | 7453 | 8097 | 8822
2030-05-28 19:00 | 5465 | 7291 | 7922 | 8631
2030-05-28 20:00 | 5149 | 6980 | 7584 | 8263
2030-05-28 21:00 | 4854 | 6607 | 7178 | 7821
2030-05-28 22:00 | 4262 | 5870 | 6377 | 6948
2030-05-28 23:00 | 3888 | 5339 | 5801 | 6321
2030-05-29 | 3656 | 4876 | 5298 | 5772
2030-05-29 01:00 | 3469 | 4631 | 5031 | 5482
2030-05-29 02:00 | 3371 | 4468 | 4854 | 5289
2030-05-29 03:00 | 3358 | 4421 | 4803 | 5233
2030-05-29 04:00 | 3525 | 4529 | 4921 | 5361
2030-05-29 05:00 | 4004 | 5019 | 5453 | 5941
2030-05-29 06:00 | 4869 | 6076 | 6602 | 7193
2030-05-29 07:00 | 5564 | 7039 | 7648 | 8333
2030-05-29 08:00 | 5660 | 7163 | 7782 | 8479
2030-05-29 09:00 | 5580 | 7032 | 7640 | 8324
2030-05-29 10:00 | 5448 | 6973 | 7576 | 8254
2030-05-29 11:00 | 5192 | 6711 | 7291 | 7944
2030-05-29 12:00 | 5169 | 6638 | 7212 | 7858
2030-05-29 13:00 | 5191 | 6666 | 7242 | 7891
2030-05-29 14:00 | 5167 | 6644 | 7219 | 7865
2030-05-29 15:00 | 5216 | 6745 | 7328 | 7984
2030-05-29 16:00 | 5481 | 7229 | 7854 | 8557
2030-05-29 17:00 | 5908 | 7787 | 8461 | 9218
2030-05-29 18:00 | 5967 | 7836 | 8514 | 9276
2030-05-29 19:00 | 5803 | 7584 | 8239 | 8977
2030-05-29 20:00 | 5456 | 7227 | 7852 | 8555
2030-05-29 21:00 | 5054 | 6839 | 7431 | 8096
2030-05-29 22:00 | 4411 | 6019 | 6540 | 7125
2030-05-29 23:00 | 3994 | 5457 | 5929 | 6460
2030-05-30 | 3625 | 4971 | 5401 | 5884
2030-05-30 01:00 | 3434 | 4696 | 5102 | 5559
2030-05-30 02:00 | 3289 | 4548 | 4941 | 5384
2030-05-30 03:00 | 3234 | 4501 | 4890 | 5328
2030-05-30 04:00 | 3309 | 4618 | 5017 | 5467
2030-05-30 05:00 | 3685 | 5102 | 5543 | 6040
2030-05-30 06:00 | 4548 | 6157 | 6690 | 7289
2030-05-30 07:00 | 5346 | 7114 | 7730 | 8422
2030-05-30 08:00 | 5388 | 7222 | 7847 | 8550
2030-05-30 09:00 | 5213 | 6931 | 7530 | 8205
2030-05-30 10:00 | 4998 | 6662 | 7238 | 7886
2030-05-30 11:00 | 4938 | 6434 | 6990 | 7616
2030-05-30 12:00 | 4897 | 6192 | 6727 | 7330
2030-05-30 13:00 | 4887 | 6059 | 6583 | 7173
2030-05-30 14:00 | 4713 | 5923 | 6435 | 7011
2030-05-30 15:00 | 4770 | 5952 | 6467 | 7046
2030-05-30 16:00 | 4952 | 6246 | 6786 | 7394
2030-05-30 17:00 | 5440 | 7045 | 7655 | 8340
2030-05-30 18:00 | 5572 | 7241 | 7868 | 8572
2030-05-30 19:00 | 5372 | 7047 | 7656 | 8342
2030-05-30 20:00 | 5119 | 6771 | 7357 | 8016
2030-05-30 21:00 | 4891 | 6419 | 6974 | 7599
2030-05-30 22:00 | 4531 | 5751 | 6249 | 6808
2030-05-30 23:00 | 4141 | 5228 | 5680 | 6189
2030-05-31 | 3799 | 4774 | 5187 | 5652
2030-05-31 01:00 | 3635 | 4520 | 4911 | 5351
2030-05-31 02:00 | 3605 | 4369 | 4747 | 5172
2030-05-31 03:00 | 3607 | 4323 | 4697 | 5117
2030-05-31 04:00 | 3666 | 4397 | 4778 | 5206
2030-05-31 05:00 | 3875 | 4779 | 5193 | 5658
2030-05-31 06:00 | 4562 | 5660 | 6149 | 6700
2030-05-31 07:00 | 5304 | 6550 | 7116 | 7753
2030-05-31 08:00 | 5487 | 6765 | 7350 | 8008
2030-05-31 09:00 | 5510 | 6639 | 7213 | 7859
2030-05-31 10:00 | 5281 | 6343 | 6892 | 7509
2030-05-31 11:00 | 5156 | 6125 | 6655 | 7251
2030-05-31 12:00 | 4968 | 5906 | 6417 | 6992
2030-05-31 13:00 | 4780 | 5734 | 6230 | 6787
2030-05-31 14:00 | 4748 | 5658 | 6147 | 6698
2030-05-31 15:00 | 4758 | 5669 | 6159 | 6711
2030-05-31 16:00 | 4841 | 5919 | 6431 | 7007
2030-05-31 17:00 | 5266 | 6488 | 7049 | 7680
2030-05-31 18:00 | 5323 | 6605 | 7176 | 7818
2030-05-31 19:00 | 5076 | 6359 | 6908 | 7527
2030-05-31 20:00 | 4807 | 6038 | 6561 | 7148
2030-05-31 21:00 | 4604 | 5761 | 6260 | 6820
2030-05-31 22:00 | 4202 | 5301 | 5759 | 6275
2030-05-31 23:00 | 3928 | 4912 | 5337 | 5814
2030-06-01 | 3741 | 4496 | 4885 | 5322
2030-06-01 01:00 | 3555 | 4261 | 4629 | 5044
2030-06-01 02:00 | 3443 | 4099 | 4454 | 4852
2030-06-01 03:00 | 3382 | 4005 | 4351 | 4741
2030-06-01 04:00 | 3365 | 4001 | 4348 | 4737
2030-06-01 05:00 | 3497 | 4132 | 4489 | 4891
2030-06-01 06:00 | 3690 | 4474 | 4861 | 5297
2030-06-01 07:00 | 4080 | 4917 | 5342 | 5820
2030-06-01 08:00 | 4661 | 5319 | 5779 | 6297
2030-06-01 09:00 | 4961 | 5620 | 6106 | 6653
2030-06-01 10:00 | 4900 | 5551 | 6032 | 6572
2030-06-01 11:00 | 4607 | 5360 | 5824 | 6345
2030-06-01 12:00 | 4574 | 5231 | 5683 | 6192
2030-06-01 13:00 | 4494 | 5151 | 5597 | 6098
2030-06-01 14:00 | 4477 | 5073 | 5512 | 6005
2030-06-01 15:00 | 4394 | 5088 | 5528 | 6023
2030-06-01 16:00 | 4549 | 5433 | 5903 | 6432
2030-06-01 17:00 | 4979 | 6060 | 6584 | 7174
2030-06-01 18:00 | 5027 | 6089 | 6616 | 7208
2030-06-01 19:00 | 4846 | 5809 | 6311 | 6877
2030-06-01 20:00 | 4706 | 5560 | 6041 | 6582
2030-06-01 21:00 | 4586 | 5405 | 5872 | 6398
2030-06-01 22:00 | 4239 | 5033 | 5469 | 5959
2030-06-01 23:00 | 3945 | 4717 | 5125 | 5584
2030-06-02 | 3626 | 4335 | 4710 | 5132
2030-06-02 01:00 | 3400 | 4118 | 4474 | 4875
2030-06-02 02:00 | 3285 | 3991 | 4336 | 4725
2030-06-02 03:00 | 3357 | 3910 | 4248 | 4629
2030-06-02 04:00 | 3249 | 3903 | 4241 | 4620
2030-06-02 05:00 | 3231 | 4001 | 4347 | 4736
2030-06-02 06:00 | 3419 | 4271 | 4640 | 5056
2030-06-02 07:00 | 3744 | 4636 | 5037 | 5488
2030-06-02 08:00 | 4123 | 5137 | 5581 | 6081
2030-06-02 09:00 | 4324 | 5460 | 5932 | 6463
2030-06-02 10:00 | 4271 | 5432 | 5902 | 6431
2030-06-02 11:00 | 4238 | 5319 | 5779 | 6296
2030-06-02 12:00 | 4135 | 5142 | 5587 | 6087
2030-06-02 13:00 | 3976 | 4976 | 5406 | 5890
2030-06-02 14:00 | 3987 | 4903 | 5327 | 5804
2030-06-02 15:00 | 4070 | 4969 | 5399 | 5882
2030-06-02 16:00 | 4169 | 5356 | 5819 | 6340
2030-06-02 17:00 | 4728 | 6055 | 6579 | 7168
2030-06-02 18:00 | 4743 | 6074 | 6599 | 7190
2030-06-02 19:00 | 4561 | 5864 | 6371 | 6942
2030-06-02 20:00 | 4384 | 5608 | 6093 | 6639
2030-06-02 21:00 | 4237 | 5402 | 5869 | 6395
2030-06-02 22:00 | 3946 | 4982 | 5413 | 5898
2030-06-02 23:00 | 3851 | 4682 | 5087 | 5542
2030-06-03 | 3659 | 4353 | 4730 | 5153
2030-06-03 01:00 | 3515 | 4163 | 4523 | 4928
2030-06-03 02:00 | 3464 | 4020 | 4368 | 4759
2030-06-03 03:00 | 3427 | 3969 | 4312 | 4698
2030-06-03 04:00 | 3406 | 3979 | 4323 | 4710
2030-06-03 05:00 | 3511 | 4137 | 4495 | 4897
2030-06-03 06:00 | 3831 | 4492 | 4881 | 5318
2030-06-03 07:00 | 4105 | 4884 | 5306 | 5781
2030-06-03 08:00 | 4629 | 5383 | 5849 | 6373
2030-06-03 09:00 | 4919 | 5697 | 6189 | 6744
2030-06-03 10:00 | 4823 | 5678 | 6169 | 6721
2030-06-03 11:00 | 4745 | 5532 | 6010 | 6548
2030-06-03 12:00 | 4607 | 5384 | 5850 | 6374
2030-06-03 13:00 | 4503 | 5203 | 5653 | 6159
2030-06-03 14:00 | 4363 | 5059 | 5497 | 5989
2030-06-03 15:00 | 4409 | 5196 | 5645 | 6151
2030-06-03 16:00 | 4478 | 5669 | 6159 | 6711
2030-06-03 17:00 | 4909 | 6540 | 7105 | 7742
2030-06-03 18:00 | 4982 | 6628 | 7201 | 7846
2030-06-03 19:00 | 4804 | 6340 | 6888 | 7505
2030-06-03 20:00 | 4545 | 6030 | 6552 | 7139
2030-06-03 21:00 | 4335 | 5731 | 6227 | 6784
2030-06-03 22:00 | 3826 | 5186 | 5635 | 6139
2030-06-03 23:00 | 3572 | 4806 | 5222 | 5689
2030-06-04 | 3375 | 4420 | 4802 | 5233
2030-06-04 01:00 | 3233 | 4246 | 4613 | 5026
2030-06-04 02:00 | 3133 | 4128 | 4484 | 4886
2030-06-04 03:00 | 3103 | 4108 | 4463 | 4863
2030-06-04 04:00 | 3163 | 4234 | 4600 | 5012
2030-06-04 05:00 | 3555 | 4698 | 5104 | 5561
2030-06-04 06:00 | 4385 | 5768 | 6266 | 6827
2030-06-04 07:00 | 5289 | 6849 | 7442 | 8108
2030-06-04 08:00 | 5601 | 7093 | 7706 | 8396
2030-06-04 09:00 | 5494 | 6843 | 7435 | 8101
2030-06-04 10:00 | 5340 | 6501 | 7063 | 7695
2030-06-04 11:00 | 5036 | 6179 | 6713 | 7314
2030-06-04 12:00 | 4786 | 5958 | 6473 | 7053
2030-06-04 13:00 | 4619 | 5828 | 6332 | 6899
2030-06-04 14:00 | 4604 | 5750 | 6247 | 6806
2030-06-04 15:00 | 4700 | 5854 | 6361 | 6930
2030-06-04 16:00 | 4879 | 6299 | 6844 | 7457
2030-06-04 17:00 | 5526 | 7173 | 7794 | 8491
2030-06-04 18:00 | 5670 | 7374 | 8011 | 8729
2030-06-04 19:00 | 5391 | 7106 | 7721 | 8412
2030-06-04 20:00 | 5124 | 6796 | 7383 | 8045
2030-06-04 21:00 | 4858 | 6460 | 7019 | 7648
2030-06-04 22:00 | 4362 | 5757 | 6255 | 6815
2030-06-04 23:00 | 4017 | 5250 | 5704 | 6214
2030-06-05 | 3663 | 4834 | 5252 | 5723
2030-06-05 01:00 | 3519 | 4600 | 4998 | 5445
2030-06-05 02:00 | 3416 | 4472 | 4859 | 5294
2030-06-05 03:00 | 3501 | 4440 | 4824 | 5256
2030-06-05 04:00 | 3598 | 4574 | 4969 | 5414
2030-06-05 05:00 | 3947 | 5038 | 5474 | 5964
2030-06-05 06:00 | 4763 | 6108 | 6637 | 7231
2030-06-05 07:00 | 5524 | 7111 | 7726 | 8418
2030-06-05 08:00 | 5885 | 7257 | 7885 | 8591
2030-06-05 09:00 | 5761 | 7038 | 7647 | 8331
2030-06-05 10:00 | 5460 | 6708 | 7288 | 7941
2030-06-05 11:00 | 5130 | 6356 | 6905 | 7524
2030-06-05 12:00 | 4886 | 6120 | 6649 | 7245
2030-06-05 13:00 | 4748 | 5946 | 6460 | 7039
2030-06-05 14:00 | 4722 | 5878 | 6386 | 6958
2030-06-05 15:00 | 4717 | 5984 | 6502 | 7084
2030-06-05 16:00 | 4889 | 6420 | 6976 | 7600
2030-06-05 17:00 | 5502 | 7187 | 7809 | 8508
2030-06-05 18:00 | 5728 | 7441 | 8085 | 8809
2030-06-05 19:00 | 5506 | 7212 | 7835 | 8537
2030-06-05 20:00 | 5169 | 6896 | 7492 | 8163
2030-06-05 21:00 | 4877 | 6559 | 7127 | 7765
2030-06-05 22:00 | 4328 | 5873 | 6381 | 6952
2030-06-05 23:00 | 3948 | 5327 | 5788 | 6307
2030-06-06 | 3563 | 4843 | 5262 | 5733
2030-06-06 01:00 | 3388 | 4578 | 4974 | 5420
2030-06-06 02:00 | 3344 | 4430 | 4813 | 5244
2030-06-06 03:00 | 3308 | 4379 | 4757 | 5183
2030-06-06 04:00 | 3423 | 4472 | 4859 | 5294
2030-06-06 05:00 | 3780 | 4914 | 5339 | 5817
2030-06-06 06:00 | 4507 | 5926 | 6439 | 7015
2030-06-06 07:00 | 5329 | 6928 | 7527 | 8201
2030-06-06 08:00 | 5517 | 7061 | 7672 | 8359
2030-06-06 09:00 | 5424 | 6769 | 7355 | 8014
2030-06-06 10:00 | 5261 | 6446 | 7004 | 7631
2030-06-06 11:00 | 5010 | 6217 | 6755 | 7360
2030-06-06 12:00 | 4800 | 6072 | 6597 | 7188
2030-06-06 13:00 | 4751 | 5949 | 6464 | 7043
2030-06-06 14:00 | 4779 | 5907 | 6418 | 6993
2030-06-06 15:00 | 4777 | 5972 | 6488 | 7069
2030-06-06 16:00 | 4906 | 6346 | 6894 | 7512
2030-06-06 17:00 | 5355 | 7012 | 7619 | 8301
2030-06-06 18:00 | 5467 | 7164 | 7784 | 8481
2030-06-06 19:00 | 5236 | 6925 | 7524 | 8198
2030-06-06 20:00 | 4914 | 6575 | 7143 | 7783
2030-06-06 21:00 | 4576 | 6229 | 6768 | 7374
2030-06-06 22:00 | 4111 | 5567 | 6049 | 6591
2030-06-06 23:00 | 3678 | 5056 | 5493 | 5985
2030-06-07 | 3396 | 4613 | 5012 | 5460
2030-06-07 01:00 | 3281 | 4385 | 4765 | 5191
2030-06-07 02:00 | 3190 | 4254 | 4622 | 5035
2030-06-07 03:00 | 3180 | 4224 | 4590 | 5001
2030-06-07 04:00 | 3263 | 4313 | 4686 | 5106
2030-06-07 05:00 | 3600 | 4729 | 5138 | 5599
2030-06-07 06:00 | 4244 | 5694 | 6187 | 6741
2030-06-07 07:00 | 5005 | 6657 | 7233 | 7881
2030-06-07 08:00 | 5205 | 6817 | 7407 | 8070
2030-06-07 09:00 | 5222 | 6687 | 7266 | 7917
2030-06-07 10:00 | 5006 | 6429 | 6985 | 7611
2030-06-07 11:00 | 4662 | 6124 | 6654 | 7249
2030-06-07 12:00 | 4488 | 5898 | 6409 | 6983
2030-06-07 13:00 | 4347 | 5746 | 6243 | 6802
2030-06-07 14:00 | 4262 | 5642 | 6130 | 6679
2030-06-07 15:00 | 4223 | 5659 | 6148 | 6699
2030-06-07 16:00 | 4520 | 5984 | 6502 | 7084
2030-06-07 17:00 | 5047 | 6613 | 7184 | 7828
2030-06-07 18:00 | 5124 | 6726 | 7308 | 7963
2030-06-07 19:00 | 4944 | 6496 | 7058 | 7690
2030-06-07 20:00 | 4704 | 6188 | 6723 | 7325
2030-06-07 21:00 | 4420 | 5939 | 6453 | 7031
2030-06-07 22:00 | 4008 | 5432 | 5901 | 6430
2030-06-07 23:00 | 3728 | 5037 | 5473 | 5963
2030-06-08 | 3459 | 4580 | 4976 | 5421
2030-06-08 01:00 | 3294 | 4362 | 4739 | 5163
2030-06-08 02:00 | 3190 | 4166 | 4527 | 4932
2030-06-08 03:00 | 3137 | 4102 | 4457 | 4856
2030-06-08 04:00 | 3120 | 4112 | 4468 | 4868
2030-06-08 05:00 | 3197 | 4289 | 4660 | 5077
2030-06-08 06:00 | 3441 | 4672 | 5076 | 5530
2030-06-08 07:00 | 3883 | 5229 | 5682 | 6190
2030-06-08 08:00 | 4338 | 5753 | 6251 | 6811
2030-06-08 09:00 | 4424 | 5889 | 6398 | 6971
2030-06-08 10:00 | 4327 | 5750 | 6247 | 6807
2030-06-08 11:00 | 4304 | 5569 | 6050 | 6592
2030-06-08 12:00 | 4285 | 5342 | 5804 | 6324
2030-06-08 13:00 | 4208 | 5222 | 5673 | 6182
2030-06-08 14:00 | 4087 | 5119 | 5562 | 6060
2030-06-08 15:00 | 4107 | 5196 | 5645 | 6151
2030-06-08 16:00 | 4282 | 5574 | 6056 | 6598
2030-06-08 17:00 | 4686 | 6250 | 6790 | 7398
2030-06-08 18:00 | 4727 | 6310 | 6856 | 7470
2030-06-08 19:00 | 4458 | 6026 | 6547 | 7134
2030-06-08 20:00 | 4191 | 5728 | 6224 | 6781
2030-06-08 21:00 | 4009 | 5546 | 6025 | 6565
2030-06-08 22:00 | 3650 | 5140 | 5585 | 6085
2030-06-08 23:00 | 3423 | 4810 | 5226 | 5694
2030-06-09 | 3170 | 4410 | 4791 | 5220
2030-06-09 01:00 | 3051 | 4175 | 4536 | 4943
2030-06-09 02:00 | 2987 | 4051 | 4401 | 4796
2030-06-09 03:00 | 2940 | 3971 | 4314 | 4701
2030-06-09 04:00 | 2956 | 3961 | 4303 | 4688
2030-06-09 05:00 | 3071 | 4080 | 4433 | 4830
2030-06-09 06:00 | 3278 | 4339 | 4714 | 5136
2030-06-09 07:00 | 3540 | 4737 | 5147 | 5607
2030-06-09 08:00 | 4024 | 5276 | 5732 | 6245
2030-06-09 09:00 | 4463 | 5687 | 6179 | 6732
2030-06-09 10:00 | 4588 | 5765 | 6264 | 6825
2030-06-09 11:00 | 4513 | 5714 | 6208 | 6764
2030-06-09 12:00 | 4414 | 5622 | 6109 | 6656
2030-06-09 13:00 | 4409 | 5537 | 6016 | 6554
2030-06-09 14:00 | 4369 | 5512 | 5988 | 6525
2030-06-09 15:00 | 4410 | 5649 | 6137 | 6687
2030-06-09 16:00 | 4688 | 6029 | 6550 | 7137
2030-06-09 17:00 | 5112 | 6550 | 7116 | 7753
2030-06-09 18:00 | 5174 | 6496 | 7057 | 7689
2030-06-09 19:00 | 4818 | 6148 | 6679 | 7277
2030-06-09 20:00 | 4565 | 5818 | 6321 | 6887
2030-06-09 21:00 | 4320 | 5517 | 5994 | 6531
2030-06-09 22:00 | 4059 | 4974 | 5404 | 5888
2030-06-09 23:00 | 3741 | 4549 | 4943 | 5386
2030-06-10 | 3497 | 4188 | 4550 | 4957
2030-06-10 01:00 | 3354 | 4005 | 4351 | 4741
2030-06-10 02:00 | 3242 | 3866 | 4200 | 4576
2030-06-10 03:00 | 3297 | 3827 | 4158 | 4531
2030-06-10 04:00 | 3380 | 3902 | 4240 | 4619
2030-06-10 05:00 | 3669 | 4295 | 4667 | 5085
2030-06-10 06:00 | 4277 | 5107 | 5548 | 6045
2030-06-10 07:00 | 5001 | 6007 | 6527 | 7111
2030-06-10 08:00 | 5169 | 6239 | 6779 | 7386
2030-06-10 09:00 | 5157 | 6122 | 6651 | 7247
2030-06-10 10:00 | 5244 | 6041 | 6563 | 7151
2030-06-10 11:00 | 5077 | 5983 | 6500 | 7082
2030-06-10 12:00 | 4976 | 5878 | 6386 | 6958
2030-06-10 13:00 | 4902 | 5780 | 6280 | 6842
2030-06-10 14:00 | 4554 | 5698 | 6191 | 6746
2030-06-10 15:00 | 4579 | 5721 | 6216 | 6773
2030-06-10 16:00 | 4829 | 6054 | 6578 | 7167
2030-06-10 17:00 | 5289 | 6703 | 7282 | 7935
2030-06-10 18:00 | 5314 | 6786 | 7373 | 8034
2030-06-10 19:00 | 5069 | 6482 | 7043 | 7673
2030-06-10 20:00 | 4703 | 6120 | 6649 | 7245
2030-06-10 21:00 | 4350 | 5803 | 6304 | 6869
2030-06-10 22:00 | 3891 | 5218 | 5669 | 6177
2030-06-10 23:00 | 3566 | 4771 | 5184 | 5648
2030-06-11 | 3377 | 4386 | 4765 | 5192
2030-06-11 01:00 | 3263 | 4188 | 4550 | 4957
2030-06-11 02:00 | 3208 | 4078 | 4430 | 4827
2030-06-11 03:00 | 3268 | 4044 | 4393 | 4787
2030-06-11 04:00 | 3376 | 4151 | 4510 | 4914
2030-06-11 05:00 | 3691 | 4560 | 4955 | 5398
2030-06-11 06:00 | 4469 | 5498 | 5974 | 6509
2030-06-11 07:00 | 5271 | 6491 | 7052 | 7684
2030-06-11 08:00 | 5527 | 6687 | 7265 | 7916
2030-06-11 09:00 | 5414 | 6510 | 7073 | 7706
2030-06-11 10:00 | 5159 | 6261 | 6803 | 7412
2030-06-11 11:00 | 4967 | 6092 | 6618 | 7211
2030-06-11 12:00 | 4840 | 5889 | 6399 | 6972
2030-06-11 13:00 | 4777 | 5757 | 6255 | 6815
2030-06-11 14:00 | 4773 | 5683 | 6174 | 6727
2030-06-11 15:00 | 4648 | 5762 | 6261 | 6821
2030-06-11 16:00 | 4759 | 6218 | 6756 | 7361
2030-06-11 17:00 | 5276 | 7068 | 7680 | 8367
2030-06-11 18:00 | 5364 | 7255 | 7882 | 8588
2030-06-11 19:00 | 5171 | 7042 | 7651 | 8337
2030-06-11 20:00 | 4839 | 6677 | 7255 | 7904
2030-06-11 21:00 | 4557 | 6358 | 6908 | 7526
2030-06-11 22:00 | 4087 | 5685 | 6177 | 6730
2030-06-11 23:00 | 3721 | 5183 | 5631 | 6135
2030-06-12 | 3484 | 4723 | 5132 | 5591
2030-06-12 01:00 | 3281 | 4514 | 4904 | 5343
2030-06-12 02:00 | 3222 | 4393 | 4773 | 5201
2030-06-12 03:00 | 3173 | 4374 | 4753 | 5178
2030-06-12 04:00 | 3249 | 4499 | 4888 | 5326
2030-06-12 05:00 | 3610 | 4967 | 5397 | 5880
2030-06-12 06:00 | 4401 | 6014 | 6534 | 7119
2030-06-12 07:00 | 5153 | 6983 | 7587 | 8266
2030-06-12 08:00 | 5356 | 7149 | 7767 | 8463
2030-06-12 09:00 | 5284 | 6955 | 7556 | 8233
2030-06-12 10:00 | 5024 | 6642 | 7217 | 7863
2030-06-12 11:00 | 4900 | 6417 | 6972 | 7597
2030-06-12 12:00 | 4740 | 6161 | 6694 | 7293
2030-06-12 13:00 | 4640 | 5988 | 6506 | 7089
2030-06-12 14:00 | 4582 | 5975 | 6492 | 7074
2030-06-12 15:00 | 4721 | 6146 | 6677 | 7275
2030-06-12 16:00 | 4939 | 6601 | 7172 | 7814
2030-06-12 17:00 | 5364 | 7290 | 7920 | 8630
2030-06-12 18:00 | 5451 | 7414 | 8055 | 8776
2030-06-12 19:00 | 5302 | 7249 | 7876 | 8582
2030-06-12 20:00 | 5089 | 6926 | 7525 | 8199
2030-06-12 21:00 | 4781 | 6535 | 7100 | 7736
2030-06-12 22:00 | 4161 | 5728 | 6224 | 6781
2030-06-12 23:00 | 3764 | 5214 | 5665 | 6172
2030-06-13 | 3454 | 4750 | 5161 | 5623
2030-06-13 01:00 | 3288 | 4514 | 4904 | 5343
2030-06-13 02:00 | 3156 | 4350 | 4727 | 5150
2030-06-13 03:00 | 3070 | 4277 | 4647 | 5064
2030-06-13 04:00 | 3132 | 4369 | 4747 | 5172
2030-06-13 05:00 | 3442 | 4767 | 5179 | 5643
2030-06-13 06:00 | 4273 | 5774 | 6274 | 6835
2030-06-13 07:00 | 5079 | 6823 | 7414 | 8077
2030-06-13 08:00 | 5297 | 7046 | 7655 | 8340
2030-06-13 09:00 | 5173 | 6824 | 7414 | 8078
2030-06-13 10:00 | 4953 | 6567 | 7135 | 7774
2030-06-13 11:00 | 4742 | 6376 | 6927 | 7548
2030-06-13 12:00 | 4582 | 6170 | 6704 | 7304
2030-06-13 13:00 | 4468 | 6032 | 6554 | 7141
2030-06-13 14:00 | 4495 | 6001 | 6520 | 7104
2030-06-13 15:00 | 4493 | 6128 | 6658 | 7254
2030-06-13 16:00 | 4763 | 6509 | 7072 | 7706
2030-06-13 17:00 | 5323 | 7165 | 7785 | 8482
2030-06-13 18:00 | 5437 | 7272 | 7901 | 8608
2030-06-13 19:00 | 5217 | 7024 | 7631 | 8314
2030-06-13 20:00 | 4864 | 6636 | 7210 | 7856
2030-06-13 21:00 | 4534 | 6246 | 6786 | 7394
2030-06-13 22:00 | 3993 | 5555 | 6035 | 6576
2030-06-13 23:00 | 3613 | 5080 | 5519 | 6013
2030-06-14 | 3386 | 4609 | 5007 | 5456
2030-06-14 01:00 | 3184 | 4367 | 4744 | 5169
2030-06-14 02:00 | 3077 | 4215 | 4580 | 4990
2030-06-14 03:00 | 3032 | 4168 | 4528 | 4934
2030-06-14 04:00 | 3096 | 4237 | 4604 | 5016
2030-06-14 05:00 | 3300 | 4605 | 5003 | 5451
2030-06-14 06:00 | 3935 | 5426 | 5896 | 6424
2030-06-14 07:00 | 4700 | 6319 | 6866 | 7481
2030-06-14 08:00 | 4910 | 6592 | 7162 | 7803
2030-06-14 09:00 | 4874 | 6558 | 7126 | 7764
2030-06-14 10:00 | 4776 | 6433 | 6989 | 7615
2030-06-14 11:00 | 4774 | 6378 | 6929 | 7550
2030-06-14 12:00 | 4739 | 6319 | 6865 | 7480
2030-06-14 13:00 | 4618 | 6146 | 6678 | 7276
2030-06-14 14:00 | 4596 | 6094 | 6621 | 7214
2030-06-14 15:00 | 4547 | 6148 | 6680 | 7278
2030-06-14 16:00 | 4663 | 6395 | 6948 | 7570
2030-06-14 17:00 | 5067 | 6805 | 7394 | 8056
2030-06-14 18:00 | 5069 | 6778 | 7365 | 8024
2030-06-14 19:00 | 4666 | 6441 | 6998 | 7625
2030-06-14 20:00 | 4540 | 6075 | 6600 | 7191
2030-06-14 21:00 | 4444 | 5832 | 6337 | 6904
2030-06-14 22:00 | 4111 | 5356 | 5819 | 6340
2030-06-14 23:00 | 3737 | 4957 | 5386 | 5868
2030-06-15 | 3442 | 4509 | 4899 | 5338
2030-06-15 01:00 | 3184 | 4252 | 4619 | 5033
2030-06-15 02:00 | 3080 | 4088 | 4441 | 4839
2030-06-15 03:00 | 3223 | 4015 | 4363 | 4753
2030-06-15 04:00 | 3325 | 4040 | 4389 | 4782
2030-06-15 05:00 | 3463 | 4171 | 4532 | 4938
2030-06-15 06:00 | 3652 | 4518 | 4909 | 5349
2030-06-15 07:00 | 3974 | 5020 | 5454 | 5943
2030-06-15 08:00 | 4325 | 5549 | 6029 | 6569
2030-06-15 09:00 | 4440 | 5739 | 6236 | 6794
2030-06-15 10:00 | 4480 | 5663 | 6152 | 6703
2030-06-15 11:00 | 4380 | 5523 | 6000 | 6538
2030-06-15 12:00 | 4378 | 5402 | 5870 | 6395
2030-06-15 13:00 | 4295 | 5240 | 5693 | 6203
2030-06-15 14:00 | 4305 | 5176 | 5623 | 6127
2030-06-15 15:00 | 4297 | 5242 | 5696 | 6206
2030-06-15 16:00 | 4238 | 5548 | 6028 | 6568
2030-06-15 17:00 | 4680 | 6241 | 6781 | 7389
2030-06-15 18:00 | 4802 | 6357 | 6907 | 7525
2030-06-15 19:00 | 4526 | 6133 | 6664 | 7261
2030-06-15 20:00 | 4354 | 5841 | 6346 | 6914
2030-06-15 21:00 | 4211 | 5625 | 6112 | 6659
2030-06-15 22:00 | 3926 | 5236 | 5688 | 6198
2030-06-15 23:00 | 3621 | 4874 | 5295 | 5769
2030-06-16 | 3428 | 4448 | 4833 | 5265
2030-06-16 01:00 | 3249 | 4215 | 4579 | 4989
2030-06-16 02:00 | 3230 | 4076 | 4429 | 4825
2030-06-16 03:00 | 3098 | 4010 | 4356 | 4747
2030-06-16 04:00 | 3070 | 4010 | 4357 | 4747
2030-06-16 05:00 | 3212 | 4147 | 4506 | 4909
2030-06-16 06:00 | 3568 | 4465 | 4851 | 5285
2030-06-16 07:00 | 3983 | 4919 | 5345 | 5823
2030-06-16 08:00 | 4554 | 5477 | 5951 | 6484
2030-06-16 09:00 | 4782 | 5765 | 6264 | 6825
2030-06-16 10:00 | 4616 | 5662 | 6152 | 6703
2030-06-16 11:00 | 4464 | 5410 | 5878 | 6404
2030-06-16 12:00 | 4177 | 5286 | 5743 | 6257
2030-06-16 13:00 | 4120 | 5154 | 5599 | 6101
2030-06-16 14:00 | 4127 | 5160 | 5607 | 6109
2030-06-16 15:00 | 4157 | 5311 | 5770 | 6287
2030-06-16 16:00 | 4352 | 5774 | 6274 | 6836
2030-06-16 17:00 | 4916 | 6516 | 7080 | 7714
2030-06-16 18:00 | 4941 | 6561 | 7128 | 7767
2030-06-16 19:00 | 4673 | 6252 | 6793 | 7401
2030-06-16 20:00 | 4406 | 5914 | 6425 | 7001
2030-06-16 21:00 | 4146 | 5620 | 6106 | 6653
2030-06-16 22:00 | 3665 | 5025 | 5460 | 5949
2030-06-16 23:00 | 3388 | 4642 | 5044 | 5496
2030-06-17 | 3147 | 4234 | 4600 | 5012
2030-06-17 01:00 | 2979 | 4052 | 4402 | 4797
2030-06-17 02:00 | 2892 | 3935 | 4276 | 4659
2030-06-17 03:00 | 2858 | 3920 | 4259 | 4640
2030-06-17 04:00 | 2951 | 4015 | 4362 | 4753
2030-06-17 05:00 | 3325 | 4443 | 4827 | 5260
2030-06-17 06:00 | 4019 | 5367 | 5831 | 6354
2030-06-17 07:00 | 4697 | 6337 | 6885 | 7501
2030-06-17 08:00 | 4844 | 6609 | 7181 | 7824
2030-06-17 09:00 | 4738 | 6469 | 7028 | 7657
2030-06-17 10:00 | 4657 | 6343 | 6891 | 7508
2030-06-17 11:00 | 4582 | 6250 | 6790 | 7398
2030-06-17 12:00 | 4409 | 6047 | 6570 | 7159
2030-06-17 13:00 | 4374 | 5950 | 6464 | 7043
2030-06-17 14:00 | 4332 | 5906 | 6416 | 6991
2030-06-17 15:00 | 4337 | 5969 | 6486 | 7067
2030-06-17 16:00 | 4593 | 6352 | 6901 | 7519
2030-06-17 17:00 | 5061 | 6975 | 7578 | 8256
2030-06-17 18:00 | 5138 | 7038 | 7647 | 8332
2030-06-17 19:00 | 4983 | 6775 | 7361 | 8020
2030-06-17 20:00 | 4720 | 6366 | 6917 | 7536
2030-06-17 21:00 | 4397 | 5965 | 6481 | 7062
2030-06-17 22:00 | 3980 | 5298 | 5757 | 6272
2030-06-17 23:00 | 3633 | 4813 | 5230 | 5698
2030-06-18 | 3410 | 4398 | 4779 | 5206
2030-06-18 01:00 | 3277 | 4185 | 4547 | 4955
2030-06-18 02:00 | 3181 | 4084 | 4437 | 4835
2030-06-18 03:00 | 3191 | 4036 | 4385 | 4777
2030-06-18 04:00 | 3240 | 4131 | 4488 | 4890
2030-06-18 05:00 | 3565 | 4541 | 4934 | 5376
2030-06-18 06:00 | 4299 | 5493 | 5968 | 6503
2030-06-18 07:00 | 5069 | 6507 | 7070 | 7703
2030-06-18 08:00 | 5200 | 6688 | 7266 | 7917
2030-06-18 09:00 | 5032 | 6447 | 7005 | 7632
2030-06-18 10:00 | 4897 | 6161 | 6694 | 7293
2030-06-18 11:00 | 4883 | 5992 | 6510 | 7093
2030-06-18 12:00 | 4839 | 5893 | 6403 | 6977
2030-06-18 13:00 | 4851 | 5807 | 6309 | 6874
2030-06-18 14:00 | 4745 | 5729 | 6224 | 6782
2030-06-18 15:00 | 4770 | 5789 | 6289 | 6853
2030-06-18 16:00 | 4861 | 6206 | 6743 | 7347
2030-06-18 17:00 | 5339 | 6914 | 7512 | 8185
2030-06-18 18:00 | 5476 | 7053 | 7663 | 8349
2030-06-18 19:00 | 5265 | 6803 | 7392 | 8054
2030-06-18 20:00 | 4957 | 6426 | 6982 | 7607
2030-06-18 21:00 | 4633 | 6087 | 6614 | 7206
2030-06-18 22:00 | 4226 | 5454 | 5926 | 6457
2030-06-18 23:00 | 3894 | 4969 | 5399 | 5882
2030-06-19 | 3652 | 4541 | 4934 | 5375
2030-06-19 01:00 | 3503 | 4315 | 4688 | 5108
2030-06-19 02:00 | 3405 | 4195 | 4557 | 4965
2030-06-19 03:00 | 3369 | 4158 | 4517 | 4922
2030-06-19 04:00 | 3494 | 4257 | 4626 | 5040
2030-06-19 05:00 | 3752 | 4672 | 5076 | 5531
2030-06-19 06:00 | 4496 | 5667 | 6157 | 6708
2030-06-19 07:00 | 5333 | 6693 | 7272 | 7923
2030-06-19 08:00 | 5563 | 6896 | 7493 | 8164
2030-06-19 09:00 | 5342 | 6692 | 7270 | 7921
2030-06-19 10:00 | 5171 | 6388 | 6941 | 7562
2030-06-19 11:00 | 5099 | 6233 | 6772 | 7378
2030-06-19 12:00 | 4968 | 6143 | 6674 | 7272
2030-06-19 13:00 | 4855 | 5953 | 6468 | 7047
2030-06-19 14:00 | 4663 | 5878 | 6386 | 6958
2030-06-19 15:00 | 4818 | 6082 | 6608 | 7200
2030-06-19 16:00 | 5030 | 6514 | 7078 | 7712
2030-06-19 17:00 | 5483 | 7222 | 7846 | 8549
2030-06-19 18:00 | 5497 | 7324 | 7958 | 8671
2030-06-19 19:00 | 5278 | 7083 | 7695 | 8384
2030-06-19 20:00 | 5006 | 6710 | 7291 | 7943
2030-06-19 21:00 | 4688 | 6332 | 6879 | 7495
2030-06-19 22:00 | 4163 | 5639 | 6127 | 6676
2030-06-19 23:00 | 3792 | 5127 | 5570 | 6069
2030-06-20 | 3528 | 4671 | 5074 | 5529
2030-06-20 01:00 | 3353 | 4453 | 4838 | 5271
2030-06-20 02:00 | 3314 | 4316 | 4689 | 5109
2030-06-20 03:00 | 3322 | 4279 | 4649 | 5065
2030-06-20 04:00 | 3334 | 4373 | 4751 | 5177
2030-06-20 05:00 | 3599 | 4800 | 5215 | 5682
2030-06-20 06:00 | 4310 | 5765 | 6263 | 6824
2030-06-20 07:00 | 5072 | 6800 | 7388 | 8049
2030-06-20 08:00 | 5373 | 7007 | 7613 | 8295
2030-06-20 09:00 | 5295 | 6731 | 7314 | 7969
2030-06-20 10:00 | 5015 | 6422 | 6977 | 7602
2030-06-20 11:00 | 4673 | 6001 | 6520 | 7104
2030-06-20 12:00 | 4575 | 5858 | 6364 | 6934
2030-06-20 13:00 | 4495 | 5778 | 6278 | 6840
2030-06-20 14:00 | 4465 | 5726 | 6221 | 6778
2030-06-20 15:00 | 4545 | 5858 | 6365 | 6935
2030-06-20 16:00 | 4676 | 6316 | 6862 | 7477
2030-06-20 17:00 | 5242 | 7076 | 7688 | 8376
2030-06-20 18:00 | 5295 | 7214 | 7838 | 8540
2030-06-20 19:00 | 5076 | 6955 | 7557 | 8233
2030-06-20 20:00 | 4785 | 6593 | 7163 | 7805
2030-06-20 21:00 | 4530 | 6273 | 6815 | 7426
2030-06-20 22:00 | 4040 | 5604 | 6089 | 6634
2030-06-20 23:00 | 3655 | 5101 | 5543 | 6039
2030-06-21 | 3252 | 4609 | 5008 | 5456
2030-06-21 01:00 | 3064 | 4378 | 4757 | 5183
2030-06-21 02:00 | 2964 | 4236 | 4602 | 5014
2030-06-21 03:00 | 2927 | 4193 | 4556 | 4963
2030-06-21 04:00 | 2986 | 4311 | 4684 | 5103
2030-06-21 05:00 | 3292 | 4746 | 5156 | 5618
2030-06-21 06:00 | 4069 | 5738 | 6234 | 6792
2030-06-21 07:00 | 4891 | 6786 | 7373 | 8033
2030-06-21 08:00 | 5214 | 7034 | 7643 | 8327
2030-06-21 09:00 | 5171 | 6768 | 7354 | 8012
2030-06-21 10:00 | 5023 | 6400 | 6953 | 7576
2030-06-21 11:00 | 4828 | 6154 | 6686 | 7285
2030-06-21 12:00 | 4562 | 5883 | 6392 | 6964
2030-06-21 13:00 | 4391 | 5727 | 6222 | 6779
2030-06-21 14:00 | 4238 | 5589 | 6072 | 6616
2030-06-21 15:00 | 4241 | 5653 | 6141 | 6691
2030-06-21 16:00 | 4530 | 6063 | 6587 | 7177
2030-06-21 17:00 | 5073 | 6769 | 7354 | 8012
2030-06-21 18:00 | 5166 | 6890 | 7486 | 8157
2030-06-21 19:00 | 4989 | 6693 | 7272 | 7923
2030-06-21 20:00 | 4776 | 6431 | 6987 | 7613
2030-06-21 21:00 | 4472 | 6164 | 6697 | 7297
2030-06-21 22:00 | 4043 | 5601 | 6085 | 6630
2030-06-21 23:00 | 3699 | 5151 | 5597 | 6098
2030-06-22 | 3393 | 4713 | 5121 | 5579
2030-06-22 01:00 | 3159 | 4450 | 4835 | 5268
2030-06-22 02:00 | 3038 | 4291 | 4662 | 5080
2030-06-22 03:00 | 2963 | 4224 | 4590 | 5001
2030-06-22 04:00 | 2979 | 4234 | 4600 | 5012
2030-06-22 05:00 | 3119 | 4411 | 4792 | 5221
2030-06-22 06:00 | 3414 | 4831 | 5249 | 5719
2030-06-22 07:00 | 3891 | 5408 | 5876 | 6402
2030-06-22 08:00 | 4415 | 5969 | 6485 | 7066
2030-06-22 09:00 | 4683 | 6140 | 6671 | 7269
2030-06-22 10:00 | 4444 | 5951 | 6466 | 7045
2030-06-22 11:00 | 4236 | 5736 | 6232 | 6790
2030-06-22 12:00 | 4135 | 5564 | 6045 | 6586
2030-06-22 13:00 | 3995 | 5410 | 5878 | 6405
2030-06-22 14:00 | 3936 | 5369 | 5833 | 6356
2030-06-22 15:00 | 3915 | 5385 | 5851 | 6375
2030-06-22 16:00 | 4208 | 5902 | 6412 | 6987
2030-06-22 17:00 | 4631 | 6498 | 7060 | 7693
2030-06-22 18:00 | 4646 | 6505 | 7067 | 7700
2030-06-22 19:00 | 4428 | 6196 | 6732 | 7335
2030-06-22 20:00 | 4228 | 5946 | 6460 | 7039
2030-06-22 21:00 | 4045 | 5739 | 6235 | 6794
2030-06-22 22:00 | 3691 | 5303 | 5761 | 6277
2030-06-22 23:00 | 3421 | 4952 | 5381 | 5862
2030-06-23 | 3139 | 4483 | 4871 | 5307
2030-06-23 01:00 | 2945 | 4246 | 4613 | 5026
2030-06-23 02:00 | 2863 | 4104 | 4459 | 4859
2030-06-23 03:00 | 2837 | 4033 | 4381 | 4774
2030-06-23 04:00 | 2846 | 4010 | 4357 | 4747
2030-06-23 05:00 | 2951 | 4141 | 4499 | 4902
2030-06-23 06:00 | 3192 | 4424 | 4807 | 5237
2030-06-23 07:00 | 3518 | 4820 | 5237 | 5706
2030-06-23 08:00 | 4127 | 5428 | 5898 | 6426
2030-06-23 09:00 | 4580 | 5900 | 6410 | 6984
2030-06-23 10:00 | 4653 | 6022 | 6543 | 7129
2030-06-23 11:00 | 4448 | 5955 | 6469 | 7049
2030-06-23 12:00 | 4356 | 5878 | 6387 | 6959
2030-06-23 13:00 | 4283 | 5747 | 6244 | 6803
2030-06-23 14:00 | 4138 | 5580 | 6063 | 6605
2030-06-23 15:00 | 4201 | 5601 | 6085 | 6630
2030-06-23 16:00 | 4336 | 5934 | 6447 | 7025
2030-06-23 17:00 | 4747 | 6541 | 7107 | 7744
2030-06-23 18:00 | 4857 | 6674 | 7252 | 7901
2030-06-23 19:00 | 4626 | 6412 | 6967 | 7591
2030-06-23 20:00 | 4356 | 6090 | 6617 | 7210
2030-06-23 21:00 | 4151 | 5786 | 6286 | 6849
2030-06-23 22:00 | 3720 | 5197 | 5646 | 6152
2030-06-23 23:00 | 3396 | 4750 | 5161 | 5623
2030-06-24 | 3100 | 4352 | 4728 | 5151
2030-06-24 01:00 | 2926 | 4176 | 4538 | 4944
2030-06-24 02:00 | 2840 | 4048 | 4398 | 4791
2030-06-24 03:00 | 2819 | 4024 | 4372 | 4763
2030-06-24 04:00 | 2913 | 4140 | 4498 | 4901
2030-06-24 05:00 | 3282 | 4599 | 4996 | 5444
2030-06-24 06:00 | 4087 | 5616 | 6102 | 6648
2030-06-24 07:00 | 5019 | 6735 | 7318 | 7973
2030-06-24 08:00 | 5324 | 7055 | 7666 | 8352
2030-06-24 09:00 | 5258 | 6894 | 7490 | 8161
2030-06-24 10:00 | 5131 | 6660 | 7236 | 7884
2030-06-24 11:00 | 5054 | 6496 | 7058 | 7690
2030-06-24 12:00 | 4990 | 6352 | 6902 | 7520
2030-06-24 13:00 | 4781 | 6136 | 6667 | 7264
2030-06-24 14:00 | 4629 | 6026 | 6548 | 7134
2030-06-24 15:00 | 4723 | 6136 | 6667 | 7264
2030-06-24 16:00 | 4997 | 6607 | 7179 | 7822
2030-06-24 17:00 | 5523 | 7322 | 7956 | 8668
2030-06-24 18:00 | 5565 | 7380 | 8018 | 8736
2030-06-24 19:00 | 5348 | 7054 | 7664 | 8351
2030-06-24 20:00 | 5037 | 6656 | 7231 | 7879
2030-06-24 21:00 | 4710 | 6278 | 6820 | 7431
2030-06-24 22:00 | 4091 | 5530 | 6009 | 6547
2030-06-24 23:00 | 3726 | 5027 | 5462 | 5951
2030-06-25 | 3396 | 4573 | 4969 | 5414
2030-06-25 01:00 | 3226 | 4341 | 4717 | 5139
2030-06-25 02:00 | 3118 | 4198 | 4561 | 4969
2030-06-25 03:00 | 3034 | 4150 | 4509 | 4912
2030-06-25 04:00 | 3098 | 4244 | 4611 | 5024
2030-06-25 05:00 | 3480 | 4677 | 5081 | 5536
2030-06-25 06:00 | 4330 | 5689 | 6181 | 6735
2030-06-25 07:00 | 5242 | 6728 | 7310 | 7965
2030-06-25 08:00 | 5472 | 6978 | 7581 | 8260
2030-06-25 09:00 | 5360 | 6761 | 7346 | 8004
2030-06-25 10:00 | 5209 | 6553 | 7119 | 7757
2030-06-25 11:00 | 5093 | 6400 | 6954 | 7576
2030-06-25 12:00 | 5038 | 6292 | 6837 | 7449
2030-06-25 13:00 | 5003 | 6228 | 6767 | 7373
2030-06-25 14:00 | 4939 | 6174 | 6708 | 7308
2030-06-25 15:00 | 4978 | 6275 | 6818 | 7429
2030-06-25 16:00 | 5183 | 6654 | 7229 | 7877
2030-06-25 17:00 | 5632 | 7279 | 7909 | 8617
2030-06-25 18:00 | 5692 | 7380 | 8019 | 8737
2030-06-25 19:00 | 5478 | 7073 | 7684 | 8372
2030-06-25 20:00 | 5263 | 6698 | 7277 | 7929
2030-06-25 21:00 | 4933 | 6320 | 6867 | 7482
2030-06-25 22:00 | 4342 | 5586 | 6069 | 6613
2030-06-25 23:00 | 3873 | 5024 | 5458 | 5947
2030-06-26 | 3541 | 4514 | 4904 | 5343
2030-06-26 01:00 | 3325 | 4331 | 4705 | 5127
2030-06-26 02:00 | 3168 | 4170 | 4531 | 4937
2030-06-26 03:00 | 3145 | 4089 | 4442 | 4840
2030-06-26 04:00 | 3279 | 4194 | 4557 | 4965
2030-06-26 05:00 | 3634 | 4633 | 5034 | 5484
2030-06-26 06:00 | 4358 | 5568 | 6050 | 6591
2030-06-26 07:00 | 5202 | 6574 | 7142 | 7782
2030-06-26 08:00 | 5379 | 6794 | 7382 | 8043
2030-06-26 09:00 | 5194 | 6553 | 7120 | 7757
2030-06-26 10:00 | 5047 | 6278 | 6821 | 7432
2030-06-26 11:00 | 4903 | 6085 | 6611 | 7203
2030-06-26 12:00 | 4811 | 5938 | 6452 | 7030
2030-06-26 13:00 | 4699 | 5830 | 6334 | 6901
2030-06-26 14:00 | 4663 | 5760 | 6258 | 6819
2030-06-26 15:00 | 4656 | 5845 | 6350 | 6919
2030-06-26 16:00 | 4851 | 6197 | 6733 | 7336
2030-06-26 17:00 | 5259 | 6865 | 7459 | 8127
2030-06-26 18:00 | 5384 | 7049 | 7659 | 8344
2030-06-26 19:00 | 5301 | 6880 | 7475 | 8145
2030-06-26 20:00 | 5021 | 6582 | 7151 | 7792
2030-06-26 21:00 | 4748 | 6285 | 6829 | 7440
2030-06-26 22:00 | 4308 | 5639 | 6127 | 6675
2030-06-26 23:00 | 3849 | 5127 | 5570 | 6069
2030-06-27 | 3557 | 4634 | 5034 | 5485
2030-06-27 01:00 | 3313 | 4376 | 4755 | 5180
2030-06-27 02:00 | 3203 | 4264 | 4633 | 5048
2030-06-27 03:00 | 3143 | 4233 | 4599 | 5011
2030-06-27 04:00 | 3218 | 4332 | 4706 | 5128
2030-06-27 05:00 | 3541 | 4750 | 5161 | 5623
2030-06-27 06:00 | 4307 | 5716 | 6211 | 6767
2030-06-27 07:00 | 5062 | 6761 | 7345 | 8003
2030-06-27 08:00 | 5297 | 6997 | 7602 | 8283
2030-06-27 09:00 | 5116 | 6680 | 7258 | 7908
2030-06-27 10:00 | 4960 | 6285 | 6829 | 7440
2030-06-27 11:00 | 4547 | 5976 | 6493 | 7074
2030-06-27 12:00 | 4419 | 5684 | 6176 | 6729
2030-06-27 13:00 | 4449 | 5618 | 6104 | 6650
2030-06-27 14:00 | 4351 | 5569 | 6050 | 6592
2030-06-27 15:00 | 4212 | 5648 | 6137 | 6686
2030-06-27 16:00 | 4419 | 5988 | 6506 | 7089
2030-06-27 17:00 | 4947 | 6676 | 7254 | 7903
2030-06-27 18:00 | 5157 | 6906 | 7503 | 8175
2030-06-27 19:00 | 5050 | 6742 | 7325 | 7981
2030-06-27 20:00 | 4860 | 6485 | 7046 | 7677
2030-06-27 21:00 | 4651 | 6246 | 6786 | 7394
2030-06-27 22:00 | 4245 | 5691 | 6183 | 6736
2030-06-27 23:00 | 3838 | 5235 | 5688 | 6197
2030-06-28 | 3537 | 4746 | 5157 | 5618
2030-06-28 01:00 | 3295 | 4453 | 4838 | 5271
2030-06-28 02:00 | 3107 | 4296 | 4668 | 5086
2030-06-28 03:00 | 3069 | 4246 | 4613 | 5026
2030-06-28 04:00 | 3119 | 4285 | 4656 | 5073
2030-06-28 05:00 | 3316 | 4487 | 4876 | 5312
2030-06-28 06:00 | 3649 | 4934 | 5361 | 5841
2030-06-28 07:00 | 4065 | 5441 | 5911 | 6441
2030-06-28 08:00 | 4691 | 6001 | 6520 | 7103
2030-06-28 09:00 | 4970 | 6162 | 6695 | 7295
2030-06-28 10:00 | 4748 | 5981 | 6499 | 7080
2030-06-28 11:00 | 4449 | 5676 | 6167 | 6719
2030-06-28 12:00 | 4268 | 5424 | 5893 | 6421
2030-06-28 13:00 | 4164 | 5229 | 5681 | 6190
2030-06-28 14:00 | 4136 | 5167 | 5613 | 6116
2030-06-28 15:00 | 4201 | 5251 | 5705 | 6216
2030-06-28 16:00 | 4378 | 5643 | 6131 | 6680
2030-06-28 17:00 | 4957 | 6386 | 6938 | 7560
2030-06-28 18:00 | 5070 | 6533 | 7098 | 7733
2030-06-28 19:00 | 4821 | 6298 | 6843 | 7455
2030-06-28 20:00 | 4663 | 6059 | 6583 | 7172
2030-06-28 21:00 | 4489 | 5857 | 6364 | 6934
2030-06-28 22:00 | 4187 | 5366 | 5830 | 6352
2030-06-28 23:00 | 3879 | 4972 | 5402 | 5886
2030-06-29 | 3543 | 4545 | 4938 | 5380
2030-06-29 01:00 | 3379 | 4311 | 4684 | 5104
2030-06-29 02:00 | 3237 | 4150 | 4509 | 4913
2030-06-29 03:00 | 3247 | 4081 | 4433 | 4831
2030-06-29 04:00 | 3244 | 4072 | 4424 | 4821
2030-06-29 05:00 | 3369 | 4230 | 4595 | 5007
2030-06-29 06:00 | 3538 | 4595 | 4993 | 5440
2030-06-29 07:00 | 3892 | 5116 | 5558 | 6056
2030-06-29 08:00 | 4375 | 5743 | 6240 | 6798
2030-06-29 09:00 | 4551 | 5983 | 6500 | 7082
2030-06-29 10:00 | 4498 | 5793 | 6294 | 6857
2030-06-29 11:00 | 4299 | 5487 | 5961 | 6495
2030-06-29 12:00 | 4159 | 5297 | 5755 | 6270
2030-06-29 13:00 | 4104 | 5176 | 5623 | 6127
2030-06-29 14:00 | 3888 | 5110 | 5552 | 6049
2030-06-29 15:00 | 3909 | 5206 | 5657 | 6163
2030-06-29 16:00 | 4151 | 5577 | 6060 | 6602
2030-06-29 17:00 | 4725 | 6262 | 6804 | 7413
2030-06-29 18:00 | 4887 | 6428 | 6984 | 7610
2030-06-29 19:00 | 4744 | 6214 | 6752 | 7356
2030-06-29 20:00 | 4545 | 5977 | 6494 | 7076
2030-06-29 21:00 | 4364 | 5815 | 6318 | 6884
2030-06-29 22:00 | 4013 | 5367 | 5831 | 6353
2030-06-29 23:00 | 3666 | 5009 | 5442 | 5929
2030-06-30 | 3367 | 4590 | 4986 | 5433
2030-06-30 01:00 | 3189 | 4359 | 4736 | 5160
2030-06-30 02:00 | 3086 | 4206 | 4570 | 4979
2030-06-30 03:00 | 3064 | 4143 | 4502 | 4905
2030-06-30 04:00 | 3062 | 4144 | 4503 | 4906
2030-06-30 05:00 | 3199 | 4303 | 4675 | 5094
2030-06-30 06:00 | 3392 | 4633 | 5033 | 5484
2030-06-30 07:00 | 3770 | 5108 | 5550 | 6047
2030-06-30 08:00 | 4269 | 5760 | 6258 | 6818
2030-06-30 09:00 | 4529 | 6108 | 6636 | 7231
2030-06-30 10:00 | 4428 | 5973 | 6490 | 7071
2030-06-30 11:00 | 4302 | 5665 | 6155 | 6706
2030-06-30 12:00 | 4227 | 5488 | 5963 | 6497
2030-06-30 13:00 | 4273 | 5357 | 5821 | 6342
2030-06-30 14:00 | 4169 | 5272 | 5728 | 6241
2030-06-30 15:00 | 4301 | 5424 | 5893 | 6420
2030-06-30 16:00 | 4698 | 5955 | 6470 | 7049
2030-06-30 17:00 | 5254 | 6761 | 7346 | 8004
2030-06-30 18:00 | 5364 | 6903 | 7500 | 8172
2030-06-30 19:00 | 5138 | 6617 | 7190 | 7833
2030-06-30 20:00 | 4845 | 6278 | 6820 | 7431
2030-06-30 21:00 | 4479 | 5948 | 6462 | 7041
2030-06-30 22:00 | 3985 | 5272 | 5728 | 6241
2030-06-30 23:00 | 3713 | 4809 | 5225 | 5693
2030-07-01 | 3545 | 4408 | 4790 | 5219
2030-07-01 01:00 | 3392 | 4166 | 4527 | 4932
2030-07-01 02:00 | 3259 | 4038 | 4388 | 4780
2030-07-01 03:00 | 3228 | 3992 | 4337 | 4725
2030-07-01 04:00 | 3324 | 4098 | 4452 | 4851
2030-07-01 05:00 | 3540 | 4511 | 4902 | 5340
2030-07-01 06:00 | 4187 | 5476 | 5950 | 6483
2030-07-01 07:00 | 4889 | 6496 | 7058 | 7690
2030-07-01 08:00 | 5219 | 6811 | 7400 | 8063
2030-07-01 09:00 | 5246 | 6709 | 7290 | 7943
2030-07-01 10:00 | 5195 | 6563 | 7131 | 7770
2030-07-01 11:00 | 5184 | 6507 | 7070 | 7703
2030-07-01 12:00 | 5221 | 6464 | 7023 | 7652
2030-07-01 13:00 | 5279 | 6430 | 6986 | 7611
2030-07-01 14:00 | 5274 | 6395 | 6948 | 7570
2030-07-01 15:00 | 5371 | 6513 | 7076 | 7710
2030-07-01 16:00 | 5508 | 6913 | 7511 | 8184
2030-07-01 17:00 | 5881 | 7423 | 8065 | 8788
2030-07-01 18:00 | 5957 | 7409 | 8050 | 8771
2030-07-01 19:00 | 5606 | 7017 | 7624 | 8306
2030-07-01 20:00 | 5233 | 6524 | 7089 | 7723
2030-07-01 21:00 | 4843 | 6095 | 6623 | 7216
2030-07-01 22:00 | 4324 | 5423 | 5892 | 6420
2030-07-01 23:00 | 4033 | 4929 | 5355 | 5835
2030-07-02 | 3901 | 4510 | 4900 | 5338
2030-07-02 01:00 | 3647 | 4279 | 4649 | 5065
2030-07-02 02:00 | 3579 | 4173 | 4534 | 4940
2030-07-02 03:00 | 3607 | 4142 | 4500 | 4903
2030-07-02 04:00 | 3629 | 4250 | 4618 | 5031
2030-07-02 05:00 | 3852 | 4667 | 5070 | 5525
2030-07-02 06:00 | 4458 | 5641 | 6129 | 6678
2030-07-02 07:00 | 5209 | 6681 | 7258 | 7908
2030-07-02 08:00 | 5513 | 6939 | 7539 | 8214
2030-07-02 09:00 | 5376 | 6742 | 7325 | 7981
2030-07-02 10:00 | 5227 | 6586 | 7155 | 7796
2030-07-02 11:00 | 5143 | 6413 | 6967 | 7591
2030-07-02 12:00 | 4897 | 6252 | 6793 | 7401
2030-07-02 13:00 | 4762 | 6129 | 6659 | 7256
2030-07-02 14:00 | 4710 | 6058 | 6581 | 7171
2030-07-02 15:00 | 4807 | 6167 | 6700 | 7300
2030-07-02 16:00 | 5119 | 6608 | 7179 | 7822
2030-07-02 17:00 | 5572 | 7341 | 7975 | 8690
2030-07-02 18:00 | 5758 | 7535 | 8187 | 8920
2030-07-02 19:00 | 5561 | 7309 | 7942 | 8653
2030-07-02 20:00 | 5277 | 6939 | 7539 | 8214
2030-07-02 21:00 | 4859 | 6530 | 7095 | 7731
2030-07-02 22:00 | 4267 | 5805 | 6307 | 6872
2030-07-02 23:00 | 3798 | 5236 | 5689 | 6198
2030-07-03 | 3541 | 4748 | 5159 | 5621
2030-07-03 01:00 | 3391 | 4519 | 4910 | 5350
2030-07-03 02:00 | 3277 | 4385 | 4764 | 5191
2030-07-03 03:00 | 3256 | 4339 | 4714 | 5137
2030-07-03 04:00 | 3328 | 4442 | 4826 | 5258
2030-07-03 05:00 | 3682 | 4917 | 5342 | 5820
2030-07-03 06:00 | 4504 | 5976 | 6493 | 7074
2030-07-03 07:00 | 5418 | 7082 | 7694 | 8383
2030-07-03 08:00 | 5714 | 7299 | 7930 | 8641
2030-07-03 09:00 | 5657 | 7021 | 7628 | 8311
2030-07-03 10:00 | 5362 | 6783 | 7370 | 8030
2030-07-03 11:00 | 5085 | 6475 | 7035 | 7665
2030-07-03 12:00 | 4867 | 6244 | 6784 | 7392
2030-07-03 13:00 | 4806 | 6115 | 6644 | 7239
2030-07-03 14:00 | 4838 | 6031 | 6552 | 7139
2030-07-03 15:00 | 4925 | 6123 | 6653 | 7249
2030-07-03 16:00 | 5137 | 6491 | 7052 | 7684
2030-07-03 17:00 | 5666 | 7265 | 7893 | 8600
2030-07-03 18:00 | 5810 | 7531 | 8182 | 8915
2030-07-03 19:00 | 5653 | 7405 | 8045 | 8766
2030-07-03 20:00 | 5371 | 7114 | 7730 | 8422
2030-07-03 21:00 | 5072 | 6787 | 7374 | 8034
2030-07-03 22:00 | 4578 | 6087 | 6613 | 7206
2030-07-03 23:00 | 4178 | 5539 | 6018 | 6557
2030-07-04 | 3728 | 5032 | 5467 | 5956
2030-07-04 01:00 | 3532 | 4785 | 5199 | 5665
2030-07-04 02:00 | 3397 | 4648 | 5050 | 5502
2030-07-04 03:00 | 3370 | 4600 | 4998 | 5445
2030-07-04 04:00 | 3395 | 4721 | 5129 | 5589
2030-07-04 05:00 | 3748 | 5197 | 5647 | 6152
2030-07-04 06:00 | 4711 | 6323 | 6869 | 7485
2030-07-04 07:00 | 5686 | 7463 | 8108 | 8834
2030-07-04 08:00 | 6013 | 7661 | 8324 | 9069
2030-07-04 09:00 | 5692 | 7352 | 7988 | 8703
2030-07-04 10:00 | 5455 | 7005 | 7611 | 8292
2030-07-04 11:00 | 5145 | 6632 | 7206 | 7851
2030-07-04 12:00 | 4875 | 6307 | 6852 | 7466
2030-07-04 13:00 | 4751 | 6106 | 6634 | 7228
2030-07-04 14:00 | 4638 | 5943 | 6457 | 7036
2030-07-04 15:00 | 4545 | 5987 | 6505 | 7087
2030-07-04 16:00 | 4784 | 6443 | 7000 | 7627
2030-07-04 17:00 | 5373 | 7355 | 7992 | 8707
2030-07-04 18:00 | 5673 | 7737 | 8406 | 9159
2030-07-04 19:00 | 5571 | 7639 | 8299 | 9042
2030-07-04 20:00 | 5388 | 7384 | 8023 | 8741
2030-07-04 21:00 | 5217 | 7060 | 7671 | 8358
2030-07-04 22:00 | 4679 | 6343 | 6891 | 7509
2030-07-04 23:00 | 4156 | 5742 | 6238 | 6797
2030-07-05 | 3803 | 5222 | 5673 | 6181
2030-07-05 01:00 | 3539 | 4949 | 5377 | 5859
2030-07-05 02:00 | 3430 | 4804 | 5220 | 5687
2030-07-05 03:00 | 3445 | 4775 | 5188 | 5653
2030-07-05 04:00 | 3563 | 4898 | 5322 | 5798
2030-07-05 05:00 | 3911 | 5363 | 5826 | 6348
2030-07-05 06:00 | 4838 | 6476 | 7037 | 7667
2030-07-05 07:00 | 5760 | 7600 | 8257 | 8997
2030-07-05 08:00 | 6156 | 7881 | 8562 | 9329
2030-07-05 09:00 | 6024 | 7590 | 8246 | 8985
2030-07-05 10:00 | 5671 | 7197 | 7820 | 8520
2030-07-05 11:00 | 5307 | 6777 | 7363 | 8022
2030-07-05 12:00 | 5033 | 6369 | 6920 | 7540
2030-07-05 13:00 | 4806 | 6110 | 6639 | 7233
2030-07-05 14:00 | 4680 | 5931 | 6444 | 7021
2030-07-05 15:00 | 4860 | 5967 | 6483 | 7063
2030-07-05 16:00 | 5085 | 6414 | 6969 | 7593
2030-07-05 17:00 | 5725 | 7286 | 7917 | 8625
2030-07-05 18:00 | 5951 | 7559 | 8213 | 8948
2030-07-05 19:00 | 5890 | 7399 | 8038 | 8758
2030-07-05 20:00 | 5658 | 7096 | 7709 | 8400
2030-07-05 21:00 | 5389 | 6807 | 7396 | 8058
2030-07-05 22:00 | 4926 | 6197 | 6733 | 7336
2030-07-05 23:00 | 4464 | 5688 | 6180 | 6734
2030-07-06 | 4048 | 5152 | 5598 | 6099
2030-07-06 01:00 | 3794 | 4830 | 5248 | 5718
2030-07-06 02:00 | 3622 | 4628 | 5028 | 5479
2030-07-06 03:00 | 3516 | 4532 | 4924 | 5365
2030-07-06 04:00 | 3477 | 4531 | 4923 | 5363
2030-07-06 05:00 | 3604 | 4708 | 5115 | 5573
2030-07-06 06:00 | 3823 | 5126 | 5569 | 6068
2030-07-06 07:00 | 4193 | 5705 | 6199 | 6754
2030-07-06 08:00 | 4788 | 6321 | 6868 | 7483
2030-07-06 09:00 | 5091 | 6514 | 7078 | 7712
2030-07-06 10:00 | 4942 | 6334 | 6881 | 7498
2030-07-06 11:00 | 4799 | 6094 | 6621 | 7213
2030-07-06 12:00 | 4664 | 5867 | 6374 | 6945
2030-07-06 13:00 | 4469 | 5682 | 6173 | 6726
2030-07-06 14:00 | 4374 | 5547 | 6026 | 6566
2030-07-06 15:00 | 4462 | 5592 | 6076 | 6620
2030-07-06 16:00 | 4613 | 6015 | 6536 | 7121
2030-07-06 17:00 | 5178 | 6821 | 7410 | 8074
2030-07-06 18:00 | 5309 | 7013 | 7619 | 8301
2030-07-06 19:00 | 5108 | 6722 | 7303 | 7957
2030-07-06 20:00 | 4918 | 6476 | 7036 | 7666
2030-07-06 21:00 | 4721 | 6367 | 6917 | 7537
2030-07-06 22:00 | 4359 | 5919 | 6431 | 7007
2030-07-06 23:00 | 3985 | 5472 | 5946 | 6478
2030-07-07 | 3662 | 4975 | 5405 | 5889
2030-07-07 01:00 | 3490 | 4688 | 5093 | 5549
2030-07-07 02:00 | 3445 | 4517 | 4907 | 5347
2030-07-07 03:00 | 3423 | 4444 | 4829 | 5261
2030-07-07 04:00 | 3467 | 4460 | 4846 | 5280
2030-07-07 05:00 | 3581 | 4619 | 5019 | 5468
2030-07-07 06:00 | 3887 | 4973 | 5403 | 5887
2030-07-07 07:00 | 4321 | 5521 | 5999 | 6536
2030-07-07 08:00 | 5004 | 6199 | 6736 | 7339
2030-07-07 09:00 | 5209 | 6432 | 6989 | 7614
2030-07-07 10:00 | 5136 | 6210 | 6748 | 7352
2030-07-07 11:00 | 4870 | 5894 | 6404 | 6978
2030-07-07 12:00 | 4655 | 5680 | 6171 | 6724
2030-07-07 13:00 | 4432 | 5461 | 5933 | 6465
2030-07-07 14:00 | 4297 | 5363 | 5826 | 6348
2030-07-07 15:00 | 4314 | 5469 | 5942 | 6474
2030-07-07 16:00 | 4589 | 5939 | 6453 | 7031
2030-07-07 17:00 | 5183 | 6755 | 7339 | 7997
2030-07-07 18:00 | 5350 | 6968 | 7570 | 8248
2030-07-07 19:00 | 5106 | 6710 | 7290 | 7943
2030-07-07 20:00 | 4841 | 6386 | 6938 | 7559
2030-07-07 21:00 | 4555 | 6083 | 6609 | 7201
2030-07-07 22:00 | 4094 | 5497 | 5973 | 6508
2030-07-07 23:00 | 3748 | 5022 | 5457 | 5945
2030-07-08 | 3432 | 4598 | 4995 | 5443
2030-07-08 01:00 | 3232 | 4386 | 4766 | 5193
2030-07-08 02:00 | 3167 | 4264 | 4633 | 5048
2030-07-08 03:00 | 3160 | 4250 | 4618 | 5032
2030-07-08 04:00 | 3260 | 4365 | 4743 | 5167
2030-07-08 05:00 | 3533 | 4839 | 5258 | 5728
2030-07-08 06:00 | 4295 | 5794 | 6296 | 6859
2030-07-08 07:00 | 5003 | 6758 | 7342 | 8000
2030-07-08 08:00 | 5361 | 7144 | 7762 | 8457
2030-07-08 09:00 | 5377 | 7030 | 7638 | 8322
2030-07-08 10:00 | 5159 | 6765 | 7350 | 8008
2030-07-08 11:00 | 4873 | 6428 | 6984 | 7609
2030-07-08 12:00 | 4748 | 6208 | 6745 | 7349
2030-07-08 13:00 | 4702 | 6049 | 6572 | 7160
2030-07-08 14:00 | 4646 | 5963 | 6479 | 7059
2030-07-08 15:00 | 4646 | 6010 | 6530 | 7115
2030-07-08 16:00 | 4795 | 6339 | 6887 | 7504
2030-07-08 17:00 | 5312 | 7147 | 7765 | 8460
2030-07-08 18:00 | 5468 | 7411 | 8052 | 8774
2030-07-08 19:00 | 5302 | 7157 | 7776 | 8472
2030-07-08 20:00 | 5027 | 6794 | 7382 | 8043
2030-07-08 21:00 | 4711 | 6409 | 6963 | 7587
2030-07-08 22:00 | 4235 | 5718 | 6212 | 6768
2030-07-08 23:00 | 3775 | 5228 | 5680 | 6188
2030-07-09 | 3551 | 4777 | 5190 | 5655
2030-07-09 01:00 | 3324 | 4561 | 4955 | 5399
2030-07-09 02:00 | 3230 | 4411 | 4793 | 5222
2030-07-09 03:00 | 3202 | 4376 | 4755 | 5180
2030-07-09 04:00 | 3267 | 4491 | 4880 | 5317
2030-07-09 05:00 | 3572 | 4946 | 5374 | 5855
2030-07-09 06:00 | 4354 | 5895 | 6405 | 6979
2030-07-09 07:00 | 5138 | 6880 | 7475 | 8144
2030-07-09 08:00 | 5435 | 7241 | 7867 | 8571
2030-07-09 09:00 | 5459 | 7089 | 7702 | 8392
2030-07-09 10:00 | 5247 | 6739 | 7322 | 7978
2030-07-09 11:00 | 5007 | 6404 | 6958 | 7581
2030-07-09 12:00 | 4826 | 6143 | 6675 | 7272
2030-07-09 13:00 | 4673 | 5971 | 6488 | 7069
2030-07-09 14:00 | 4599 | 5841 | 6346 | 6915
2030-07-09 15:00 | 4482 | 5825 | 6329 | 6896
2030-07-09 16:00 | 4690 | 6245 | 6785 | 7393
2030-07-09 17:00 | 5226 | 7046 | 7655 | 8341
2030-07-09 18:00 | 5492 | 7384 | 8023 | 8741
2030-07-09 19:00 | 5328 | 7202 | 7825 | 8526
2030-07-09 20:00 | 5124 | 6909 | 7506 | 8178
2030-07-09 21:00 | 4848 | 6592 | 7162 | 7803
2030-07-09 22:00 | 4365 | 5938 | 6452 | 7029
2030-07-09 23:00 | 3896 | 5408 | 5876 | 6402
2030-07-10 | 3584 | 4944 | 5372 | 5853
2030-07-10 01:00 | 3425 | 4714 | 5122 | 5581
2030-07-10 02:00 | 3322 | 4576 | 4972 | 5417
2030-07-10 03:00 | 3328 | 4552 | 4946 | 5389
2030-07-10 04:00 | 3431 | 4680 | 5085 | 5540
2030-07-10 05:00 | 3732 | 5133 | 5577 | 6076
2030-07-10 06:00 | 4612 | 6122 | 6652 | 7248
2030-07-10 07:00 | 5428 | 7104 | 7719 | 8410
2030-07-10 08:00 | 5747 | 7457 | 8102 | 8828
2030-07-10 09:00 | 5677 | 7280 | 7910 | 8618
2030-07-10 10:00 | 5328 | 6887 | 7482 | 8152
2030-07-10 11:00 | 5168 | 6577 | 7146 | 7786
2030-07-10 12:00 | 4925 | 6280 | 6823 | 7434
2030-07-10 13:00 | 4764 | 6081 | 6607 | 7199
2030-07-10 14:00 | 4675 | 5963 | 6478 | 7058
2030-07-10 15:00 | 4679 | 6022 | 6543 | 7129
2030-07-10 16:00 | 4879 | 6338 | 6886 | 7503
2030-07-10 17:00 | 5368 | 7075 | 7687 | 8375
2030-07-10 18:00 | 5473 | 7382 | 8021 | 8739
2030-07-10 19:00 | 5390 | 7233 | 7859 | 8562
2030-07-10 20:00 | 5174 | 6993 | 7598 | 8278
2030-07-10 21:00 | 4934 | 6704 | 7283 | 7936
2030-07-10 22:00 | 4360 | 6007 | 6526 | 7111
2030-07-10 23:00 | 3966 | 5462 | 5934 | 6466
2030-07-11 | 3659 | 4971 | 5401 | 5885
2030-07-11 01:00 | 3621 | 4707 | 5114 | 5572
2030-07-11 02:00 | 3513 | 4574 | 4970 | 5415
2030-07-11 03:00 | 3504 | 4537 | 4930 | 5371
2030-07-11 04:00 | 3568 | 4674 | 5078 | 5533
2030-07-11 05:00 | 3823 | 5141 | 5585 | 6086
2030-07-11 06:00 | 4474 | 6139 | 6670 | 7267
2030-07-11 07:00 | 5200 | 7096 | 7709 | 8400
2030-07-11 08:00 | 5475 | 7435 | 8078 | 8801
2030-07-11 09:00 | 5332 | 7236 | 7862 | 8566
2030-07-11 10:00 | 5064 | 6931 | 7531 | 8205
2030-07-11 11:00 | 4920 | 6599 | 7170 | 7812
2030-07-11 12:00 | 4766 | 6327 | 6874 | 7489
2030-07-11 13:00 | 4589 | 6125 | 6654 | 7250
2030-07-11 14:00 | 4428 | 5987 | 6505 | 7088
2030-07-11 15:00 | 4416 | 6030 | 6551 | 7138
2030-07-11 16:00 | 4571 | 6417 | 6972 | 7596
2030-07-11 17:00 | 5028 | 7214 | 7838 | 8540
2030-07-11 18:00 | 5230 | 7531 | 8182 | 8915
2030-07-11 19:00 | 5194 | 7371 | 8008 | 8725
2030-07-11 20:00 | 5125 | 7129 | 7745 | 8439
2030-07-11 21:00 | 5039 | 6853 | 7446 | 8113
2030-07-11 22:00 | 4480 | 6140 | 6671 | 7268
2030-07-11 23:00 | 4093 | 5576 | 6058 | 6601
2030-07-12 | 3731 | 5046 | 5482 | 5973
2030-07-12 01:00 | 3611 | 4775 | 5188 | 5653
2030-07-12 02:00 | 3523 | 4617 | 5016 | 5465
2030-07-12 03:00 | 3485 | 4580 | 4976 | 5421
2030-07-12 04:00 | 3509 | 4666 | 5070 | 5524
2030-07-12 05:00 | 3715 | 5113 | 5555 | 6052
2030-07-12 06:00 | 4407 | 6076 | 6601 | 7192
2030-07-12 07:00 | 5188 | 7086 | 7699 | 8389
2030-07-12 08:00 | 5599 | 7553 | 8206 | 8941
2030-07-12 09:00 | 5683 | 7464 | 8110 | 8836
2030-07-12 10:00 | 5438 | 7142 | 7760 | 8455
2030-07-12 11:00 | 5217 | 6866 | 7460 | 8128
2030-07-12 12:00 | 5025 | 6629 | 7202 | 7847
2030-07-12 13:00 | 4915 | 6430 | 6987 | 7612
2030-07-12 14:00 | 4788 | 6291 | 6835 | 7448
2030-07-12 15:00 | 4801 | 6323 | 6870 | 7486
2030-07-12 16:00 | 4876 | 6618 | 7190 | 7834
2030-07-12 17:00 | 5363 | 7324 | 7958 | 8670
2030-07-12 18:00 | 5553 | 7564 | 8219 | 8955
2030-07-12 19:00 | 5470 | 7407 | 8048 | 8768
2030-07-12 20:00 | 5257 | 7131 | 7748 | 8442
2030-07-12 21:00 | 5007 | 6814 | 7404 | 8067
2030-07-12 22:00 | 4454 | 6213 | 6751 | 7355
2030-07-12 23:00 | 4037 | 5696 | 6189 | 6743
2030-07-13 | 3721 | 5175 | 5623 | 6126
2030-07-13 01:00 | 3529 | 4867 | 5288 | 5762
2030-07-13 02:00 | 3444 | 4672 | 5076 | 5531
2030-07-13 03:00 | 3382 | 4604 | 5002 | 5450
2030-07-13 04:00 | 3351 | 4614 | 5013 | 5461
2030-07-13 05:00 | 3506 | 4813 | 5230 | 5698
2030-07-13 06:00 | 3917 | 5276 | 5733 | 6246
2030-07-13 07:00 | 4380 | 5906 | 6417 | 6991
2030-07-13 08:00 | 4893 | 6535 | 7100 | 7736
2030-07-13 09:00 | 4991 | 6725 | 7307 | 7961
2030-07-13 10:00 | 4801 | 6464 | 7023 | 7652
2030-07-13 11:00 | 4595 | 6157 | 6689 | 7289
2030-07-13 12:00 | 4369 | 5861 | 6368 | 6938
2030-07-13 13:00 | 4191 | 5634 | 6121 | 6670
2030-07-13 14:00 | 4030 | 5496 | 5971 | 6506
2030-07-13 15:00 | 4185 | 5532 | 6011 | 6549
2030-07-13 16:00 | 4359 | 5937 | 6450 | 7028
2030-07-13 17:00 | 4907 | 6754 | 7338 | 7995
2030-07-13 18:00 | 5090 | 6998 | 7603 | 8284
2030-07-13 19:00 | 4872 | 6742 | 7325 | 7981
2030-07-13 20:00 | 4635 | 6468 | 7028 | 7657
2030-07-13 21:00 | 4505 | 6328 | 6875 | 7491
2030-07-13 22:00 | 4254 | 5923 | 6435 | 7011
2030-07-13 23:00 | 3936 | 5496 | 5971 | 6506
2030-07-14 | 3612 | 4943 | 5370 | 5851
2030-07-14 01:00 | 3444 | 4672 | 5076 | 5531
2030-07-14 02:00 | 3276 | 4488 | 4876 | 5313
2030-07-14 03:00 | 3264 | 4407 | 4789 | 5218
2030-07-14 04:00 | 3283 | 4409 | 4790 | 5219
2030-07-14 05:00 | 3338 | 4534 | 4926 | 5367
2030-07-14 06:00 | 3585 | 4879 | 5301 | 5776
2030-07-14 07:00 | 3899 | 5356 | 5819 | 6341
2030-07-14 08:00 | 4321 | 5949 | 6464 | 7042
2030-07-14 09:00 | 4577 | 6266 | 6808 | 7417
2030-07-14 10:00 | 4539 | 6176 | 6710 | 7311
2030-07-14 11:00 | 4450 | 5984 | 6501 | 7084
2030-07-14 12:00 | 4491 | 5831 | 6335 | 6902
2030-07-14 13:00 | 4335 | 5694 | 6187 | 6741
2030-07-14 14:00 | 4273 | 5607 | 6092 | 6638
2030-07-14 15:00 | 4349 | 5750 | 6247 | 6806
2030-07-14 16:00 | 4581 | 6165 | 6698 | 7298
2030-07-14 17:00 | 5136 | 6914 | 7512 | 8184
2030-07-14 18:00 | 5265 | 7095 | 7709 | 8399
2030-07-14 19:00 | 5103 | 6852 | 7444 | 8111
2030-07-14 20:00 | 4925 | 6566 | 7133 | 7772
2030-07-14 21:00 | 4687 | 6265 | 6807 | 7417
2030-07-14 22:00 | 4204 | 5678 | 6170 | 6722
2030-07-14 23:00 | 3869 | 5202 | 5651 | 6157
2030-07-15 | 3535 | 4728 | 5137 | 5597
2030-07-15 01:00 | 3339 | 4494 | 4883 | 5321
2030-07-15 02:00 | 3238 | 4351 | 4727 | 5151
2030-07-15 03:00 | 3242 | 4326 | 4700 | 5121
2030-07-15 04:00 | 3331 | 4415 | 4797 | 5226
2030-07-15 05:00 | 3598 | 4851 | 5271 | 5743
2030-07-15 06:00 | 4221 | 5801 | 6302 | 6867
2030-07-15 07:00 | 4973 | 6702 | 7281 | 7933
2030-07-15 08:00 | 5374 | 7164 | 7784 | 8481
2030-07-15 09:00 | 5399 | 7205 | 7828 | 8529
2030-07-15 10:00 | 5331 | 7059 | 7670 | 8357
2030-07-15 11:00 | 5204 | 6948 | 7549 | 8225
2030-07-15 12:00 | 5221 | 6909 | 7507 | 8179
2030-07-15 13:00 | 5107 | 6782 | 7368 | 8028
2030-07-15 14:00 | 5106 | 6742 | 7325 | 7981
2030-07-15 15:00 | 5152 | 6794 | 7381 | 8042
2030-07-15 16:00 | 5291 | 7059 | 7669 | 8356
2030-07-15 17:00 | 5705 | 7569 | 8224 | 8961
2030-07-15 18:00 | 5724 | 7630 | 8289 | 9032
2030-07-15 19:00 | 5382 | 7267 | 7895 | 8602
2030-07-15 20:00 | 5023 | 6801 | 7389 | 8050
2030-07-15 21:00 | 4653 | 6423 | 6978 | 7603
2030-07-15 22:00 | 4158 | 5782 | 6282 | 6845
2030-07-15 23:00 | 3827 | 5262 | 5717 | 6229
2030-07-16 | 3481 | 4783 | 5196 | 5662
2030-07-16 01:00 | 3216 | 4526 | 4918 | 5358
2030-07-16 02:00 | 3128 | 4348 | 4724 | 5147
2030-07-16 03:00 | 3070 | 4280 | 4650 | 5066
2030-07-16 04:00 | 3112 | 4342 | 4718 | 5140
2030-07-16 05:00 | 3334 | 4743 | 5153 | 5615
2030-07-16 06:00 | 4061 | 5601 | 6085 | 6630
2030-07-16 07:00 | 4782 | 6488 | 7049 | 7681
2030-07-16 08:00 | 5005 | 6847 | 7439 | 8105
2030-07-16 09:00 | 4956 | 6775 | 7360 | 8020
2030-07-16 10:00 | 4771 | 6540 | 7105 | 7741
2030-07-16 11:00 | 4594 | 6355 | 6905 | 7524
2030-07-16 12:00 | 4525 | 6205 | 6742 | 7346
2030-07-16 13:00 | 4387 | 6026 | 6548 | 7134
2030-07-16 14:00 | 4333 | 5900 | 6410 | 6984
2030-07-16 15:00 | 4291 | 5894 | 6404 | 6977
2030-07-16 16:00 | 4407 | 6135 | 6666 | 7263
2030-07-16 17:00 | 4963 | 6817 | 7407 | 8070
2030-07-16 18:00 | 5225 | 7118 | 7733 | 8426
2030-07-16 19:00 | 5025 | 6898 | 7495 | 8166
2030-07-16 20:00 | 4770 | 6593 | 7163 | 7805
2030-07-16 21:00 | 4540 | 6307 | 6852 | 7466
2030-07-16 22:00 | 4067 | 5684 | 6176 | 6729
2030-07-16 23:00 | 3666 | 5191 | 5640 | 6146
2030-07-17 | 3265 | 4718 | 5126 | 5585
2030-07-17 01:00 | 3157 | 4464 | 4851 | 5285
2030-07-17 02:00 | 3038 | 4315 | 4688 | 5108
2030-07-17 03:00 | 3001 | 4282 | 4652 | 5068
2030-07-17 04:00 | 3068 | 4380 | 4759 | 5185
2030-07-17 05:00 | 3325 | 4788 | 5202 | 5668
2030-07-17 06:00 | 4000 | 5667 | 6157 | 6708
2030-07-17 07:00 | 4703 | 6521 | 7085 | 7720
2030-07-17 08:00 | 5041 | 6973 | 7576 | 8254
2030-07-17 09:00 | 5073 | 6986 | 7590 | 8270
2030-07-17 10:00 | 5000 | 6873 | 7467 | 8136
2030-07-17 11:00 | 4880 | 6727 | 7308 | 7963
2030-07-17 12:00 | 4811 | 6632 | 7206 | 7851
2030-07-17 13:00 | 4811 | 6539 | 7105 | 7741
2030-07-17 14:00 | 4701 | 6424 | 6979 | 7604
2030-07-17 15:00 | 4619 | 6476 | 7036 | 7667
2030-07-17 16:00 | 4744 | 6727 | 7308 | 7963
2030-07-17 17:00 | 5146 | 7261 | 7889 | 8595
2030-07-17 18:00 | 5291 | 7428 | 8070 | 8793
2030-07-17 19:00 | 5063 | 7175 | 7795 | 8493
2030-07-17 20:00 | 4788 | 6842 | 7434 | 8099
2030-07-17 21:00 | 4475 | 6547 | 7113 | 7750
2030-07-17 22:00 | 3983 | 5913 | 6424 | 7000
2030-07-17 23:00 | 3648 | 5422 | 5891 | 6419
2030-07-18 | 3308 | 4894 | 5317 | 5793
2030-07-18 01:00 | 3145 | 4602 | 5000 | 5448
2030-07-18 02:00 | 3030 | 4429 | 4812 | 5243
2030-07-18 03:00 | 2974 | 4367 | 4744 | 5169
2030-07-18 04:00 | 3051 | 4457 | 4843 | 5276
2030-07-18 05:00 | 3306 | 4880 | 5302 | 5777
2030-07-18 06:00 | 4009 | 5756 | 6254 | 6814
2030-07-18 07:00 | 4723 | 6655 | 7231 | 7878
2030-07-18 08:00 | 5107 | 7091 | 7705 | 8394
2030-07-18 09:00 | 5091 | 6945 | 7545 | 8221
2030-07-18 10:00 | 4843 | 6663 | 7240 | 7888
2030-07-18 11:00 | 4658 | 6408 | 6962 | 7585
2030-07-18 12:00 | 4533 | 6181 | 6715 | 7317
2030-07-18 13:00 | 4326 | 6030 | 6551 | 7138
2030-07-18 14:00 | 4284 | 5946 | 6460 | 7038
2030-07-18 15:00 | 4338 | 5999 | 6518 | 7102
2030-07-18 16:00 | 4452 | 6248 | 6788 | 7396
2030-07-18 17:00 | 4891 | 6868 | 7462 | 8131
2030-07-18 18:00 | 5163 | 7193 | 7815 | 8515
2030-07-18 19:00 | 5000 | 6985 | 7589 | 8269
2030-07-18 20:00 | 4753 | 6666 | 7242 | 7891
2030-07-18 21:00 | 4519 | 6374 | 6926 | 7546
2030-07-18 22:00 | 4006 | 5759 | 6257 | 6817
2030-07-18 23:00 | 3657 | 5256 | 5711 | 6222
2030-07-19 | 3397 | 4770 | 5182 | 5646
2030-07-19 01:00 | 3139 | 4512 | 4903 | 5342
2030-07-19 02:00 | 3053 | 4342 | 4718 | 5140
2030-07-19 03:00 | 3039 | 4285 | 4656 | 5073
2030-07-19 04:00 | 3111 | 4360 | 4737 | 5161
2030-07-19 05:00 | 3310 | 4735 | 5144 | 5605
2030-07-19 06:00 | 3924 | 5560 | 6041 | 6582
2030-07-19 07:00 | 4615 | 6386 | 6939 | 7560
2030-07-19 08:00 | 5117 | 6911 | 7508 | 8181
2030-07-19 09:00 | 5231 | 6962 | 7564 | 8242
2030-07-19 10:00 | 5066 | 6796 | 7384 | 8045
2030-07-19 11:00 | 4949 | 6654 | 7230 | 7877
2030-07-19 12:00 | 4697 | 6447 | 7005 | 7632
2030-07-19 13:00 | 4551 | 6282 | 6825 | 7436
2030-07-19 14:00 | 4444 | 6167 | 6700 | 7300
2030-07-19 15:00 | 4437 | 6174 | 6707 | 7308
2030-07-19 16:00 | 4597 | 6441 | 6998 | 7625
2030-07-19 17:00 | 4995 | 6908 | 7506 | 8178
2030-07-19 18:00 | 5069 | 7011 | 7618 | 8300
2030-07-19 19:00 | 4832 | 6733 | 7316 | 7971
2030-07-19 20:00 | 4626 | 6372 | 6923 | 7543
2030-07-19 21:00 | 4345 | 6114 | 6643 | 7238
2030-07-19 22:00 | 3867 | 5593 | 6077 | 6621
2030-07-19 23:00 | 3578 | 5168 | 5615 | 6117
2030-07-20 | 3226 | 4680 | 5085 | 5541
2030-07-20 01:00 | 3052 | 4378 | 4756 | 5182
2030-07-20 02:00 | 2922 | 4194 | 4556 | 4964
2030-07-20 03:00 | 2854 | 4116 | 4472 | 4872
2030-07-20 04:00 | 2879 | 4111 | 4466 | 4866
2030-07-20 05:00 | 2977 | 4254 | 4622 | 5035
2030-07-20 06:00 | 3257 | 4578 | 4974 | 5420
2030-07-20 07:00 | 3631 | 5028 | 5463 | 5952
2030-07-20 08:00 | 4054 | 5623 | 6109 | 6657
2030-07-20 09:00 | 4452 | 6094 | 6621 | 7214
2030-07-20 10:00 | 4495 | 6202 | 6738 | 7342
2030-07-20 11:00 | 4479 | 6138 | 6669 | 7266
2030-07-20 12:00 | 4334 | 6017 | 6537 | 7122
2030-07-20 13:00 | 4252 | 5849 | 6355 | 6924
2030-07-20 14:00 | 4098 | 5678 | 6169 | 6721
2030-07-20 15:00 | 4087 | 5637 | 6125 | 6673
2030-07-20 16:00 | 4220 | 5831 | 6335 | 6903
2030-07-20 17:00 | 4667 | 6398 | 6951 | 7574
2030-07-20 18:00 | 4828 | 6637 | 7211 | 7857
2030-07-20 19:00 | 4622 | 6332 | 6880 | 7496
2030-07-20 20:00 | 4436 | 6071 | 6596 | 7187
2030-07-20 21:00 | 4277 | 5880 | 6388 | 6960
2030-07-20 22:00 | 3943 | 5430 | 5899 | 6428
2030-07-20 23:00 | 3703 | 5085 | 5525 | 6020
2030-07-21 | 3411 | 4629 | 5029 | 5479
2030-07-21 01:00 | 3215 | 4384 | 4764 | 5190
2030-07-21 02:00 | 3149 | 4228 | 4593 | 5005
2030-07-21 03:00 | 3092 | 4149 | 4508 | 4912
2030-07-21 04:00 | 3040 | 4133 | 4491 | 4893
2030-07-21 05:00 | 3112 | 4263 | 4632 | 5047
2030-07-21 06:00 | 3404 | 4587 | 4984 | 5430
2030-07-21 07:00 | 3666 | 5044 | 5480 | 5971
2030-07-21 08:00 | 4043 | 5626 | 6112 | 6659
2030-07-21 09:00 | 4305 | 5984 | 6502 | 7084
2030-07-21 10:00 | 4342 | 5992 | 6511 | 7094
2030-07-21 11:00 | 4309 | 5914 | 6425 | 7001
2030-07-21 12:00 | 4197 | 5794 | 6295 | 6859
2030-07-21 13:00 | 4080 | 5586 | 6069 | 6613
2030-07-21 14:00 | 3901 | 5463 | 5936 | 6467
2030-07-21 15:00 | 3938 | 5551 | 6031 | 6571
2030-07-21 16:00 | 4174 | 5932 | 6445 | 7022
2030-07-21 17:00 | 4679 | 6548 | 7114 | 7751
2030-07-21 18:00 | 4870 | 6731 | 7313 | 7968
2030-07-21 19:00 | 4676 | 6438 | 6995 | 7621
2030-07-21 20:00 | 4528 | 6133 | 6664 | 7260
2030-07-21 21:00 | 4338 | 5899 | 6409 | 6983
2030-07-21 22:00 | 3893 | 5303 | 5761 | 6277
2030-07-21 23:00 | 3555 | 4857 | 5277 | 5749
2030-07-22 | 3390 | 4443 | 4827 | 5259
2030-07-22 01:00 | 3203 | 4234 | 4600 | 5012
2030-07-22 02:00 | 3086 | 4116 | 4472 | 4872
2030-07-22 03:00 | 3091 | 4082 | 4435 | 4832
2030-07-22 04:00 | 3144 | 4175 | 4536 | 4942
2030-07-22 05:00 | 3395 | 4610 | 5009 | 5458
2030-07-22 06:00 | 4143 | 5600 | 6084 | 6629
2030-07-22 07:00 | 4967 | 6644 | 7218 | 7865
2030-07-22 08:00 | 5148 | 6850 | 7443 | 8109
2030-07-22 09:00 | 5026 | 6710 | 7291 | 7944
2030-07-22 10:00 | 4843 | 6527 | 7092 | 7727
2030-07-22 11:00 | 4790 | 6414 | 6969 | 7593
2030-07-22 12:00 | 4624 | 6315 | 6861 | 7476
2030-07-22 13:00 | 4506 | 6177 | 6712 | 7313
2030-07-22 14:00 | 4417 | 6130 | 6660 | 7256
2030-07-22 15:00 | 4576 | 6287 | 6831 | 7442
2030-07-22 16:00 | 4636 | 6554 | 7121 | 7759
2030-07-22 17:00 | 5143 | 7212 | 7836 | 8538
2030-07-22 18:00 | 5399 | 7491 | 8139 | 8868
2030-07-22 19:00 | 5179 | 7233 | 7858 | 8562
2030-07-22 20:00 | 4861 | 6893 | 7489 | 8159
2030-07-22 21:00 | 4532 | 6509 | 7072 | 7705
2030-07-22 22:00 | 3998 | 5782 | 6282 | 6845
2030-07-22 23:00 | 3598 | 5227 | 5679 | 6187
2030-07-23 | 3252 | 4767 | 5180 | 5644
2030-07-23 01:00 | 3079 | 4541 | 4934 | 5376
2030-07-23 02:00 | 3011 | 4406 | 4787 | 5216
2030-07-23 03:00 | 2980 | 4370 | 4748 | 5174
2030-07-23 04:00 | 3048 | 4481 | 4869 | 5305
2030-07-23 05:00 | 3312 | 4940 | 5368 | 5848
2030-07-23 06:00 | 4087 | 5953 | 6468 | 7047
2030-07-23 07:00 | 5013 | 7057 | 7667 | 8354
2030-07-23 08:00 | 5267 | 7232 | 7858 | 8562
2030-07-23 09:00 | 5108 | 6962 | 7564 | 8242
2030-07-23 10:00 | 4882 | 6615 | 7187 | 7831
2030-07-23 11:00 | 4570 | 6339 | 6887 | 7504
2030-07-23 12:00 | 4473 | 6161 | 6694 | 7293
2030-07-23 13:00 | 4409 | 6068 | 6593 | 7183
2030-07-23 14:00 | 4359 | 5935 | 6448 | 7025
2030-07-23 15:00 | 4309 | 5987 | 6505 | 7087
2030-07-23 16:00 | 4633 | 6334 | 6882 | 7498
2030-07-23 17:00 | 5211 | 7085 | 7698 | 8387
2030-07-23 18:00 | 5484 | 7449 | 8094 | 8819
2030-07-23 19:00 | 5302 | 7244 | 7870 | 8575
2030-07-23 20:00 | 4972 | 6878 | 7472 | 8142
2030-07-23 21:00 | 4626 | 6518 | 7082 | 7716
2030-07-23 22:00 | 4029 | 5808 | 6311 | 6876
2030-07-23 23:00 | 3637 | 5255 | 5709 | 6221
2030-07-24 | 3349 | 4802 | 5218 | 5685
2030-07-24 01:00 | 3114 | 4601 | 4999 | 5447
2030-07-24 02:00 | 3048 | 4497 | 4886 | 5323
2030-07-24 03:00 | 3026 | 4460 | 4846 | 5280
2030-07-24 04:00 | 3099 | 4571 | 4967 | 5412
2030-07-24 05:00 | 3395 | 5021 | 5456 | 5944
2030-07-24 06:00 | 4223 | 6102 | 6630 | 7224
2030-07-24 07:00 | 5063 | 7115 | 7730 | 8422
2030-07-24 08:00 | 5376 | 7218 | 7842 | 8545
2030-07-24 09:00 | 5227 | 6964 | 7566 | 8244
2030-07-24 10:00 | 5025 | 6642 | 7217 | 7863
2030-07-24 11:00 | 4650 | 6255 | 6796 | 7404
2030-07-24 12:00 | 4384 | 5974 | 6491 | 7072
2030-07-24 13:00 | 4222 | 5802 | 6304 | 6868
2030-07-24 14:00 | 4122 | 5698 | 6191 | 6745
2030-07-24 15:00 | 4286 | 5796 | 6297 | 6861
2030-07-24 16:00 | 4303 | 6084 | 6610 | 7202
2030-07-24 17:00 | 4961 | 6871 | 7465 | 8134
2030-07-24 18:00 | 5332 | 7274 | 7904 | 8611
2030-07-24 19:00 | 5221 | 7135 | 7752 | 8446
2030-07-24 20:00 | 4935 | 6801 | 7389 | 8050
2030-07-24 21:00 | 4680 | 6477 | 7037 | 7667
2030-07-24 22:00 | 4171 | 5838 | 6343 | 6911
2030-07-24 23:00 | 3854 | 5332 | 5793 | 6312
2030-07-25 | 3635 | 4866 | 5287 | 5760
2030-07-25 01:00 | 3439 | 4619 | 5019 | 5468
2030-07-25 02:00 | 3349 | 4467 | 4854 | 5288
2030-07-25 03:00 | 3364 | 4416 | 4798 | 5227
2030-07-25 04:00 | 3424 | 4536 | 4928 | 5369
2030-07-25 05:00 | 3695 | 4982 | 5413 | 5898
2030-07-25 06:00 | 4410 | 5983 | 6501 | 7083
2030-07-25 07:00 | 5274 | 7019 | 7626 | 8309
2030-07-25 08:00 | 5444 | 7160 | 7779 | 8476
2030-07-25 09:00 | 5179 | 6890 | 7486 | 8156
2030-07-25 10:00 | 4867 | 6445 | 7002 | 7629
2030-07-25 11:00 | 4561 | 6119 | 6649 | 7244
2030-07-25 12:00 | 4294 | 5859 | 6366 | 6936
2030-07-25 13:00 | 4143 | 5698 | 6191 | 6745
2030-07-25 14:00 | 4046 | 5609 | 6094 | 6640
2030-07-25 15:00 | 4024 | 5680 | 6171 | 6724
2030-07-25 16:00 | 4242 | 5981 | 6498 | 7080
2030-07-25 17:00 | 4798 | 6678 | 7255 | 7905
2030-07-25 18:00 | 5222 | 7129 | 7745 | 8439
2030-07-25 19:00 | 5102 | 7000 | 7605 | 8286
2030-07-25 20:00 | 4841 | 6696 | 7275 | 7927
2030-07-25 21:00 | 4625 | 6386 | 6938 | 7560
2030-07-25 22:00 | 4180 | 5786 | 6287 | 6850
2030-07-25 23:00 | 3824 | 5299 | 5757 | 6273
2030-07-26 | 3450 | 4814 | 5230 | 5699
2030-07-26 01:00 | 3225 | 4532 | 4924 | 5365
2030-07-26 02:00 | 3168 | 4404 | 4785 | 5214
2030-07-26 03:00 | 3125 | 4379 | 4758 | 5184
2030-07-26 04:00 | 3167 | 4489 | 4877 | 5314
2030-07-26 05:00 | 3483 | 4931 | 5358 | 5838
2030-07-26 06:00 | 4293 | 5929 | 6441 | 7018
2030-07-26 07:00 | 5208 | 7027 | 7635 | 8318
2030-07-26 08:00 | 5390 | 7215 | 7839 | 8541
2030-07-26 09:00 | 5160 | 6945 | 7546 | 8221
2030-07-26 10:00 | 4909 | 6546 | 7112 | 7749
2030-07-26 11:00 | 4706 | 6219 | 6757 | 7362
2030-07-26 12:00 | 4648 | 5963 | 6479 | 7059
2030-07-26 13:00 | 4428 | 5758 | 6256 | 6816
2030-07-26 14:00 | 4324 | 5603 | 6088 | 6633
2030-07-26 15:00 | 4319 | 5642 | 6130 | 6678
2030-07-26 16:00 | 4408 | 5910 | 6421 | 6996
2030-07-26 17:00 | 4866 | 6528 | 7093 | 7728
2030-07-26 18:00 | 5134 | 6892 | 7488 | 8158
2030-07-26 19:00 | 5023 | 6694 | 7273 | 7925
2030-07-26 20:00 | 4733 | 6407 | 6961 | 7584
2030-07-26 21:00 | 4532 | 6221 | 6759 | 7365
2030-07-26 22:00 | 4132 | 5750 | 6248 | 6807
2030-07-26 23:00 | 3776 | 5328 | 5789 | 6307
2030-07-27 | 3542 | 4837 | 5255 | 5726
2030-07-27 01:00 | 3353 | 4558 | 4952 | 5396
2030-07-27 02:00 | 3283 | 4391 | 4771 | 5198
2030-07-27 03:00 | 3320 | 4318 | 4692 | 5112
2030-07-27 04:00 | 3321 | 4344 | 4719 | 5142
2030-07-27 05:00 | 3544 | 4560 | 4954 | 5398
2030-07-27 06:00 | 3916 | 5033 | 5469 | 5958
2030-07-27 07:00 | 4496 | 5651 | 6140 | 6689
2030-07-27 08:00 | 5001 | 6150 | 6682 | 7281
2030-07-27 09:00 | 5140 | 6184 | 6718 | 7320
2030-07-27 10:00 | 4964 | 5887 | 6397 | 6969
2030-07-27 11:00 | 4745 | 5624 | 6111 | 6658
2030-07-27 12:00 | 4521 | 5359 | 5822 | 6344
2030-07-27 13:00 | 4339 | 5169 | 5616 | 6119
2030-07-27 14:00 | 4321 | 5091 | 5532 | 6027
2030-07-27 15:00 | 4255 | 5175 | 5622 | 6126
2030-07-27 16:00 | 4391 | 5499 | 5974 | 6509
2030-07-27 17:00 | 4794 | 6193 | 6729 | 7332
2030-07-27 18:00 | 4926 | 6451 | 7009 | 7637
2030-07-27 19:00 | 4683 | 6199 | 6735 | 7338
2030-07-27 20:00 | 4429 | 5933 | 6446 | 7023
2030-07-27 21:00 | 4267 | 5753 | 6251 | 6811
2030-07-27 22:00 | 3970 | 5340 | 5802 | 6321
2030-07-27 23:00 | 3703 | 5009 | 5442 | 5929
2030-07-28 | 3451 | 4589 | 4986 | 5433
2030-07-28 01:00 | 3314 | 4378 | 4756 | 5182
2030-07-28 02:00 | 3218 | 4227 | 4593 | 5004
2030-07-28 03:00 | 3152 | 4140 | 4498 | 4901
2030-07-28 04:00 | 3137 | 4135 | 4493 | 4895
2030-07-28 05:00 | 3238 | 4305 | 4677 | 5096
2030-07-28 06:00 | 3458 | 4682 | 5087 | 5543
2030-07-28 07:00 | 3866 | 5170 | 5618 | 6121
2030-07-28 08:00 | 4496 | 5712 | 6206 | 6762
2030-07-28 09:00 | 4749 | 6012 | 6532 | 7117
2030-07-28 10:00 | 4675 | 5913 | 6424 | 6999
2030-07-28 11:00 | 4439 | 5655 | 6144 | 6695
2030-07-28 12:00 | 4291 | 5483 | 5957 | 6491
2030-07-28 13:00 | 4216 | 5372 | 5836 | 6359
2030-07-28 14:00 | 4192 | 5349 | 5812 | 6332
2030-07-28 15:00 | 4287 | 5435 | 5905 | 6434
2030-07-28 16:00 | 4406 | 5752 | 6249 | 6809
2030-07-28 17:00 | 4730 | 6386 | 6939 | 7560
2030-07-28 18:00 | 5019 | 6727 | 7309 | 7963
2030-07-28 19:00 | 4771 | 6506 | 7068 | 7701
2030-07-28 20:00 | 4526 | 6173 | 6707 | 7307
2030-07-28 21:00 | 4352 | 5910 | 6421 | 6996
2030-07-28 22:00 | 3966 | 5378 | 5843 | 6366
2030-07-28 23:00 | 3649 | 4954 | 5383 | 5865
2030-07-29 | 3428 | 4522 | 4913 | 5353
2030-07-29 01:00 | 3239 | 4301 | 4673 | 5092
2030-07-29 02:00 | 3127 | 4146 | 4505 | 4908
2030-07-29 03:00 | 3065 | 4080 | 4432 | 4829
2030-07-29 04:00 | 3103 | 4192 | 4554 | 4962
2030-07-29 05:00 | 3317 | 4647 | 5049 | 5501
2030-07-29 06:00 | 4103 | 5655 | 6144 | 6694
2030-07-29 07:00 | 4928 | 6690 | 7269 | 7920
2030-07-29 08:00 | 5357 | 6968 | 7571 | 8249
2030-07-29 09:00 | 5175 | 6850 | 7443 | 8109
2030-07-29 10:00 | 5088 | 6677 | 7255 | 7905
2030-07-29 11:00 | 5002 | 6555 | 7122 | 7760
2030-07-29 12:00 | 4969 | 6512 | 7075 | 7709
2030-07-29 13:00 | 5038 | 6419 | 6974 | 7598
2030-07-29 14:00 | 4998 | 6338 | 6887 | 7503
2030-07-29 15:00 | 4967 | 6481 | 7041 | 7672
2030-07-29 16:00 | 5157 | 6853 | 7446 | 8113
2030-07-29 17:00 | 5604 | 7391 | 8031 | 8750
2030-07-29 18:00 | 5620 | 7454 | 8099 | 8824
2030-07-29 19:00 | 5308 | 7125 | 7742 | 8435
2030-07-29 20:00 | 4999 | 6729 | 7311 | 7966
2030-07-29 21:00 | 4674 | 6329 | 6876 | 7492
2030-07-29 22:00 | 4048 | 5634 | 6121 | 6670
2030-07-29 23:00 | 3545 | 5143 | 5588 | 6088
2030-07-30 | 3266 | 4634 | 5034 | 5485
2030-07-30 01:00 | 3152 | 4396 | 4777 | 5204
2030-07-30 02:00 | 3093 | 4290 | 4661 | 5078
2030-07-30 03:00 | 3061 | 4255 | 4623 | 5037
2030-07-30 04:00 | 3088 | 4342 | 4718 | 5140
2030-07-30 05:00 | 3349 | 4781 | 5195 | 5660
2030-07-30 06:00 | 4106 | 5781 | 6282 | 6844
2030-07-30 07:00 | 4919 | 6785 | 7372 | 8032
2030-07-30 08:00 | 5236 | 7012 | 7619 | 8301
2030-07-30 09:00 | 5349 | 6852 | 7444 | 8111
2030-07-30 10:00 | 5141 | 6658 | 7234 | 7882
2030-07-30 11:00 | 4990 | 6571 | 7139 | 7779
2030-07-30 12:00 | 4844 | 6458 | 7016 | 7644
2030-07-30 13:00 | 4705 | 6323 | 6870 | 7485
2030-07-30 14:00 | 4707 | 6246 | 6786 | 7394
2030-07-30 15:00 | 4845 | 6470 | 7029 | 7659
2030-07-30 16:00 | 5073 | 6789 | 7376 | 8036
2030-07-30 17:00 | 5489 | 7260 | 7888 | 8595
2030-07-30 18:00 | 5725 | 7542 | 8194 | 8928
2030-07-30 19:00 | 5560 | 7296 | 7927 | 8637
2030-07-30 20:00 | 5148 | 6901 | 7498 | 8169
2030-07-30 21:00 | 4887 | 6526 | 7091 | 7726
2030-07-30 22:00 | 4390 | 5798 | 6299 | 6863
2030-07-30 23:00 | 4017 | 5266 | 5721 | 6233
2030-07-31 | 3723 | 4777 | 5190 | 5654
2030-07-31 01:00 | 3693 | 4538 | 4930 | 5372
2030-07-31 02:00 | 3631 | 4403 | 4784 | 5213
2030-07-31 03:00 | 3575 | 4345 | 4720 | 5143
2030-07-31 04:00 | 3597 | 4434 | 4818 | 5249
2030-07-31 05:00 | 3868 | 4919 | 5345 | 5823
2030-07-31 06:00 | 4482 | 5980 | 6497 | 7079
2030-07-31 07:00 | 5237 | 7040 | 7649 | 8334
2030-07-31 08:00 | 5582 | 7144 | 7762 | 8457
2030-07-31 09:00 | 5487 | 6917 | 7515 | 8188
2030-07-31 10:00 | 5302 | 6683 | 7261 | 7912
2030-07-31 11:00 | 5125 | 6474 | 7034 | 7663
2030-07-31 12:00 | 5056 | 6349 | 6898 | 7516
2030-07-31 13:00 | 4941 | 6201 | 6737 | 7340
2030-07-31 14:00 | 4967 | 6088 | 6615 | 7207
2030-07-31 15:00 | 5119 | 6322 | 6868 | 7483
2030-07-31 16:00 | 5238 | 6777 | 7363 | 8022
2030-07-31 17:00 | 5489 | 7291 | 7921 | 8631
2030-07-31 18:00 | 5665 | 7456 | 8101 | 8826
2030-07-31 19:00 | 5512 | 7264 | 7892 | 8599
2030-07-31 20:00 | 5281 | 6995 | 7600 | 8280
2030-07-31 21:00 | 5031 | 6698 | 7278 | 7930
2030-07-31 22:00 | 4563 | 6073 | 6598 | 7189
2030-07-31 23:00 | 4225 | 5447 | 5918 | 6448
2030-08-01 | 4022 | 4904 | 5328 | 5805
2030-08-01 01:00 | 3784 | 4659 | 5062 | 5515
2030-08-01 02:00 | 3655 | 4509 | 4899 | 5338
2030-08-01 03:00 | 3593 | 4468 | 4855 | 5289
2030-08-01 04:00 | 3616 | 4578 | 4974 | 5419
2030-08-01 05:00 | 3862 | 5061 | 5498 | 5991
2030-08-01 06:00 | 4510 | 6151 | 6683 | 7281
2030-08-01 07:00 | 5245 | 7141 | 7758 | 8453
2030-08-01 08:00 | 5490 | 7338 | 7973 | 8687
2030-08-01 09:00 | 5431 | 7228 | 7853 | 8557
2030-08-01 10:00 | 5308 | 7038 | 7647 | 8331
2030-08-01 11:00 | 5219 | 6880 | 7475 | 8144
2030-08-01 12:00 | 5084 | 6664 | 7240 | 7888
2030-08-01 13:00 | 4894 | 6472 | 7032 | 7661
2030-08-01 14:00 | 4757 | 6350 | 6900 | 7517
2030-08-01 15:00 | 4791 | 6523 | 7087 | 7721
2030-08-01 16:00 | 4884 | 6908 | 7505 | 8177
2030-08-01 17:00 | 5304 | 7462 | 8107 | 8834
2030-08-01 18:00 | 5519 | 7746 | 8416 | 9170
2030-08-01 19:00 | 5342 | 7560 | 8214 | 8949
2030-08-01 20:00 | 5057 | 7264 | 7892 | 8599
2030-08-01 21:00 | 4828 | 6919 | 7517 | 8191
2030-08-01 22:00 | 4447 | 6252 | 6793 | 7401
2030-08-01 23:00 | 4047 | 5631 | 6119 | 6666
2030-08-02 | 3705 | 5008 | 5441 | 5928
2030-08-02 01:00 | 3595 | 4742 | 5152 | 5613
2030-08-02 02:00 | 3464 | 4589 | 4986 | 5433
2030-08-02 03:00 | 3445 | 4572 | 4968 | 5413
2030-08-02 04:00 | 3574 | 4688 | 5094 | 5550
2030-08-02 05:00 | 3922 | 5164 | 5610 | 6113
2030-08-02 06:00 | 4568 | 6222 | 6760 | 7365
2030-08-02 07:00 | 5247 | 7209 | 7832 | 8533
2030-08-02 08:00 | 5357 | 7416 | 8057 | 8779
2030-08-02 09:00 | 5190 | 7231 | 7856 | 8560
2030-08-02 10:00 | 5002 | 6950 | 7552 | 8228
2030-08-02 11:00 | 4914 | 6733 | 7315 | 7970
2030-08-02 12:00 | 4634 | 6386 | 6938 | 7559
2030-08-02 13:00 | 4424 | 6109 | 6637 | 7231
2030-08-02 14:00 | 4309 | 5963 | 6479 | 7059
2030-08-02 15:00 | 4279 | 6006 | 6525 | 7109
2030-08-02 16:00 | 4526 | 6387 | 6940 | 7561
2030-08-02 17:00 | 4962 | 7062 | 7673 | 8360
2030-08-02 18:00 | 5175 | 7384 | 8023 | 8741
2030-08-02 19:00 | 5017 | 7201 | 7823 | 8524
2030-08-02 20:00 | 4810 | 6916 | 7514 | 8187
2030-08-02 21:00 | 4618 | 6709 | 7289 | 7942
2030-08-02 22:00 | 4254 | 6162 | 6695 | 7295
2030-08-02 23:00 | 3930 | 5676 | 6167 | 6719
2030-08-03 | 3750 | 5140 | 5584 | 6084
2030-08-03 01:00 | 3519 | 4834 | 5252 | 5722
2030-08-03 02:00 | 3358 | 4674 | 5078 | 5533
2030-08-03 03:00 | 3312 | 4630 | 5030 | 5480
2030-08-03 04:00 | 3351 | 4671 | 5074 | 5529
2030-08-03 05:00 | 3561 | 4894 | 5317 | 5793
2030-08-03 06:00 | 3920 | 5393 | 5860 | 6385
2030-08-03 07:00 | 4451 | 6070 | 6595 | 7186
2030-08-03 08:00 | 4931 | 6609 | 7181 | 7824
2030-08-03 09:00 | 5065 | 6650 | 7225 | 7872
2030-08-03 10:00 | 4939 | 6343 | 6891 | 7509
2030-08-03 11:00 | 4664 | 5990 | 6508 | 7091
2030-08-03 12:00 | 4434 | 5714 | 6208 | 6764
2030-08-03 13:00 | 4368 | 5489 | 5963 | 6498
2030-08-03 14:00 | 4251 | 5372 | 5836 | 6359
2030-08-03 15:00 | 4194 | 5489 | 5964 | 6498
2030-08-03 16:00 | 4364 | 5887 | 6397 | 6969
2030-08-03 17:00 | 4900 | 6661 | 7237 | 7885
2030-08-03 18:00 | 5235 | 7076 | 7688 | 8377
2030-08-03 19:00 | 5039 | 6872 | 7467 | 8135
2030-08-03 20:00 | 4848 | 6626 | 7199 | 7844
2030-08-03 21:00 | 4701 | 6460 | 7018 | 7647
2030-08-03 22:00 | 4387 | 5985 | 6503 | 7085
2030-08-03 23:00 | 3973 | 5557 | 6038 | 6579
2030-08-04 | 3622 | 5063 | 5501 | 5994
2030-08-04 01:00 | 3372 | 4788 | 5202 | 5668
2030-08-04 02:00 | 3236 | 4639 | 5040 | 5491
2030-08-04 03:00 | 3171 | 4572 | 4967 | 5412
2030-08-04 04:00 | 3153 | 4602 | 5000 | 5448
2030-08-04 05:00 | 3332 | 4800 | 5215 | 5682
2030-08-04 06:00 | 3726 | 5222 | 5673 | 6181
2030-08-04 07:00 | 4183 | 5820 | 6323 | 6889
2030-08-04 08:00 | 4686 | 6379 | 6931 | 7552
2030-08-04 09:00 | 4868 | 6541 | 7107 | 7744
2030-08-04 10:00 | 4703 | 6329 | 6876 | 7492
2030-08-04 11:00 | 4510 | 6003 | 6523 | 7107
2030-08-04 12:00 | 4312 | 5732 | 6228 | 6786
2030-08-04 13:00 | 4209 | 5521 | 5999 | 6536
2030-08-04 14:00 | 4067 | 5465 | 5938 | 6470
2030-08-04 15:00 | 4146 | 5620 | 6106 | 6653
2030-08-04 16:00 | 4417 | 6042 | 6565 | 7152
2030-08-04 17:00 | 4914 | 6851 | 7444 | 8110
2030-08-04 18:00 | 5293 | 7311 | 7943 | 8654
2030-08-04 19:00 | 5131 | 7126 | 7743 | 8436
2030-08-04 20:00 | 4937 | 6822 | 7413 | 8076
2030-08-04 21:00 | 4529 | 6502 | 7064 | 7696
2030-08-04 22:00 | 3975 | 5848 | 6354 | 6923
2030-08-04 23:00 | 3613 | 5346 | 5808 | 6328
2030-08-05 | 3435 | 4873 | 5295 | 5769
2030-08-05 01:00 | 3269 | 4616 | 5015 | 5464
2030-08-05 02:00 | 3119 | 4492 | 4881 | 5318
2030-08-05 03:00 | 3048 | 4453 | 4838 | 5271
2030-08-05 04:00 | 3137 | 4562 | 4957 | 5401
2030-08-05 05:00 | 3542 | 5105 | 5546 | 6043
2030-08-05 06:00 | 4410 | 6323 | 6870 | 7486
2030-08-05 07:00 | 5218 | 7369 | 8006 | 8723
2030-08-05 08:00 | 5437 | 7502 | 8150 | 8880
2030-08-05 09:00 | 5231 | 7180 | 7801 | 8499
2030-08-05 10:00 | 4950 | 6790 | 7378 | 8038
2030-08-05 11:00 | 4772 | 6449 | 7006 | 7634
2030-08-05 12:00 | 4603 | 6180 | 6715 | 7316
2030-08-05 13:00 | 4451 | 5935 | 6448 | 7026
2030-08-05 14:00 | 4449 | 5871 | 6379 | 6950
2030-08-05 15:00 | 4525 | 5990 | 6508 | 7091
2030-08-05 16:00 | 4679 | 6352 | 6902 | 7520
2030-08-05 17:00 | 5012 | 7080 | 7692 | 8381
2030-08-05 18:00 | 5368 | 7565 | 8219 | 8955
2030-08-05 19:00 | 5204 | 7401 | 8041 | 8761
2030-08-05 20:00 | 4861 | 7037 | 7645 | 8330
2030-08-05 21:00 | 4596 | 6721 | 7302 | 7956
2030-08-05 22:00 | 4149 | 6023 | 6544 | 7130
2030-08-05 23:00 | 3839 | 5466 | 5939 | 6470
2030-08-06 | 3573 | 4961 | 5390 | 5873
2030-08-06 01:00 | 3370 | 4714 | 5122 | 5581
2030-08-06 02:00 | 3259 | 4584 | 4980 | 5426
2030-08-06 03:00 | 3237 | 4553 | 4946 | 5389
2030-08-06 04:00 | 3335 | 4678 | 5083 | 5538
2030-08-06 05:00 | 3733 | 5221 | 5673 | 6181
2030-08-06 06:00 | 4656 | 6482 | 7043 | 7674
2030-08-06 07:00 | 5390 | 7540 | 8192 | 8926
2030-08-06 08:00 | 5414 | 7589 | 8245 | 8984
2030-08-06 09:00 | 5030 | 7183 | 7805 | 8504
2030-08-06 10:00 | 4717 | 6793 | 7381 | 8042
2030-08-06 11:00 | 4440 | 6375 | 6927 | 7547
2030-08-06 12:00 | 4219 | 6054 | 6578 | 7167
2030-08-06 13:00 | 4080 | 5821 | 6325 | 6891
2030-08-06 14:00 | 4021 | 5689 | 6181 | 6735
2030-08-06 15:00 | 4060 | 5768 | 6267 | 6828
2030-08-06 16:00 | 4243 | 6055 | 6578 | 7168
2030-08-06 17:00 | 4915 | 6815 | 7405 | 8068
2030-08-06 18:00 | 5397 | 7440 | 8084 | 8807
2030-08-06 19:00 | 5288 | 7323 | 7956 | 8669
2030-08-06 20:00 | 5004 | 7023 | 7630 | 8314
2030-08-06 21:00 | 4768 | 6728 | 7309 | 7964
2030-08-06 22:00 | 4214 | 5989 | 6507 | 7090
2030-08-06 23:00 | 3839 | 5414 | 5882 | 6409
2030-08-07 | 3568 | 4931 | 5358 | 5837
2030-08-07 01:00 | 3423 | 4698 | 5105 | 5562
2030-08-07 02:00 | 3396 | 4574 | 4969 | 5414
2030-08-07 03:00 | 3364 | 4534 | 4926 | 5367
2030-08-07 04:00 | 3391 | 4643 | 5045 | 5496
2030-08-07 05:00 | 3815 | 5234 | 5687 | 6196
2030-08-07 06:00 | 4729 | 6488 | 7049 | 7681
2030-08-07 07:00 | 5492 | 7536 | 8187 | 8921
2030-08-07 08:00 | 5468 | 7562 | 8216 | 8952
2030-08-07 09:00 | 5237 | 7160 | 7779 | 8476
2030-08-07 10:00 | 4881 | 6741 | 7324 | 7980
2030-08-07 11:00 | 4534 | 6349 | 6898 | 7516
2030-08-07 12:00 | 4330 | 6044 | 6567 | 7155
2030-08-07 13:00 | 4162 | 5830 | 6335 | 6902
2030-08-07 14:00 | 4017 | 5711 | 6205 | 6761
2030-08-07 15:00 | 4100 | 5832 | 6337 | 6904
2030-08-07 16:00 | 4372 | 6190 | 6725 | 7328
2030-08-07 17:00 | 4902 | 6924 | 7523 | 8197
2030-08-07 18:00 | 5331 | 7427 | 8069 | 8792
2030-08-07 19:00 | 5250 | 7312 | 7945 | 8656
2030-08-07 20:00 | 5021 | 6988 | 7592 | 8272
2030-08-07 21:00 | 4715 | 6622 | 7195 | 7839
2030-08-07 22:00 | 4205 | 5934 | 6447 | 7024
2030-08-07 23:00 | 3882 | 5354 | 5817 | 6338
2030-08-08 | 3554 | 4826 | 5244 | 5714
2030-08-08 01:00 | 3390 | 4565 | 4960 | 5404
2030-08-08 02:00 | 3268 | 4390 | 4769 | 5196
2030-08-08 03:00 | 3237 | 4337 | 4712 | 5134
2030-08-08 04:00 | 3318 | 4441 | 4825 | 5257
2030-08-08 05:00 | 3667 | 4920 | 5345 | 5824
2030-08-08 06:00 | 4422 | 6031 | 6552 | 7139
2030-08-08 07:00 | 5258 | 7115 | 7731 | 8423
2030-08-08 08:00 | 5442 | 7275 | 7905 | 8612
2030-08-08 09:00 | 5252 | 7002 | 7607 | 8289
2030-08-08 10:00 | 4971 | 6701 | 7281 | 7933
2030-08-08 11:00 | 4903 | 6612 | 7184 | 7827
2030-08-08 12:00 | 4853 | 6567 | 7135 | 7774
2030-08-08 13:00 | 4761 | 6488 | 7049 | 7681
2030-08-08 14:00 | 4631 | 6391 | 6943 | 7565
2030-08-08 15:00 | 4629 | 6440 | 6997 | 7623
2030-08-08 16:00 | 4701 | 6695 | 7274 | 7925
2030-08-08 17:00 | 4964 | 7152 | 7771 | 8467
2030-08-08 18:00 | 5229 | 7478 | 8125 | 8852
2030-08-08 19:00 | 5084 | 7242 | 7869 | 8573
2030-08-08 20:00 | 4756 | 6877 | 7471 | 8141
2030-08-08 21:00 | 4393 | 6484 | 7045 | 7676
2030-08-08 22:00 | 3846 | 5773 | 6272 | 6834
2030-08-08 23:00 | 3484 | 5230 | 5682 | 6191
2030-08-09 | 3295 | 4711 | 5119 | 5577
2030-08-09 01:00 | 3172 | 4434 | 4818 | 5249
2030-08-09 02:00 | 3156 | 4305 | 4677 | 5096
2030-08-09 03:00 | 3129 | 4265 | 4633 | 5048
2030-08-09 04:00 | 3200 | 4357 | 4734 | 5158
2030-08-09 05:00 | 3538 | 4856 | 5276 | 5749
2030-08-09 06:00 | 4301 | 5928 | 6441 | 7017
2030-08-09 07:00 | 5096 | 7027 | 7635 | 8319
2030-08-09 08:00 | 5257 | 7175 | 7796 | 8494
2030-08-09 09:00 | 5111 | 6872 | 7466 | 8135
2030-08-09 10:00 | 4774 | 6518 | 7082 | 7716
2030-08-09 11:00 | 4604 | 6293 | 6837 | 7450
2030-08-09 12:00 | 4411 | 6136 | 6666 | 7263
2030-08-09 13:00 | 4329 | 6003 | 6523 | 7107
2030-08-09 14:00 | 4163 | 5889 | 6399 | 6972
2030-08-09 15:00 | 4062 | 5922 | 6434 | 7010
2030-08-09 16:00 | 4282 | 6195 | 6731 | 7333
2030-08-09 17:00 | 4690 | 6658 | 7234 | 7882
2030-08-09 18:00 | 5041 | 7028 | 7636 | 8320
2030-08-09 19:00 | 4916 | 6865 | 7459 | 8127
2030-08-09 20:00 | 4619 | 6545 | 7111 | 7748
2030-08-09 21:00 | 4428 | 6296 | 6841 | 7454
2030-08-09 22:00 | 4110 | 5753 | 6250 | 6810
2030-08-09 23:00 | 3785 | 5266 | 5722 | 6234
2030-08-10 | 3506 | 4745 | 5155 | 5617
2030-08-10 01:00 | 3386 | 4454 | 4839 | 5273
2030-08-10 02:00 | 3298 | 4284 | 4654 | 5071
2030-08-10 03:00 | 3265 | 4208 | 4572 | 4981
2030-08-10 04:00 | 3266 | 4232 | 4598 | 5010
2030-08-10 05:00 | 3431 | 4467 | 4854 | 5288
2030-08-10 06:00 | 3750 | 4983 | 5414 | 5899
2030-08-10 07:00 | 4130 | 5608 | 6093 | 6639
2030-08-10 08:00 | 4620 | 6066 | 6591 | 7181
2030-08-10 09:00 | 4742 | 6145 | 6676 | 7274
2030-08-10 10:00 | 4531 | 5972 | 6488 | 7069
2030-08-10 11:00 | 4308 | 5743 | 6240 | 6799
2030-08-10 12:00 | 3927 | 5504 | 5980 | 6515
2030-08-10 13:00 | 3837 | 5341 | 5803 | 6323
2030-08-10 14:00 | 3861 | 5253 | 5707 | 6218
2030-08-10 15:00 | 3842 | 5311 | 5770 | 6287
2030-08-10 16:00 | 4112 | 5602 | 6087 | 6632
2030-08-10 17:00 | 4331 | 6194 | 6729 | 7332
2030-08-10 18:00 | 4577 | 6588 | 7158 | 7799
2030-08-10 19:00 | 4398 | 6327 | 6874 | 7489
2030-08-10 20:00 | 4148 | 6028 | 6550 | 7136
2030-08-10 21:00 | 4027 | 5892 | 6402 | 6975
2030-08-10 22:00 | 3709 | 5475 | 5949 | 6482
2030-08-10 23:00 | 3457 | 5071 | 5510 | 6003
2030-08-11 | 3115 | 4581 | 4977 | 5423
2030-08-11 01:00 | 2993 | 4285 | 4655 | 5072
2030-08-11 02:00 | 2907 | 4103 | 4458 | 4857
2030-08-11 03:00 | 2902 | 4027 | 4375 | 4767
2030-08-11 04:00 | 2918 | 4041 | 4391 | 4784
2030-08-11 05:00 | 3072 | 4248 | 4616 | 5029
2030-08-11 06:00 | 3398 | 4691 | 5096 | 5553
2030-08-11 07:00 | 3763 | 5222 | 5673 | 6181
2030-08-11 08:00 | 4162 | 5683 | 6175 | 6728
2030-08-11 09:00 | 4320 | 5801 | 6302 | 6867
2030-08-11 10:00 | 4235 | 5600 | 6084 | 6629
2030-08-11 11:00 | 4113 | 5336 | 5797 | 6317
2030-08-11 12:00 | 3996 | 5131 | 5575 | 6075
2030-08-11 13:00 | 3987 | 4979 | 5410 | 5894
2030-08-11 14:00 | 3908 | 4923 | 5349 | 5828
2030-08-11 15:00 | 4086 | 5092 | 5532 | 6027
2030-08-11 16:00 | 4220 | 5475 | 5949 | 6481
2030-08-11 17:00 | 4558 | 6136 | 6667 | 7264
2030-08-11 18:00 | 4974 | 6616 | 7188 | 7832
2030-08-11 19:00 | 4878 | 6467 | 7026 | 7655
2030-08-11 20:00 | 4672 | 6169 | 6703 | 7303
2030-08-11 21:00 | 4439 | 5881 | 6390 | 6962
2030-08-11 22:00 | 3906 | 5251 | 5705 | 6216
2030-08-11 23:00 | 3653 | 4761 | 5173 | 5637
2030-08-12 | 3400 | 4319 | 4692 | 5112
2030-08-12 01:00 | 3316 | 4127 | 4484 | 4885
2030-08-12 02:00 | 3222 | 4001 | 4347 | 4736
2030-08-12 03:00 | 3244 | 3984 | 4329 | 4717
2030-08-12 04:00 | 3319 | 4096 | 4450 | 4849
2030-08-12 05:00 | 3593 | 4589 | 4986 | 5432
2030-08-12 06:00 | 4267 | 5695 | 6188 | 6742
2030-08-12 07:00 | 5038 | 6736 | 7319 | 7975
2030-08-12 08:00 | 5464 | 6865 | 7458 | 8126
2030-08-12 09:00 | 5308 | 6611 | 7183 | 7826
2030-08-12 10:00 | 4997 | 6296 | 6840 | 7453
2030-08-12 11:00 | 4770 | 6058 | 6581 | 7171
2030-08-12 12:00 | 4764 | 5978 | 6495 | 7077
2030-08-12 13:00 | 4651 | 5898 | 6408 | 6982
2030-08-12 14:00 | 4736 | 5781 | 6281 | 6844
2030-08-12 15:00 | 4821 | 5873 | 6381 | 6952
2030-08-12 16:00 | 4954 | 6303 | 6849 | 7462
2030-08-12 17:00 | 5201 | 6922 | 7521 | 8194
2030-08-12 18:00 | 5400 | 7315 | 7947 | 8659
2030-08-12 19:00 | 5118 | 7081 | 7693 | 8382
2030-08-12 20:00 | 4770 | 6635 | 7208 | 7854
2030-08-12 21:00 | 4508 | 6308 | 6853 | 7467
2030-08-12 22:00 | 4006 | 5620 | 6106 | 6652
2030-08-12 23:00 | 3657 | 5105 | 5547 | 6044
2030-08-13 | 3372 | 4620 | 5020 | 5469
2030-08-13 01:00 | 3206 | 4336 | 4711 | 5133
2030-08-13 02:00 | 3110 | 4253 | 4621 | 5035
2030-08-13 03:00 | 3076 | 4236 | 4602 | 5015
2030-08-13 04:00 | 3158 | 4353 | 4729 | 5153
2030-08-13 05:00 | 3520 | 4898 | 5322 | 5798
2030-08-13 06:00 | 4454 | 6109 | 6638 | 7232
2030-08-13 07:00 | 5147 | 7123 | 7739 | 8432
2030-08-13 08:00 | 5357 | 7134 | 7751 | 8445
2030-08-13 09:00 | 5177 | 6777 | 7364 | 8023
2030-08-13 10:00 | 4874 | 6308 | 6853 | 7467
2030-08-13 11:00 | 4506 | 5969 | 6485 | 7066
2030-08-13 12:00 | 4435 | 5749 | 6247 | 6806
2030-08-13 13:00 | 4265 | 5570 | 6052 | 6594
2030-08-13 14:00 | 4158 | 5450 | 5922 | 6452
2030-08-13 15:00 | 4085 | 5565 | 6046 | 6588
2030-08-13 16:00 | 4145 | 5873 | 6381 | 6953
2030-08-13 17:00 | 4519 | 6537 | 7103 | 7739
2030-08-13 18:00 | 5019 | 7231 | 7857 | 8560
2030-08-13 19:00 | 4935 | 7127 | 7743 | 8437
2030-08-13 20:00 | 4613 | 6799 | 7387 | 8048
2030-08-13 21:00 | 4280 | 6500 | 7063 | 7695
2030-08-13 22:00 | 3753 | 5798 | 6299 | 6863
2030-08-13 23:00 | 3450 | 5243 | 5697 | 6207
2030-08-14 | 3170 | 4762 | 5174 | 5638
2030-08-14 01:00 | 3028 | 4555 | 4949 | 5392
2030-08-14 02:00 | 2980 | 4412 | 4794 | 5223
2030-08-14 03:00 | 2971 | 4381 | 4760 | 5186
2030-08-14 04:00 | 3076 | 4505 | 4895 | 5333
2030-08-14 05:00 | 3432 | 5081 | 5520 | 6014
2030-08-14 06:00 | 4216 | 6327 | 6874 | 7489
2030-08-14 07:00 | 5043 | 7422 | 8064 | 8787
2030-08-14 08:00 | 5165 | 7411 | 8052 | 8773
2030-08-14 09:00 | 4817 | 6956 | 7558 | 8234
2030-08-14 10:00 | 4551 | 6395 | 6948 | 7570
2030-08-14 11:00 | 4386 | 5997 | 6516 | 7100
2030-08-14 12:00 | 4272 | 5710 | 6204 | 6759
2030-08-14 13:00 | 4175 | 5516 | 5993 | 6529
2030-08-14 14:00 | 4103 | 5413 | 5881 | 6408
2030-08-14 15:00 | 4375 | 5520 | 5997 | 6534
2030-08-14 16:00 | 4369 | 5783 | 6283 | 6846
2030-08-14 17:00 | 4526 | 6434 | 6990 | 7616
2030-08-14 18:00 | 5031 | 7069 | 7680 | 8368
2030-08-14 19:00 | 4987 | 7009 | 7615 | 8297
2030-08-14 20:00 | 4718 | 6717 | 7298 | 7952
2030-08-14 21:00 | 4471 | 6379 | 6930 | 7551
2030-08-14 22:00 | 4039 | 5678 | 6169 | 6722
2030-08-14 23:00 | 3743 | 5156 | 5602 | 6103
2030-08-15 | 3466 | 4656 | 5059 | 5512
2030-08-15 01:00 | 3307 | 4424 | 4806 | 5237
2030-08-15 02:00 | 3196 | 4284 | 4655 | 5072
2030-08-15 03:00 | 3188 | 4241 | 4608 | 5020
2030-08-15 04:00 | 3290 | 4326 | 4700 | 5121
2030-08-15 05:00 | 3600 | 4846 | 5265 | 5737
2030-08-15 06:00 | 4314 | 5976 | 6493 | 7075
2030-08-15 07:00 | 5066 | 6979 | 7582 | 8261
2030-08-15 08:00 | 5373 | 7080 | 7692 | 8381
2030-08-15 09:00 | 5255 | 6823 | 7413 | 8076
2030-08-15 10:00 | 4990 | 6489 | 7051 | 7682
2030-08-15 11:00 | 4846 | 6227 | 6766 | 7372
2030-08-15 12:00 | 4795 | 6088 | 6614 | 7206
2030-08-15 13:00 | 4751 | 5952 | 6466 | 7045
2030-08-15 14:00 | 4743 | 5883 | 6391 | 6964
2030-08-15 15:00 | 4785 | 6008 | 6527 | 7112
2030-08-15 16:00 | 4754 | 6339 | 6887 | 7504
2030-08-15 17:00 | 5014 | 6829 | 7419 | 8084
2030-08-15 18:00 | 5217 | 7203 | 7826 | 8527
2030-08-15 19:00 | 5002 | 6990 | 7594 | 8274
2030-08-15 20:00 | 4728 | 6590 | 7160 | 7802
2030-08-15 21:00 | 4457 | 6227 | 6765 | 7371
2030-08-15 22:00 | 4010 | 5537 | 6016 | 6554
2030-08-15 23:00 | 3648 | 5021 | 5455 | 5944
2030-08-16 | 3351 | 4518 | 4909 | 5349
2030-08-16 01:00 | 3205 | 4253 | 4621 | 5035
2030-08-16 02:00 | 3150 | 4085 | 4438 | 4836
2030-08-16 03:00 | 3137 | 4025 | 4374 | 4765
2030-08-16 04:00 | 3209 | 4139 | 4497 | 4900
2030-08-16 05:00 | 3476 | 4595 | 4992 | 5439
2030-08-16 06:00 | 4087 | 5615 | 6101 | 6647
2030-08-16 07:00 | 4672 | 6590 | 7160 | 7801
2030-08-16 08:00 | 4960 | 6721 | 7302 | 7956
2030-08-16 09:00 | 4755 | 6430 | 6987 | 7612
2030-08-16 10:00 | 4760 | 6182 | 6717 | 7318
2030-08-16 11:00 | 4594 | 6005 | 6525 | 7109
2030-08-16 12:00 | 4366 | 5833 | 6338 | 6905
2030-08-16 13:00 | 4465 | 5699 | 6191 | 6746
2030-08-16 14:00 | 4486 | 5629 | 6116 | 6664
2030-08-16 15:00 | 4557 | 5698 | 6191 | 6746
2030-08-16 16:00 | 4772 | 5966 | 6482 | 7063
2030-08-16 17:00 | 4775 | 6395 | 6948 | 7571
2030-08-16 18:00 | 4922 | 6677 | 7254 | 7904
2030-08-16 19:00 | 4607 | 6442 | 6999 | 7626
2030-08-16 20:00 | 4306 | 6089 | 6616 | 7209
2030-08-16 21:00 | 4160 | 5847 | 6353 | 6922
2030-08-16 22:00 | 3922 | 5340 | 5802 | 6321
2030-08-16 23:00 | 3704 | 4923 | 5349 | 5828
2030-08-17 | 3454 | 4434 | 4817 | 5249
2030-08-17 01:00 | 3207 | 4144 | 4502 | 4905
2030-08-17 02:00 | 3127 | 3980 | 4324 | 4711
2030-08-17 03:00 | 3144 | 3903 | 4241 | 4620
2030-08-17 04:00 | 3167 | 3914 | 4252 | 4633
2030-08-17 05:00 | 3197 | 4128 | 4485 | 4886
2030-08-17 06:00 | 3376 | 4599 | 4996 | 5444
2030-08-17 07:00 | 3840 | 5110 | 5552 | 6049
2030-08-17 08:00 | 4352 | 5569 | 6050 | 6592
2030-08-17 09:00 | 4513 | 5781 | 6281 | 6844
2030-08-17 10:00 | 4549 | 5742 | 6239 | 6797
2030-08-17 11:00 | 4511 | 5645 | 6133 | 6683
2030-08-17 12:00 | 4411 | 5553 | 6033 | 6573
2030-08-17 13:00 | 4412 | 5508 | 5984 | 6520
2030-08-17 14:00 | 4374 | 5531 | 6010 | 6548
2030-08-17 15:00 | 4507 | 5720 | 6215 | 6771
2030-08-17 16:00 | 4614 | 5991 | 6510 | 7092
2030-08-17 17:00 | 4635 | 6313 | 6859 | 7473
2030-08-17 18:00 | 4695 | 6408 | 6963 | 7586
2030-08-17 19:00 | 4367 | 6049 | 6573 | 7161
2030-08-17 20:00 | 4100 | 5718 | 6212 | 6769
2030-08-17 21:00 | 3943 | 5520 | 5998 | 6535
2030-08-17 22:00 | 3741 | 5096 | 5536 | 6032
2030-08-17 23:00 | 3417 | 4700 | 5107 | 5564
2030-08-18 | 3111 | 4285 | 4656 | 5073
2030-08-18 01:00 | 3008 | 4011 | 4358 | 4748
2030-08-18 02:00 | 3046 | 3813 | 4142 | 4513
2030-08-18 03:00 | 3063 | 3737 | 4060 | 4423
2030-08-18 04:00 | 3090 | 3743 | 4066 | 4431
2030-08-18 05:00 | 3367 | 3941 | 4282 | 4665
2030-08-18 06:00 | 3703 | 4290 | 4661 | 5078
2030-08-18 07:00 | 4117 | 4727 | 5136 | 5595
2030-08-18 08:00 | 4523 | 5232 | 5684 | 6193
2030-08-18 09:00 | 4730 | 5636 | 6123 | 6671
2030-08-18 10:00 | 4664 | 5739 | 6235 | 6793
2030-08-18 11:00 | 4653 | 5745 | 6242 | 6801
2030-08-18 12:00 | 4650 | 5701 | 6194 | 6748
2030-08-18 13:00 | 4708 | 5670 | 6160 | 6712
2030-08-18 14:00 | 4717 | 5727 | 6222 | 6779
2030-08-18 15:00 | 4779 | 5856 | 6363 | 6932
2030-08-18 16:00 | 4914 | 6118 | 6647 | 7243
2030-08-18 17:00 | 5001 | 6505 | 7068 | 7701
2030-08-18 18:00 | 5064 | 6685 | 7264 | 7914
2030-08-18 19:00 | 4870 | 6483 | 7044 | 7675
2030-08-18 20:00 | 4605 | 6157 | 6690 | 7289
2030-08-18 21:00 | 4401 | 5874 | 6382 | 6954
2030-08-18 22:00 | 3928 | 5286 | 5743 | 6257
2030-08-18 23:00 | 3611 | 4839 | 5257 | 5728
2030-08-19 | 3366 | 4385 | 4764 | 5191
2030-08-19 01:00 | 3174 | 4168 | 4529 | 4934
2030-08-19 02:00 | 3094 | 4061 | 4412 | 4807
2030-08-19 03:00 | 3046 | 4043 | 4392 | 4785
2030-08-19 04:00 | 3147 | 4161 | 4521 | 4926
2030-08-19 05:00 | 3635 | 4686 | 5091 | 5547
2030-08-19 06:00 | 4253 | 5862 | 6369 | 6939
2030-08-19 07:00 | 5035 | 6875 | 7469 | 8138
2030-08-19 08:00 | 5375 | 7033 | 7641 | 8325
2030-08-19 09:00 | 5293 | 6753 | 7337 | 7994
2030-08-19 10:00 | 5146 | 6546 | 7112 | 7749
2030-08-19 11:00 | 4872 | 6388 | 6941 | 7562
2030-08-19 12:00 | 4757 | 6210 | 6748 | 7352
2030-08-19 13:00 | 4768 | 6100 | 6627 | 7221
2030-08-19 14:00 | 4731 | 6020 | 6541 | 7126
2030-08-19 15:00 | 4790 | 6217 | 6755 | 7359
2030-08-19 16:00 | 5147 | 6611 | 7182 | 7826
2030-08-19 17:00 | 5360 | 7218 | 7842 | 8545
2030-08-19 18:00 | 5595 | 7606 | 8264 | 9004
2030-08-19 19:00 | 5419 | 7423 | 8065 | 8787
2030-08-19 20:00 | 5013 | 7050 | 7660 | 8346
2030-08-19 21:00 | 4722 | 6675 | 7252 | 7902
2030-08-19 22:00 | 4175 | 5884 | 6393 | 6966
2030-08-19 23:00 | 3821 | 5369 | 5833 | 6355
2030-08-20 | 3551 | 4861 | 5281 | 5754
2030-08-20 01:00 | 3446 | 4593 | 4990 | 5437
2030-08-20 02:00 | 3369 | 4443 | 4827 | 5259
2030-08-20 03:00 | 3378 | 4407 | 4789 | 5217
2030-08-20 04:00 | 3444 | 4536 | 4928 | 5370
2030-08-20 05:00 | 3876 | 5099 | 5540 | 6036
2030-08-20 06:00 | 4648 | 6239 | 6778 | 7385
2030-08-20 07:00 | 5304 | 7182 | 7804 | 8502
2030-08-20 08:00 | 5323 | 7205 | 7828 | 8529
2030-08-20 09:00 | 5088 | 6931 | 7531 | 8205
2030-08-20 10:00 | 4774 | 6559 | 7126 | 7764
2030-08-20 11:00 | 4525 | 6206 | 6743 | 7347
2030-08-20 12:00 | 4462 | 5971 | 6488 | 7069
2030-08-20 13:00 | 4460 | 5793 | 6294 | 6857
2030-08-20 14:00 | 4289 | 5678 | 6170 | 6722
2030-08-20 15:00 | 4335 | 5773 | 6272 | 6834
2030-08-20 16:00 | 4464 | 6076 | 6601 | 7193
2030-08-20 17:00 | 4756 | 6706 | 7286 | 7938
2030-08-20 18:00 | 5157 | 7330 | 7964 | 8677
2030-08-20 19:00 | 5049 | 7232 | 7858 | 8562
2030-08-20 20:00 | 4762 | 6906 | 7503 | 8175
2030-08-20 21:00 | 4463 | 6568 | 7137 | 7776
2030-08-20 22:00 | 3936 | 5816 | 6319 | 6885
2030-08-20 23:00 | 3656 | 5272 | 5728 | 6241
2030-08-21 | 3330 | 4781 | 5194 | 5660
2030-08-21 01:00 | 3247 | 4555 | 4949 | 5393
2030-08-21 02:00 | 3148 | 4405 | 4786 | 5215
2030-08-21 03:00 | 3133 | 4382 | 4761 | 5187
2030-08-21 04:00 | 3215 | 4509 | 4899 | 5337
2030-08-21 05:00 | 3583 | 5092 | 5533 | 6028
2030-08-21 06:00 | 4362 | 6288 | 6832 | 7443
2030-08-21 07:00 | 5147 | 7263 | 7892 | 8598
2030-08-21 08:00 | 5207 | 7254 | 7881 | 8587
2030-08-21 09:00 | 4849 | 6795 | 7382 | 8044
2030-08-21 10:00 | 4569 | 6302 | 6847 | 7460
2030-08-21 11:00 | 4414 | 5938 | 6452 | 7030
2030-08-21 12:00 | 4307 | 5667 | 6157 | 6709
2030-08-21 13:00 | 4250 | 5484 | 5959 | 6492
2030-08-21 14:00 | 4170 | 5416 | 5884 | 6411
2030-08-21 15:00 | 4133 | 5507 | 5984 | 6520
2030-08-21 16:00 | 4323 | 5769 | 6267 | 6829
2030-08-21 17:00 | 4545 | 6338 | 6886 | 7503
2030-08-21 18:00 | 5017 | 7026 | 7634 | 8317
2030-08-21 19:00 | 4984 | 7001 | 7606 | 8287
2030-08-21 20:00 | 4733 | 6708 | 7288 | 7941
2030-08-21 21:00 | 4433 | 6399 | 6953 | 7575
2030-08-21 22:00 | 3967 | 5710 | 6203 | 6759
2030-08-21 23:00 | 3569 | 5164 | 5611 | 6113
2030-08-22 | 3352 | 4674 | 5078 | 5532
2030-08-22 01:00 | 3188 | 4439 | 4823 | 5255
2030-08-22 02:00 | 3088 | 4281 | 4652 | 5068
2030-08-22 03:00 | 3046 | 4259 | 4628 | 5042
2030-08-22 04:00 | 3129 | 4390 | 4769 | 5197
2030-08-22 05:00 | 3560 | 4924 | 5349 | 5828
2030-08-22 06:00 | 4386 | 6111 | 6640 | 7234
2030-08-22 07:00 | 5155 | 7115 | 7730 | 8422
2030-08-22 08:00 | 5365 | 7107 | 7722 | 8413
2030-08-22 09:00 | 5027 | 6685 | 7263 | 7914
2030-08-22 10:00 | 4640 | 6157 | 6689 | 7288
2030-08-22 11:00 | 4421 | 5836 | 6340 | 6908
2030-08-22 12:00 | 4283 | 5560 | 6041 | 6582
2030-08-22 13:00 | 4200 | 5454 | 5926 | 6457
2030-08-22 14:00 | 4065 | 5416 | 5884 | 6411
2030-08-22 15:00 | 4188 | 5534 | 6013 | 6551
2030-08-22 16:00 | 4483 | 5823 | 6327 | 6893
2030-08-22 17:00 | 4542 | 6337 | 6885 | 7502
2030-08-22 18:00 | 4880 | 6871 | 7465 | 8134
2030-08-22 19:00 | 4784 | 6758 | 7343 | 8000
2030-08-22 20:00 | 4583 | 6445 | 7002 | 7629
2030-08-22 21:00 | 4371 | 6132 | 6662 | 7258
2030-08-22 22:00 | 3956 | 5466 | 5939 | 6471
2030-08-22 23:00 | 3626 | 4943 | 5370 | 5851
2030-08-23 | 3410 | 4489 | 4877 | 5314
2030-08-23 01:00 | 3353 | 4237 | 4604 | 5016
2030-08-23 02:00 | 3321 | 4109 | 4464 | 4864
2030-08-23 03:00 | 3171 | 4061 | 4413 | 4808
2030-08-23 04:00 | 3200 | 4149 | 4508 | 4912
2030-08-23 05:00 | 3614 | 4643 | 5045 | 5497
2030-08-23 06:00 | 4385 | 5683 | 6175 | 6728
2030-08-23 07:00 | 5216 | 6655 | 7231 | 7879
2030-08-23 08:00 | 5467 | 6730 | 7313 | 7967
2030-08-23 09:00 | 5197 | 6408 | 6962 | 7586
2030-08-23 10:00 | 4866 | 6119 | 6649 | 7244
2030-08-23 11:00 | 4729 | 5900 | 6410 | 6984
2030-08-23 12:00 | 4638 | 5740 | 6236 | 6795
2030-08-23 13:00 | 4565 | 5597 | 6081 | 6626
2030-08-23 14:00 | 4469 | 5522 | 6000 | 6537
2030-08-23 15:00 | 4662 | 5630 | 6116 | 6664
2030-08-23 16:00 | 4795 | 5903 | 6414 | 6988
2030-08-23 17:00 | 4850 | 6258 | 6799 | 7408
2030-08-23 18:00 | 5054 | 6553 | 7120 | 7758
2030-08-23 19:00 | 4979 | 6316 | 6863 | 7477
2030-08-23 20:00 | 4717 | 5975 | 6492 | 7074
2030-08-23 21:00 | 4496 | 5740 | 6237 | 6795
2030-08-23 22:00 | 4153 | 5242 | 5695 | 6205
2030-08-23 23:00 | 3874 | 4837 | 5255 | 5725
2030-08-24 | 3603 | 4361 | 4738 | 5163
2030-08-24 01:00 | 3454 | 4123 | 4479 | 4880
2030-08-24 02:00 | 3381 | 3980 | 4324 | 4711
2030-08-24 03:00 | 3286 | 3874 | 4209 | 4586
2030-08-24 04:00 | 3281 | 3914 | 4253 | 4634
2030-08-24 05:00 | 3447 | 4122 | 4478 | 4879
2030-08-24 06:00 | 3706 | 4542 | 4934 | 5376
2030-08-24 07:00 | 4154 | 5040 | 5476 | 5966
2030-08-24 08:00 | 4507 | 5454 | 5925 | 6456
2030-08-24 09:00 | 4763 | 5607 | 6091 | 6637
2030-08-24 10:00 | 4782 | 5497 | 5973 | 6508
2030-08-24 11:00 | 4648 | 5350 | 5813 | 6334
2030-08-24 12:00 | 4425 | 5153 | 5598 | 6099
2030-08-24 13:00 | 4205 | 4952 | 5380 | 5862
2030-08-24 14:00 | 4135 | 4828 | 5246 | 5716
2030-08-24 15:00 | 4059 | 4896 | 5320 | 5796
2030-08-24 16:00 | 4174 | 5088 | 5528 | 6023
2030-08-24 17:00 | 4375 | 5468 | 5941 | 6473
2030-08-24 18:00 | 4605 | 5937 | 6450 | 7028
2030-08-24 19:00 | 4491 | 5780 | 6279 | 6842
2030-08-24 20:00 | 4306 | 5522 | 6000 | 6537
2030-08-24 21:00 | 4058 | 5321 | 5781 | 6299
2030-08-24 22:00 | 3714 | 4931 | 5358 | 5837
2030-08-24 23:00 | 3454 | 4584 | 4981 | 5427
2030-08-25 | 3211 | 4237 | 4604 | 5016
2030-08-25 01:00 | 3261 | 4003 | 4349 | 4738
2030-08-25 02:00 | 3270 | 3864 | 4199 | 4575
2030-08-25 03:00 | 3265 | 3802 | 4131 | 4500
2030-08-25 04:00 | 3278 | 3822 | 4153 | 4524
2030-08-25 05:00 | 3295 | 4031 | 4380 | 4772
2030-08-25 06:00 | 3539 | 4433 | 4816 | 5247
2030-08-25 07:00 | 3857 | 4901 | 5325 | 5802
2030-08-25 08:00 | 4313 | 5308 | 5768 | 6284
2030-08-25 09:00 | 4495 | 5456 | 5928 | 6458
2030-08-25 10:00 | 4449 | 5312 | 5771 | 6288
2030-08-25 11:00 | 4311 | 5191 | 5639 | 6144
2030-08-25 12:00 | 4159 | 5079 | 5518 | 6012
2030-08-25 13:00 | 4077 | 4973 | 5403 | 5887
2030-08-25 14:00 | 3946 | 4971 | 5401 | 5885
2030-08-25 15:00 | 4098 | 5134 | 5578 | 6077
2030-08-25 16:00 | 4318 | 5454 | 5926 | 6456
2030-08-25 17:00 | 4493 | 5952 | 6466 | 7045
2030-08-25 18:00 | 4782 | 6345 | 6894 | 7511
2030-08-25 19:00 | 4641 | 6156 | 6688 | 7287
2030-08-25 20:00 | 4347 | 5841 | 6346 | 6915
2030-08-25 21:00 | 4046 | 5551 | 6031 | 6571
2030-08-25 22:00 | 3662 | 4986 | 5417 | 5903
2030-08-25 23:00 | 3475 | 4579 | 4975 | 5421
2030-08-26 | 3256 | 4182 | 4543 | 4950
2030-08-26 01:00 | 3245 | 3978 | 4322 | 4710
2030-08-26 02:00 | 3308 | 3904 | 4242 | 4621
2030-08-26 03:00 | 3296 | 3902 | 4240 | 4620
2030-08-26 04:00 | 3280 | 4004 | 4350 | 4740
2030-08-26 05:00 | 3610 | 4502 | 4892 | 5330
2030-08-26 06:00 | 4075 | 5582 | 6065 | 6608
2030-08-26 07:00 | 4761 | 6580 | 7149 | 7789
2030-08-26 08:00 | 4839 | 6652 | 7227 | 7874
2030-08-26 09:00 | 4636 | 6361 | 6911 | 7530
2030-08-26 10:00 | 4505 | 6117 | 6646 | 7242
2030-08-26 11:00 | 4387 | 5958 | 6473 | 7053
2030-08-26 12:00 | 4220 | 5862 | 6369 | 6939
2030-08-26 13:00 | 4149 | 5786 | 6287 | 6850
2030-08-26 14:00 | 4087 | 5766 | 6264 | 6825
2030-08-26 15:00 | 4182 | 5884 | 6393 | 6965
2030-08-26 16:00 | 4306 | 6108 | 6637 | 7231
2030-08-26 17:00 | 4666 | 6499 | 7062 | 7694
2030-08-26 18:00 | 4958 | 6803 | 7392 | 8054
2030-08-26 19:00 | 4736 | 6548 | 7114 | 7751
2030-08-26 20:00 | 4446 | 6122 | 6652 | 7248
2030-08-26 21:00 | 4292 | 5763 | 6262 | 6822
2030-08-26 22:00 | 3854 | 5138 | 5582 | 6082
2030-08-26 23:00 | 3536 | 4675 | 5079 | 5534
2030-08-27 | 3360 | 4250 | 4617 | 5031
2030-08-27 01:00 | 3156 | 4034 | 4383 | 4775
2030-08-27 02:00 | 3163 | 3902 | 4240 | 4620
2030-08-27 03:00 | 3228 | 3867 | 4202 | 4578
2030-08-27 04:00 | 3318 | 3967 | 4311 | 4697
2030-08-27 05:00 | 3561 | 4452 | 4837 | 5270
2030-08-27 06:00 | 4162 | 5439 | 5909 | 6438
2030-08-27 07:00 | 4944 | 6385 | 6937 | 7558
2030-08-27 08:00 | 5204 | 6538 | 7104 | 7740
2030-08-27 09:00 | 5067 | 6280 | 6823 | 7434
2030-08-27 10:00 | 4869 | 5963 | 6479 | 7059
2030-08-27 11:00 | 4648 | 5769 | 6268 | 6829
2030-08-27 12:00 | 4541 | 5623 | 6110 | 6657
2030-08-27 13:00 | 4523 | 5466 | 5939 | 6471
2030-08-27 14:00 | 4702 | 5373 | 5838 | 6361
2030-08-27 15:00 | 4774 | 5435 | 5905 | 6434
2030-08-27 16:00 | 4870 | 5617 | 6103 | 6649
2030-08-27 17:00 | 4925 | 6034 | 6556 | 7143
2030-08-27 18:00 | 5135 | 6486 | 7047 | 7678
2030-08-27 19:00 | 4965 | 6300 | 6845 | 7458
2030-08-27 20:00 | 4796 | 5973 | 6490 | 7071
2030-08-27 21:00 | 4589 | 5673 | 6164 | 6716
2030-08-27 22:00 | 4309 | 5096 | 5536 | 6032
2030-08-27 23:00 | 3987 | 4649 | 5051 | 5504
2030-08-28 | 3749 | 4254 | 4622 | 5036
2030-08-28 01:00 | 3574 | 4045 | 4394 | 4788
2030-08-28 02:00 | 3448 | 3909 | 4247 | 4627
2030-08-28 03:00 | 3360 | 3847 | 4180 | 4554
2030-08-28 04:00 | 3475 | 3962 | 4305 | 4690
2030-08-28 05:00 | 3782 | 4421 | 4803 | 5233
2030-08-28 06:00 | 4411 | 5403 | 5870 | 6396
2030-08-28 07:00 | 4942 | 6299 | 6843 | 7456
2030-08-28 08:00 | 5019 | 6322 | 6869 | 7484
2030-08-28 09:00 | 4828 | 5967 | 6483 | 7064
2030-08-28 10:00 | 4656 | 5629 | 6115 | 6663
2030-08-28 11:00 | 4643 | 5425 | 5895 | 6423
2030-08-28 12:00 | 4599 | 5282 | 5738 | 6252
2030-08-28 13:00 | 4617 | 5199 | 5649 | 6155
2030-08-28 14:00 | 4554 | 5170 | 5617 | 6120
2030-08-28 15:00 | 4737 | 5338 | 5800 | 6319
2030-08-28 16:00 | 5008 | 5591 | 6075 | 6619
2030-08-28 17:00 | 5019 | 5986 | 6504 | 7087
2030-08-28 18:00 | 5269 | 6403 | 6957 | 7580
2030-08-28 19:00 | 5238 | 6276 | 6819 | 7430
2030-08-28 20:00 | 5059 | 5945 | 6459 | 7038
2030-08-28 21:00 | 4862 | 5668 | 6158 | 6709
2030-08-28 22:00 | 4371 | 5083 | 5522 | 6017
2030-08-28 23:00 | 4011 | 4684 | 5089 | 5545
2030-08-29 | 3746 | 4264 | 4633 | 5048
2030-08-29 01:00 | 3610 | 4033 | 4382 | 4775
2030-08-29 02:00 | 3464 | 3885 | 4222 | 4600
2030-08-29 03:00 | 3410 | 3837 | 4169 | 4542
2030-08-29 04:00 | 3523 | 3943 | 4284 | 4668
2030-08-29 05:00 | 3982 | 4461 | 4847 | 5281
2030-08-29 06:00 | 4698 | 5381 | 5846 | 6370
2030-08-29 07:00 | 5353 | 6250 | 6790 | 7399
2030-08-29 08:00 | 5578 | 6330 | 6877 | 7493
2030-08-29 09:00 | 5464 | 6053 | 6577 | 7166
2030-08-29 10:00 | 5305 | 5855 | 6361 | 6930
2030-08-29 11:00 | 5206 | 5722 | 6217 | 6774
2030-08-29 12:00 | 5133 | 5578 | 6060 | 6603
2030-08-29 13:00 | 5034 | 5508 | 5984 | 6520
2030-08-29 14:00 | 4973 | 5499 | 5975 | 6510
2030-08-29 15:00 | 5036 | 5679 | 6170 | 6722
2030-08-29 16:00 | 5158 | 5928 | 6441 | 7018
2030-08-29 17:00 | 5152 | 6210 | 6747 | 7351
2030-08-29 18:00 | 5125 | 6439 | 6996 | 7623
2030-08-29 19:00 | 5122 | 6250 | 6790 | 7398
2030-08-29 20:00 | 4942 | 5932 | 6445 | 7022
2030-08-29 21:00 | 4730 | 5637 | 6125 | 6673
2030-08-29 22:00 | 4253 | 5061 | 5499 | 5991
2030-08-29 23:00 | 3963 | 4646 | 5048 | 5500
2030-08-30 | 3744 | 4251 | 4618 | 5032
2030-08-30 01:00 | 3611 | 4024 | 4372 | 4764
2030-08-30 02:00 | 3472 | 3882 | 4218 | 4596
2030-08-30 03:00 | 3417 | 3832 | 4163 | 4536
2030-08-30 04:00 | 3522 | 3934 | 4274 | 4657
2030-08-30 05:00 | 3869 | 4407 | 4788 | 5217
2030-08-30 06:00 | 4624 | 5364 | 5828 | 6349
2030-08-30 07:00 | 5354 | 6226 | 6765 | 7371
2030-08-30 08:00 | 5517 | 6246 | 6786 | 7394
2030-08-30 09:00 | 5398 | 5942 | 6456 | 7034
2030-08-30 10:00 | 5245 | 5721 | 6216 | 6772
2030-08-30 11:00 | 5104 | 5528 | 6006 | 6544
2030-08-30 12:00 | 4923 | 5309 | 5769 | 6285
2030-08-30 13:00 | 4908 | 5230 | 5683 | 6192
2030-08-30 14:00 | 4852 | 5204 | 5654 | 6160
2030-08-30 15:00 | 4883 | 5248 | 5702 | 6213
2030-08-30 16:00 | 4836 | 5371 | 5835 | 6358
2030-08-30 17:00 | 4882 | 5681 | 6173 | 6725
2030-08-30 18:00 | 5185 | 6093 | 6620 | 7213
2030-08-30 19:00 | 5192 | 6030 | 6551 | 7138
2030-08-30 20:00 | 5011 | 5806 | 6308 | 6873
2030-08-30 21:00 | 4824 | 5609 | 6094 | 6640
2030-08-30 22:00 | 4416 | 5132 | 5576 | 6075
2030-08-30 23:00 | 4111 | 4757 | 5168 | 5631
2030-08-31 | 3793 | 4310 | 4683 | 5102
2030-08-31 01:00 | 3570 | 4031 | 4380 | 4772
2030-08-31 02:00 | 3403 | 3868 | 4203 | 4579
2030-08-31 03:00 | 3290 | 3773 | 4099 | 4466
2030-08-31 04:00 | 3288 | 3779 | 4106 | 4473
2030-08-31 05:00 | 3531 | 4021 | 4369 | 4760
2030-08-31 06:00 | 3827 | 4437 | 4821 | 5252
2030-08-31 07:00 | 4404 | 4931 | 5357 | 5837
2030-08-31 08:00 | 4822 | 5393 | 5860 | 6384
2030-08-31 09:00 | 5114 | 5559 | 6039 | 6580
2030-08-31 10:00 | 4910 | 5446 | 5916 | 6446
2030-08-31 11:00 | 4841 | 5316 | 5776 | 6293
2030-08-31 12:00 | 4757 | 5176 | 5624 | 6127
2030-08-31 13:00 | 4663 | 5053 | 5490 | 5982
2030-08-31 14:00 | 4583 | 4995 | 5427 | 5913
2030-08-31 15:00 | 4626 | 5042 | 5478 | 5969
2030-08-31 16:00 | 4672 | 5177 | 5625 | 6128
2030-08-31 17:00 | 4721 | 5478 | 5952 | 6485
2030-08-31 18:00 | 4887 | 5744 | 6240 | 6799
2030-08-31 19:00 | 4740 | 5529 | 6008 | 6546
2030-08-31 20:00 | 4482 | 5239 | 5693 | 6202
2030-08-31 21:00 | 4338 | 5055 | 5492 | 5984
2030-08-31 22:00 | 4008 | 4670 | 5074 | 5528
2030-08-31 23:00 | 3789 | 4377 | 4755 | 5181
2030-09-01 | 3684 | 4016 | 4363 | 4754
2030-09-01 01:00 | 3472 | 3777 | 4104 | 4471
2030-09-01 02:00 | 3327 | 3655 | 3971 | 4327
2030-09-01 03:00 | 3240 | 3590 | 3900 | 4249
2030-09-01 04:00 | 3249 | 3599 | 3910 | 4260
2030-09-01 05:00 | 3473 | 3798 | 4127 | 4496
2030-09-01 06:00 | 3829 | 4174 | 4534 | 4941
2030-09-01 07:00 | 4283 | 4606 | 5005 | 5453
2030-09-01 08:00 | 4417 | 4950 | 5378 | 5859
2030-09-01 09:00 | 4647 | 5104 | 5545 | 6042
2030-09-01 10:00 | 4583 | 5035 | 5470 | 5960
2030-09-01 11:00 | 4445 | 4871 | 5292 | 5766
2030-09-01 12:00 | 4280 | 4727 | 5136 | 5596
2030-09-01 13:00 | 4158 | 4610 | 5009 | 5457
2030-09-01 14:00 | 4148 | 4578 | 4974 | 5420
2030-09-01 15:00 | 4373 | 4743 | 5153 | 5614
2030-09-01 16:00 | 4428 | 4987 | 5419 | 5904
2030-09-01 17:00 | 4613 | 5318 | 5778 | 6296
2030-09-01 18:00 | 4928 | 5694 | 6187 | 6741
2030-09-01 19:00 | 4849 | 5577 | 6059 | 6602
2030-09-01 20:00 | 4624 | 5319 | 5779 | 6296
2030-09-01 21:00 | 4456 | 5103 | 5545 | 6041
2030-09-01 22:00 | 4045 | 4642 | 5043 | 5495
2030-09-01 23:00 | 3733 | 4303 | 4675 | 5093
2030-09-02 | 3629 | 3924 | 4264 | 4646
2030-09-02 01:00 | 3484 | 3752 | 4076 | 4441
2030-09-02 02:00 | 3382 | 3636 | 3950 | 4304
2030-09-02 03:00 | 3305 | 3607 | 3919 | 4270
2030-09-02 04:00 | 3457 | 3731 | 4053 | 4416
2030-09-02 05:00 | 3886 | 4251 | 4618 | 5032
2030-09-02 06:00 | 4584 | 5197 | 5646 | 6152
2030-09-02 07:00 | 5416 | 6153 | 6685 | 7284
2030-09-02 08:00 | 5564 | 6178 | 6713 | 7314
2030-09-02 09:00 | 5342 | 5854 | 6360 | 6930
2030-09-02 10:00 | 5161 | 5604 | 6089 | 6634
2030-09-02 11:00 | 5001 | 5440 | 5910 | 6440
2030-09-02 12:00 | 4918 | 5321 | 5782 | 6299
2030-09-02 13:00 | 4751 | 5194 | 5643 | 6149
2030-09-02 14:00 | 4685 | 5198 | 5647 | 6153
2030-09-02 15:00 | 4891 | 5300 | 5758 | 6274
2030-09-02 16:00 | 4934 | 5483 | 5957 | 6491
2030-09-02 17:00 | 4994 | 5805 | 6307 | 6872
2030-09-02 18:00 | 5164 | 6204 | 6741 | 7345
2030-09-02 19:00 | 5017 | 6030 | 6552 | 7139
2030-09-02 20:00 | 4764 | 5663 | 6153 | 6704
2030-09-02 21:00 | 4551 | 5382 | 5848 | 6371
2030-09-02 22:00 | 4076 | 4847 | 5266 | 5737
2030-09-02 23:00 | 3750 | 4435 | 4818 | 5250
2030-09-03 | 3689 | 4068 | 4420 | 4816
2030-09-03 01:00 | 3569 | 3869 | 4204 | 4580
2030-09-03 02:00 | 3443 | 3716 | 4038 | 4399
2030-09-03 03:00 | 3384 | 3664 | 3981 | 4338
2030-09-03 04:00 | 3477 | 3770 | 4096 | 4463
2030-09-03 05:00 | 3876 | 4248 | 4616 | 5029
2030-09-03 06:00 | 4458 | 5119 | 5562 | 6060
2030-09-03 07:00 | 5341 | 5945 | 6459 | 7037
2030-09-03 08:00 | 5443 | 5982 | 6500 | 7082
2030-09-03 09:00 | 5332 | 5761 | 6259 | 6820
2030-09-03 10:00 | 5196 | 5629 | 6115 | 6663
2030-09-03 11:00 | 5180 | 5501 | 5976 | 6512
2030-09-03 12:00 | 5050 | 5458 | 5930 | 6461
2030-09-03 13:00 | 4959 | 5443 | 5914 | 6444
2030-09-03 14:00 | 4958 | 5499 | 5975 | 6510
2030-09-03 15:00 | 5154 | 5657 | 6147 | 6697
2030-09-03 16:00 | 5243 | 5906 | 6417 | 6992
2030-09-03 17:00 | 5353 | 6261 | 6803 | 7412
2030-09-03 18:00 | 5530 | 6524 | 7088 | 7723
2030-09-03 19:00 | 5310 | 6307 | 6852 | 7466
2030-09-03 20:00 | 5030 | 5958 | 6474 | 7053
2030-09-03 21:00 | 4825 | 5653 | 6141 | 6691
2030-09-03 22:00 | 4370 | 5072 | 5511 | 6004
2030-09-03 23:00 | 4044 | 4654 | 5057 | 5510
2030-09-04 | 3940 | 4237 | 4603 | 5016
2030-09-04 01:00 | 3748 | 4019 | 4367 | 4758
2030-09-04 02:00 | 3623 | 3898 | 4235 | 4614
2030-09-04 03:00 | 3556 | 3869 | 4204 | 4580
2030-09-04 04:00 | 3620 | 4020 | 4368 | 4759
2030-09-04 05:00 | 4164 | 4550 | 4943 | 5386
2030-09-04 06:00 | 4903 | 5578 | 6060 | 6603
2030-09-04 07:00 | 5608 | 6426 | 6982 | 7608
2030-09-04 08:00 | 5650 | 6372 | 6923 | 7543
2030-09-04 09:00 | 5322 | 5962 | 6478 | 7058
2030-09-04 10:00 | 5143 | 5636 | 6124 | 6672
2030-09-04 11:00 | 5014 | 5423 | 5892 | 6419
2030-09-04 12:00 | 4954 | 5399 | 5866 | 6392
2030-09-04 13:00 | 4874 | 5279 | 5736 | 6249
2030-09-04 14:00 | 4637 | 5274 | 5730 | 6243
2030-09-04 15:00 | 4612 | 5393 | 5859 | 6384
2030-09-04 16:00 | 4767 | 5590 | 6074 | 6617
2030-09-04 17:00 | 4946 | 5986 | 6504 | 7086
2030-09-04 18:00 | 5273 | 6534 | 7099 | 7735
2030-09-04 19:00 | 5159 | 6487 | 7048 | 7680
2030-09-04 20:00 | 4980 | 6211 | 6748 | 7353
2030-09-04 21:00 | 4808 | 5924 | 6437 | 7013
2030-09-04 22:00 | 4470 | 5345 | 5807 | 6327
2030-09-04 23:00 | 4171 | 4884 | 5306 | 5781
2030-09-05 | 3808 | 4424 | 4807 | 5238
2030-09-05 01:00 | 3586 | 4171 | 4531 | 4937
2030-09-05 02:00 | 3520 | 4075 | 4427 | 4824
2030-09-05 03:00 | 3505 | 4046 | 4396 | 4790
2030-09-05 04:00 | 3642 | 4192 | 4554 | 4962
2030-09-05 05:00 | 4078 | 4773 | 5186 | 5650
2030-09-05 06:00 | 4839 | 5869 | 6376 | 6947
2030-09-05 07:00 | 5376 | 6730 | 7312 | 7967
2030-09-05 08:00 | 5311 | 6579 | 7148 | 7788
2030-09-05 09:00 | 5066 | 6098 | 6625 | 7218
2030-09-05 10:00 | 4966 | 5712 | 6206 | 6762
2030-09-05 11:00 | 4812 | 5490 | 5965 | 6499
2030-09-05 12:00 | 4797 | 5321 | 5781 | 6299
2030-09-05 13:00 | 4711 | 5193 | 5643 | 6148
2030-09-05 14:00 | 4696 | 5200 | 5650 | 6155
2030-09-05 15:00 | 4747 | 5288 | 5745 | 6260
2030-09-05 16:00 | 4919 | 5479 | 5953 | 6486
2030-09-05 17:00 | 4915 | 5860 | 6367 | 6937
2030-09-05 18:00 | 5243 | 6439 | 6995 | 7622
2030-09-05 19:00 | 5210 | 6414 | 6969 | 7593
2030-09-05 20:00 | 5054 | 6131 | 6661 | 7258
2030-09-05 21:00 | 4922 | 5860 | 6367 | 6937
2030-09-05 22:00 | 4492 | 5239 | 5692 | 6202
2030-09-05 23:00 | 4138 | 4744 | 5154 | 5616
2030-09-06 | 3937 | 4320 | 4694 | 5114
2030-09-06 01:00 | 3770 | 4078 | 4430 | 4827
2030-09-06 02:00 | 3702 | 3976 | 4320 | 4707
2030-09-06 03:00 | 3698 | 3972 | 4316 | 4702
2030-09-06 04:00 | 3823 | 4083 | 4436 | 4833
2030-09-06 05:00 | 4370 | 4663 | 5067 | 5520
2030-09-06 06:00 | 5108 | 5683 | 6174 | 6727
2030-09-06 07:00 | 5740 | 6560 | 7127 | 7765
2030-09-06 08:00 | 6012 | 6501 | 7063 | 7696
2030-09-06 09:00 | 5649 | 6115 | 6643 | 7238
2030-09-06 10:00 | 5418 | 5789 | 6290 | 6853
2030-09-06 11:00 | 5215 | 5590 | 6073 | 6617
2030-09-06 12:00 | 5091 | 5445 | 5916 | 6446
2030-09-06 13:00 | 5037 | 5376 | 5840 | 6363
2030-09-06 14:00 | 4908 | 5280 | 5736 | 6250
2030-09-06 15:00 | 4993 | 5359 | 5822 | 6344
2030-09-06 16:00 | 5149 | 5539 | 6018 | 6557
2030-09-06 17:00 | 5293 | 5837 | 6342 | 6910
2030-09-06 18:00 | 5522 | 6239 | 6778 | 7385
2030-09-06 19:00 | 5367 | 6132 | 6662 | 7259
2030-09-06 20:00 | 5137 | 5827 | 6331 | 6898
2030-09-06 21:00 | 4968 | 5590 | 6073 | 6617
2030-09-06 22:00 | 4558 | 5106 | 5548 | 6045
2030-09-06 23:00 | 4263 | 4726 | 5135 | 5595
2030-09-07 | 3932 | 4277 | 4647 | 5064
2030-09-07 01:00 | 3632 | 3967 | 4310 | 4696
2030-09-07 02:00 | 3486 | 3809 | 4138 | 4509
2030-09-07 03:00 | 3410 | 3724 | 4046 | 4408
2030-09-07 04:00 | 3447 | 3754 | 4079 | 4444
2030-09-07 05:00 | 3686 | 4007 | 4353 | 4743
2030-09-07 06:00 | 3994 | 4435 | 4818 | 5250
2030-09-07 07:00 | 4476 | 4874 | 5295 | 5769
2030-09-07 08:00 | 4703 | 5189 | 5638 | 6143
2030-09-07 09:00 | 4801 | 5332 | 5793 | 6312
2030-09-07 10:00 | 4807 | 5279 | 5736 | 6249
2030-09-07 11:00 | 4739 | 5212 | 5663 | 6170
2030-09-07 12:00 | 4553 | 5124 | 5568 | 6066
2030-09-07 13:00 | 4514 | 5013 | 5447 | 5934
2030-09-07 14:00 | 4458 | 4985 | 5416 | 5901
2030-09-07 15:00 | 4446 | 5017 | 5451 | 5940
2030-09-07 16:00 | 4533 | 5187 | 5635 | 6140
2030-09-07 17:00 | 4836 | 5530 | 6008 | 6546
2030-09-07 18:00 | 4970 | 5761 | 6260 | 6820
2030-09-07 19:00 | 4692 | 5537 | 6016 | 6554
2030-09-07 20:00 | 4427 | 5249 | 5703 | 6214
2030-09-07 21:00 | 4381 | 5090 | 5530 | 6025
2030-09-07 22:00 | 4218 | 4767 | 5180 | 5644
2030-09-07 23:00 | 3897 | 4452 | 4837 | 5270
2030-09-08 | 3650 | 4081 | 4434 | 4831
2030-09-08 01:00 | 3416 | 3886 | 4223 | 4601
2030-09-08 02:00 | 3296 | 3790 | 4117 | 4486
2030-09-08 03:00 | 3351 | 3746 | 4070 | 4434
2030-09-08 04:00 | 3419 | 3774 | 4101 | 4468
2030-09-08 05:00 | 3616 | 4001 | 4347 | 4737
2030-09-08 06:00 | 3999 | 4372 | 4750 | 5175
2030-09-08 07:00 | 4405 | 4772 | 5184 | 5648
2030-09-08 08:00 | 4622 | 5076 | 5515 | 6009
2030-09-08 09:00 | 4708 | 5168 | 5615 | 6118
2030-09-08 10:00 | 4590 | 4996 | 5428 | 5914
2030-09-08 11:00 | 4477 | 4848 | 5267 | 5738
2030-09-08 12:00 | 4301 | 4685 | 5090 | 5546
2030-09-08 13:00 | 4197 | 4564 | 4958 | 5402
2030-09-08 14:00 | 4288 | 4593 | 4990 | 5437
2030-09-08 15:00 | 4407 | 4731 | 5140 | 5601
2030-09-08 16:00 | 4587 | 5019 | 5453 | 5942
2030-09-08 17:00 | 4941 | 5505 | 5981 | 6517
2030-09-08 18:00 | 5406 | 6036 | 6558 | 7145
2030-09-08 19:00 | 5303 | 5943 | 6457 | 7035
2030-09-08 20:00 | 5033 | 5651 | 6139 | 6689
2030-09-08 21:00 | 4852 | 5378 | 5843 | 6366
2030-09-08 22:00 | 4422 | 4713 | 5120 | 5579
2030-09-08 23:00 | 4140 | 4411 | 4793 | 5222
2030-09-09 | 3761 | 4069 | 4421 | 4817
2030-09-09 01:00 | 3541 | 3880 | 4216 | 4593
2030-09-09 02:00 | 3450 | 3777 | 4103 | 4471
2030-09-09 03:00 | 3423 | 3756 | 4081 | 4446
2030-09-09 04:00 | 3568 | 3889 | 4226 | 4604
2030-09-09 05:00 | 4062 | 4448 | 4833 | 5266
2030-09-09 06:00 | 4833 | 5472 | 5945 | 6477
2030-09-09 07:00 | 5522 | 6344 | 6893 | 7510
2030-09-09 08:00 | 5566 | 6358 | 6908 | 7527
2030-09-09 09:00 | 5307 | 6003 | 6523 | 7107
2030-09-09 10:00 | 5063 | 5745 | 6242 | 6801
2030-09-09 11:00 | 4927 | 5550 | 6030 | 6570
2030-09-09 12:00 | 4810 | 5384 | 5850 | 6373
2030-09-09 13:00 | 4659 | 5224 | 5676 | 6185
2030-09-09 14:00 | 4633 | 5222 | 5673 | 6181
2030-09-09 15:00 | 4853 | 5433 | 5903 | 6431
2030-09-09 16:00 | 5044 | 5674 | 6165 | 6717
2030-09-09 17:00 | 5191 | 6062 | 6586 | 7176
2030-09-09 18:00 | 5388 | 6464 | 7023 | 7652
2030-09-09 19:00 | 5384 | 6349 | 6898 | 7516
2030-09-09 20:00 | 5288 | 5962 | 6477 | 7057
2030-09-09 21:00 | 5024 | 5621 | 6108 | 6654
2030-09-09 22:00 | 4547 | 5004 | 5437 | 5924
2030-09-09 23:00 | 4138 | 4558 | 4953 | 5396
2030-09-10 | 3820 | 4190 | 4552 | 4960
2030-09-10 01:00 | 3606 | 3991 | 4336 | 4724
2030-09-10 02:00 | 3509 | 3851 | 4184 | 4559
2030-09-10 03:00 | 3497 | 3803 | 4132 | 4503
2030-09-10 04:00 | 3565 | 3916 | 4254 | 4635
2030-09-10 05:00 | 4059 | 4400 | 4780 | 5208
2030-09-10 06:00 | 4832 | 5388 | 5854 | 6378
2030-09-10 07:00 | 5694 | 6220 | 6758 | 7363
2030-09-10 08:00 | 5549 | 6162 | 6695 | 7295
2030-09-10 09:00 | 5280 | 5876 | 6385 | 6956
2030-09-10 10:00 | 5046 | 5656 | 6145 | 6695
2030-09-10 11:00 | 4967 | 5511 | 5987 | 6524
2030-09-10 12:00 | 4977 | 5434 | 5904 | 6432
2030-09-10 13:00 | 5084 | 5398 | 5865 | 6390
2030-09-10 14:00 | 5136 | 5392 | 5859 | 6383
2030-09-10 15:00 | 5101 | 5516 | 5993 | 6530
2030-09-10 16:00 | 5106 | 5737 | 6233 | 6791
2030-09-10 17:00 | 5256 | 6078 | 6604 | 7195
2030-09-10 18:00 | 5476 | 6427 | 6983 | 7609
2030-09-10 19:00 | 5412 | 6337 | 6885 | 7502
2030-09-10 20:00 | 5248 | 6050 | 6573 | 7162
2030-09-10 21:00 | 5075 | 5761 | 6259 | 6820
2030-09-10 22:00 | 4689 | 5169 | 5616 | 6119
2030-09-10 23:00 | 4293 | 4704 | 5111 | 5569
2030-09-11 | 4137 | 4320 | 4694 | 5114
2030-09-11 01:00 | 3972 | 4107 | 4462 | 4861
2030-09-11 02:00 | 3833 | 4004 | 4350 | 4740
2030-09-11 03:00 | 3739 | 3970 | 4314 | 4700
2030-09-11 04:00 | 3816 | 4110 | 4466 | 4865
2030-09-11 05:00 | 4235 | 4696 | 5102 | 5559
2030-09-11 06:00 | 4843 | 5679 | 6170 | 6722
2030-09-11 07:00 | 5366 | 6539 | 7105 | 7741
2030-09-11 08:00 | 5324 | 6398 | 6952 | 7574
2030-09-11 09:00 | 5001 | 5957 | 6473 | 7052
2030-09-11 10:00 | 4796 | 5559 | 6040 | 6581
2030-09-11 11:00 | 4690 | 5414 | 5882 | 6409
2030-09-11 12:00 | 4597 | 5285 | 5742 | 6256
2030-09-11 13:00 | 4566 | 5195 | 5644 | 6150
2030-09-11 14:00 | 4525 | 5101 | 5542 | 6038
2030-09-11 15:00 | 4612 | 5285 | 5742 | 6257
2030-09-11 16:00 | 4784 | 5485 | 5959 | 6493
2030-09-11 17:00 | 4938 | 5882 | 6391 | 6963
2030-09-11 18:00 | 5258 | 6438 | 6994 | 7621
2030-09-11 19:00 | 5242 | 6458 | 7016 | 7645
2030-09-11 20:00 | 5049 | 6190 | 6726 | 7328
2030-09-11 21:00 | 4821 | 5895 | 6404 | 6978
2030-09-11 22:00 | 4594 | 5314 | 5774 | 6291
2030-09-11 23:00 | 4366 | 4838 | 5256 | 5727
2030-09-12 | 4041 | 4413 | 4794 | 5223
2030-09-12 01:00 | 3898 | 4218 | 4583 | 4993
2030-09-12 02:00 | 3796 | 4071 | 4423 | 4819
2030-09-12 03:00 | 3770 | 4046 | 4396 | 4790
2030-09-12 04:00 | 3904 | 4194 | 4556 | 4964
2030-09-12 05:00 | 4453 | 4801 | 5216 | 5683
2030-09-12 06:00 | 5189 | 5814 | 6317 | 6883
2030-09-12 07:00 | 5839 | 6637 | 7211 | 7857
2030-09-12 08:00 | 5997 | 6589 | 7159 | 7800
2030-09-12 09:00 | 5832 | 6227 | 6766 | 7372
2030-09-12 10:00 | 5560 | 5877 | 6385 | 6957
2030-09-12 11:00 | 5462 | 5743 | 6239 | 6798
2030-09-12 12:00 | 5351 | 5643 | 6132 | 6681
2030-09-12 13:00 | 5229 | 5542 | 6022 | 6561
2030-09-12 14:00 | 5269 | 5558 | 6038 | 6579
2030-09-12 15:00 | 5205 | 5624 | 6111 | 6658
2030-09-12 16:00 | 5252 | 5866 | 6374 | 6945
2030-09-12 17:00 | 5355 | 6275 | 6817 | 7428
2030-09-12 18:00 | 5569 | 6699 | 7278 | 7930
2030-09-12 19:00 | 5506 | 6596 | 7167 | 7808
2030-09-12 20:00 | 5262 | 6261 | 6803 | 7412
2030-09-12 21:00 | 5059 | 5950 | 6465 | 7044
2030-09-12 22:00 | 4706 | 5370 | 5835 | 6357
2030-09-12 23:00 | 4369 | 4906 | 5330 | 5808
2030-09-13 | 4004 | 4449 | 4834 | 5267
2030-09-13 01:00 | 3808 | 4187 | 4549 | 4956
2030-09-13 02:00 | 3641 | 4029 | 4378 | 4770
2030-09-13 03:00 | 3590 | 3991 | 4336 | 4725
2030-09-13 04:00 | 3698 | 4098 | 4452 | 4851
2030-09-13 05:00 | 4170 | 4632 | 5033 | 5484
2030-09-13 06:00 | 4943 | 5622 | 6108 | 6655
2030-09-13 07:00 | 5526 | 6474 | 7034 | 7664
2030-09-13 08:00 | 5662 | 6638 | 7212 | 7858
2030-09-13 09:00 | 5510 | 6403 | 6957 | 7580
2030-09-13 10:00 | 5264 | 6074 | 6600 | 7191
2030-09-13 11:00 | 5096 | 5924 | 6436 | 7013
2030-09-13 12:00 | 5067 | 5819 | 6323 | 6889
2030-09-13 13:00 | 4933 | 5708 | 6202 | 6757
2030-09-13 14:00 | 4831 | 5668 | 6158 | 6710
2030-09-13 15:00 | 4897 | 5755 | 6253 | 6812
2030-09-13 16:00 | 5148 | 6019 | 6539 | 7125
2030-09-13 17:00 | 5203 | 6235 | 6774 | 7381
2030-09-13 18:00 | 5262 | 6472 | 7032 | 7661
2030-09-13 19:00 | 5164 | 6331 | 6879 | 7495
2030-09-13 20:00 | 5038 | 6021 | 6541 | 7127
2030-09-13 21:00 | 4924 | 5789 | 6290 | 6853
2030-09-13 22:00 | 4693 | 5301 | 5759 | 6275
2030-09-13 23:00 | 4449 | 4879 | 5301 | 5775
2030-09-14 | 4104 | 4414 | 4796 | 5225
2030-09-14 01:00 | 3833 | 4134 | 4492 | 4894
2030-09-14 02:00 | 3718 | 4007 | 4353 | 4743
2030-09-14 03:00 | 3620 | 3939 | 4279 | 4663
2030-09-14 04:00 | 3591 | 3942 | 4283 | 4666
2030-09-14 05:00 | 3795 | 4207 | 4571 | 4980
2030-09-14 06:00 | 3970 | 4627 | 5027 | 5478
2030-09-14 07:00 | 4511 | 5075 | 5514 | 6007
2030-09-14 08:00 | 4842 | 5453 | 5925 | 6455
2030-09-14 09:00 | 4930 | 5614 | 6100 | 6646
2030-09-14 10:00 | 4867 | 5534 | 6012 | 6551
2030-09-14 11:00 | 4730 | 5370 | 5834 | 6357
2030-09-14 12:00 | 4545 | 5199 | 5648 | 6154
2030-09-14 13:00 | 4404 | 5107 | 5548 | 6045
2030-09-14 14:00 | 4473 | 5132 | 5576 | 6075
2030-09-14 15:00 | 4306 | 5282 | 5739 | 6253
2030-09-14 16:00 | 4396 | 5540 | 6019 | 6558
2030-09-14 17:00 | 4575 | 5884 | 6393 | 6965
2030-09-14 18:00 | 4727 | 6058 | 6582 | 7171
2030-09-14 19:00 | 4613 | 5827 | 6331 | 6898
2030-09-14 20:00 | 4427 | 5528 | 6006 | 6544
2030-09-14 21:00 | 4328 | 5329 | 5790 | 6308
2030-09-14 22:00 | 4064 | 4925 | 5351 | 5830
2030-09-14 23:00 | 3871 | 4589 | 4986 | 5432
2030-09-15 | 3713 | 4214 | 4579 | 4989
2030-09-15 01:00 | 3567 | 3975 | 4319 | 4705
2030-09-15 02:00 | 3491 | 3820 | 4151 | 4522
2030-09-15 03:00 | 3443 | 3739 | 4062 | 4426
2030-09-15 04:00 | 3494 | 3777 | 4104 | 4471
2030-09-15 05:00 | 3657 | 3993 | 4339 | 4727
2030-09-15 06:00 | 3949 | 4371 | 4749 | 5174
2030-09-15 07:00 | 4576 | 4802 | 5218 | 5685
2030-09-15 08:00 | 4763 | 5158 | 5604 | 6106
2030-09-15 09:00 | 4871 | 5377 | 5842 | 6365
2030-09-15 10:00 | 4830 | 5314 | 5773 | 6290
2030-09-15 11:00 | 4710 | 5168 | 5615 | 6118
2030-09-15 12:00 | 4546 | 5022 | 5456 | 5945
2030-09-15 13:00 | 4468 | 4907 | 5332 | 5809
2030-09-15 14:00 | 4535 | 4899 | 5323 | 5800
2030-09-15 15:00 | 4611 | 5016 | 5449 | 5937
2030-09-15 16:00 | 4814 | 5300 | 5758 | 6274
2030-09-15 17:00 | 4942 | 5745 | 6242 | 6801
2030-09-15 18:00 | 5082 | 6181 | 6716 | 7317
2030-09-15 19:00 | 4988 | 6100 | 6628 | 7222
2030-09-15 20:00 | 4769 | 5792 | 6293 | 6857
2030-09-15 21:00 | 4591 | 5490 | 5965 | 6499
2030-09-15 22:00 | 4243 | 4930 | 5357 | 5836
2030-09-15 23:00 | 4013 | 4561 | 4955 | 5399
2030-09-16 | 3920 | 4208 | 4571 | 4981
2030-09-16 01:00 | 3770 | 4011 | 4358 | 4748
2030-09-16 02:00 | 3647 | 3890 | 4227 | 4605
2030-09-16 03:00 | 3607 | 3872 | 4207 | 4584
2030-09-16 04:00 | 3694 | 3997 | 4342 | 4731
2030-09-16 05:00 | 4076 | 4538 | 4931 | 5372
2030-09-16 06:00 | 4641 | 5524 | 6001 | 6539
2030-09-16 07:00 | 5354 | 6434 | 6990 | 7616
2030-09-16 08:00 | 5508 | 6519 | 7083 | 7718
2030-09-16 09:00 | 5295 | 6233 | 6772 | 7379
2030-09-16 10:00 | 5240 | 5964 | 6480 | 7060
2030-09-16 11:00 | 5287 | 5894 | 6403 | 6977
2030-09-16 12:00 | 5239 | 5866 | 6374 | 6945
2030-09-16 13:00 | 5188 | 5808 | 6310 | 6875
2030-09-16 14:00 | 5296 | 5830 | 6334 | 6902
2030-09-16 15:00 | 5396 | 5982 | 6499 | 7081
2030-09-16 16:00 | 5383 | 6168 | 6701 | 7301
2030-09-16 17:00 | 5356 | 6531 | 7096 | 7732
2030-09-16 18:00 | 5666 | 7019 | 7626 | 8309
2030-09-16 19:00 | 5509 | 6855 | 7448 | 8115
2030-09-16 20:00 | 5289 | 6448 | 7006 | 7633
2030-09-16 21:00 | 5071 | 6099 | 6627 | 7220
2030-09-16 22:00 | 4696 | 5425 | 5894 | 6422
2030-09-16 23:00 | 4352 | 4926 | 5352 | 5832
2030-09-17 | 4180 | 4533 | 4925 | 5367
2030-09-17 01:00 | 4006 | 4327 | 4702 | 5123
2030-09-17 02:00 | 3822 | 4197 | 4560 | 4968
2030-09-17 03:00 | 3813 | 4163 | 4523 | 4928
2030-09-17 04:00 | 3854 | 4294 | 4665 | 5083
2030-09-17 05:00 | 4190 | 4843 | 5261 | 5733
2030-09-17 06:00 | 4839 | 5962 | 6478 | 7058
2030-09-17 07:00 | 5769 | 6858 | 7451 | 8118
2030-09-17 08:00 | 5861 | 6885 | 7481 | 8151
2030-09-17 09:00 | 5912 | 6710 | 7290 | 7943
2030-09-17 10:00 | 5753 | 6440 | 6997 | 7623
2030-09-17 11:00 | 5803 | 6432 | 6988 | 7614
2030-09-17 12:00 | 5819 | 6310 | 6856 | 7469
2030-09-17 13:00 | 5699 | 6140 | 6671 | 7269
2030-09-17 14:00 | 5766 | 5943 | 6457 | 7035
2030-09-17 15:00 | 6080 | 6348 | 6897 | 7515
2030-09-17 16:00 | 6262 | 6724 | 7305 | 7960
2030-09-17 17:00 | 6144 | 7238 | 7864 | 8568
2030-09-17 18:00 | 6210 | 7693 | 8358 | 9107
2030-09-17 19:00 | 6131 | 7579 | 8235 | 8972
2030-09-17 20:00 | 5809 | 7156 | 7775 | 8472
2030-09-17 21:00 | 5615 | 6737 | 7320 | 7976
2030-09-17 22:00 | 4980 | 5934 | 6448 | 7025
2030-09-17 23:00 | 4585 | 5335 | 5796 | 6315
2030-09-18 | 4126 | 4823 | 5240 | 5709
2030-09-18 01:00 | 3898 | 4595 | 4993 | 5440
2030-09-18 02:00 | 3865 | 4487 | 4875 | 5311
2030-09-18 03:00 | 3797 | 4440 | 4824 | 5256
2030-09-18 04:00 | 3869 | 4571 | 4966 | 5411
2030-09-18 05:00 | 4294 | 5155 | 5601 | 6102
2030-09-18 06:00 | 5004 | 6367 | 6917 | 7537
2030-09-18 07:00 | 5610 | 7152 | 7771 | 8467
2030-09-18 08:00 | 5636 | 7013 | 7620 | 8302
2030-09-18 09:00 | 5597 | 6606 | 7178 | 7821
2030-09-18 10:00 | 5427 | 6125 | 6655 | 7251
2030-09-18 11:00 | 5291 | 5916 | 6427 | 7003
2030-09-18 12:00 | 5247 | 5751 | 6249 | 6808
2030-09-18 13:00 | 5223 | 5663 | 6153 | 6704
2030-09-18 14:00 | 5199 | 5532 | 6010 | 6549
2030-09-18 15:00 | 5281 | 5651 | 6140 | 6690
2030-09-18 16:00 | 5336 | 5892 | 6402 | 6975
2030-09-18 17:00 | 5486 | 6296 | 6840 | 7453
2030-09-18 18:00 | 5795 | 6854 | 7446 | 8113
2030-09-18 19:00 | 5796 | 6875 | 7470 | 8139
2030-09-18 20:00 | 5549 | 6533 | 7098 | 7734
2030-09-18 21:00 | 5350 | 6193 | 6728 | 7331
2030-09-18 22:00 | 4902 | 5502 | 5978 | 6513
2030-09-18 23:00 | 4503 | 4992 | 5424 | 5910
2030-09-19 | 4174 | 4573 | 4968 | 5413
2030-09-19 01:00 | 4045 | 4345 | 4721 | 5144
2030-09-19 02:00 | 3861 | 4176 | 4538 | 4944
2030-09-19 03:00 | 3800 | 4127 | 4484 | 4885
2030-09-19 04:00 | 3949 | 4249 | 4617 | 5030
2030-09-19 05:00 | 4271 | 4754 | 5165 | 5627
2030-09-19 06:00 | 4852 | 5717 | 6212 | 6768
2030-09-19 07:00 | 5661 | 6611 | 7183 | 7826
2030-09-19 08:00 | 5715 | 6631 | 7205 | 7850
2030-09-19 09:00 | 5474 | 6252 | 6792 | 7400
2030-09-19 10:00 | 5472 | 5907 | 6418 | 6992
2030-09-19 11:00 | 5524 | 5824 | 6327 | 6894
2030-09-19 12:00 | 5358 | 5655 | 6144 | 6694
2030-09-19 13:00 | 5024 | 5496 | 5971 | 6506
2030-09-19 14:00 | 5009 | 5468 | 5941 | 6473
2030-09-19 15:00 | 5108 | 5631 | 6118 | 6666
2030-09-19 16:00 | 5229 | 5866 | 6373 | 6944
2030-09-19 17:00 | 5376 | 6164 | 6697 | 7296
2030-09-19 18:00 | 5686 | 6574 | 7143 | 7782
2030-09-19 19:00 | 5675 | 6544 | 7110 | 7746
2030-09-19 20:00 | 5429 | 6218 | 6756 | 7361
2030-09-19 21:00 | 5146 | 5896 | 6406 | 6980
2030-09-19 22:00 | 4791 | 5315 | 5775 | 6292
2030-09-19 23:00 | 4403 | 4883 | 5305 | 5780
2030-09-20 | 4183 | 4455 | 4840 | 5274
2030-09-20 01:00 | 3967 | 4200 | 4563 | 4972
2030-09-20 02:00 | 3828 | 4066 | 4418 | 4814
2030-09-20 03:00 | 3755 | 4008 | 4354 | 4744
2030-09-20 04:00 | 3775 | 4115 | 4471 | 4872
2030-09-20 05:00 | 4169 | 4590 | 4987 | 5434
2030-09-20 06:00 | 4775 | 5518 | 5995 | 6532
2030-09-20 07:00 | 5369 | 6337 | 6885 | 7502
2030-09-20 08:00 | 5684 | 6399 | 6952 | 7575
2030-09-20 09:00 | 5408 | 6157 | 6689 | 7288
2030-09-20 10:00 | 5350 | 5888 | 6397 | 6970
2030-09-20 11:00 | 5177 | 5668 | 6158 | 6710
2030-09-20 12:00 | 5291 | 5793 | 6294 | 6858
2030-09-20 13:00 | 5137 | 5720 | 6215 | 6771
2030-09-20 14:00 | 5044 | 5756 | 6254 | 6814
2030-09-20 15:00 | 5106 | 5876 | 6385 | 6956
2030-09-20 16:00 | 5170 | 5965 | 6480 | 7061
2030-09-20 17:00 | 5197 | 6086 | 6612 | 7204
2030-09-20 18:00 | 5451 | 6421 | 6977 | 7601
2030-09-20 19:00 | 5438 | 6379 | 6931 | 7552
2030-09-20 20:00 | 5260 | 6094 | 6621 | 7214
2030-09-20 21:00 | 5126 | 5860 | 6367 | 6937
2030-09-20 22:00 | 4838 | 5344 | 5806 | 6326
2030-09-20 23:00 | 4560 | 4936 | 5363 | 5843
2030-09-21 | 4236 | 4465 | 4851 | 5285
2030-09-21 01:00 | 4018 | 4195 | 4557 | 4966
2030-09-21 02:00 | 3853 | 4046 | 4396 | 4789
2030-09-21 03:00 | 3817 | 3975 | 4319 | 4705
2030-09-21 04:00 | 3881 | 4033 | 4382 | 4775
2030-09-21 05:00 | 4105 | 4351 | 4727 | 5150
2030-09-21 06:00 | 4435 | 4805 | 5220 | 5688
2030-09-21 07:00 | 4825 | 5194 | 5643 | 6148
2030-09-21 08:00 | 4853 | 5382 | 5848 | 6371
2030-09-21 09:00 | 4833 | 5402 | 5869 | 6395
2030-09-21 10:00 | 4713 | 5202 | 5652 | 6158
2030-09-21 11:00 | 4659 | 4997 | 5429 | 5915
2030-09-21 12:00 | 4581 | 4818 | 5235 | 5704
2030-09-21 13:00 | 4469 | 4677 | 5081 | 5536
2030-09-21 14:00 | 4503 | 4636 | 5037 | 5488
2030-09-21 15:00 | 4560 | 4752 | 5163 | 5625
2030-09-21 16:00 | 4646 | 4921 | 5346 | 5825
2030-09-21 17:00 | 4574 | 5222 | 5674 | 6182
2030-09-21 18:00 | 4568 | 5547 | 6026 | 6566
2030-09-21 19:00 | 4550 | 5515 | 5992 | 6529
2030-09-21 20:00 | 4500 | 5383 | 5849 | 6372
2030-09-21 21:00 | 4408 | 5265 | 5720 | 6232
2030-09-21 22:00 | 4196 | 4853 | 5273 | 5745
2030-09-21 23:00 | 4105 | 4564 | 4958 | 5402
2030-09-22 | 3946 | 4187 | 4549 | 4956
2030-09-22 01:00 | 3788 | 3964 | 4307 | 4693
2030-09-22 02:00 | 3642 | 3819 | 4150 | 4521
2030-09-22 03:00 | 3517 | 3724 | 4046 | 4409
2030-09-22 04:00 | 3448 | 3736 | 4059 | 4423
2030-09-22 05:00 | 3616 | 3983 | 4328 | 4715
2030-09-22 06:00 | 3964 | 4370 | 4748 | 5173
2030-09-22 07:00 | 4277 | 4792 | 5206 | 5672
2030-09-22 08:00 | 4490 | 5138 | 5583 | 6083
2030-09-22 09:00 | 4738 | 5256 | 5710 | 6221
2030-09-22 10:00 | 4728 | 5106 | 5547 | 6044
2030-09-22 11:00 | 4573 | 4907 | 5332 | 5809
2030-09-22 12:00 | 4504 | 4762 | 5174 | 5637
2030-09-22 13:00 | 4480 | 4694 | 5100 | 5557
2030-09-22 14:00 | 4529 | 4700 | 5107 | 5564
2030-09-22 15:00 | 4616 | 4769 | 5181 | 5645
2030-09-22 16:00 | 4663 | 4899 | 5323 | 5800
2030-09-22 17:00 | 4710 | 5252 | 5707 | 6218
2030-09-22 18:00 | 4720 | 5646 | 6135 | 6684
2030-09-22 19:00 | 4639 | 5616 | 6102 | 6649
2030-09-22 20:00 | 4544 | 5361 | 5825 | 6346
2030-09-22 21:00 | 4411 | 5114 | 5556 | 6054
2030-09-22 22:00 | 4068 | 4617 | 5016 | 5465
2030-09-22 23:00 | 3831 | 4278 | 4648 | 5064
2030-09-23 | 3635 | 3913 | 4251 | 4632
2030-09-23 01:00 | 3522 | 3768 | 4094 | 4460
2030-09-23 02:00 | 3449 | 3696 | 4015 | 4375
2030-09-23 03:00 | 3426 | 3659 | 3975 | 4331
2030-09-23 04:00 | 3555 | 3783 | 4110 | 4478
2030-09-23 05:00 | 3976 | 4321 | 4695 | 5115
2030-09-23 06:00 | 4502 | 5198 | 5647 | 6153
2030-09-23 07:00 | 5250 | 5988 | 6506 | 7089
2030-09-23 08:00 | 5457 | 6046 | 6569 | 7157
2030-09-23 09:00 | 5302 | 5831 | 6335 | 6902
2030-09-23 10:00 | 5161 | 5632 | 6119 | 6667
2030-09-23 11:00 | 5006 | 5466 | 5939 | 6471
2030-09-23 12:00 | 4968 | 5318 | 5778 | 6296
2030-09-23 13:00 | 4882 | 5171 | 5618 | 6121
2030-09-23 14:00 | 4899 | 5107 | 5549 | 6046
2030-09-23 15:00 | 5019 | 5349 | 5812 | 6332
2030-09-23 16:00 | 5171 | 5567 | 6049 | 6591
2030-09-23 17:00 | 5194 | 5872 | 6379 | 6951
2030-09-23 18:00 | 5251 | 6167 | 6701 | 7301
2030-09-23 19:00 | 5147 | 6093 | 6620 | 7213
2030-09-23 20:00 | 4927 | 5773 | 6272 | 6834
2030-09-23 21:00 | 4681 | 5481 | 5955 | 6489
2030-09-23 22:00 | 4306 | 4947 | 5375 | 5856
2030-09-23 23:00 | 4100 | 4588 | 4985 | 5431
2030-09-24 | 3881 | 4186 | 4548 | 4955
2030-09-24 01:00 | 3661 | 3948 | 4289 | 4673
2030-09-24 02:00 | 3528 | 3817 | 4147 | 4518
2030-09-24 03:00 | 3478 | 3769 | 4095 | 4462
2030-09-24 04:00 | 3498 | 3886 | 4222 | 4600
2030-09-24 05:00 | 3923 | 4417 | 4799 | 5228
2030-09-24 06:00 | 4644 | 5380 | 5845 | 6369
2030-09-24 07:00 | 5398 | 6119 | 6648 | 7243
2030-09-24 08:00 | 5440 | 6079 | 6605 | 7197
2030-09-24 09:00 | 5281 | 5782 | 6282 | 6844
2030-09-24 10:00 | 5108 | 5573 | 6055 | 6597
2030-09-24 11:00 | 5082 | 5486 | 5960 | 6494
2030-09-24 12:00 | 4845 | 5314 | 5774 | 6291
2030-09-24 13:00 | 4690 | 5246 | 5700 | 6210
2030-09-24 14:00 | 4743 | 5261 | 5716 | 6228
2030-09-24 15:00 | 5037 | 5395 | 5861 | 6386
2030-09-24 16:00 | 5025 | 5568 | 6050 | 6591
2030-09-24 17:00 | 5073 | 5870 | 6377 | 6948
2030-09-24 18:00 | 5291 | 6247 | 6788 | 7396
2030-09-24 19:00 | 5135 | 6204 | 6740 | 7344
2030-09-24 20:00 | 4935 | 5910 | 6421 | 6996
2030-09-24 21:00 | 4692 | 5629 | 6116 | 6663
2030-09-24 22:00 | 4263 | 5037 | 5473 | 5963
2030-09-24 23:00 | 3947 | 4633 | 5034 | 5485
2030-09-25 | 3747 | 4245 | 4612 | 5025
2030-09-25 01:00 | 3586 | 4047 | 4397 | 4791
2030-09-25 02:00 | 3529 | 3957 | 4299 | 4684
2030-09-25 03:00 | 3518 | 3924 | 4263 | 4645
2030-09-25 04:00 | 3604 | 4041 | 4390 | 4783
2030-09-25 05:00 | 3938 | 4601 | 4999 | 5447
2030-09-25 06:00 | 4711 | 5618 | 6104 | 6651
2030-09-25 07:00 | 5307 | 6378 | 6930 | 7550
2030-09-25 08:00 | 5263 | 6247 | 6787 | 7395
2030-09-25 09:00 | 4942 | 5818 | 6322 | 6888
2030-09-25 10:00 | 4697 | 5478 | 5952 | 6485
2030-09-25 11:00 | 4543 | 5291 | 5749 | 6264
2030-09-25 12:00 | 4489 | 5188 | 5636 | 6141
2030-09-25 13:00 | 4439 | 5113 | 5555 | 6053
2030-09-25 14:00 | 4411 | 5099 | 5539 | 6036
2030-09-25 15:00 | 4493 | 5199 | 5649 | 6155
2030-09-25 16:00 | 4741 | 5430 | 5900 | 6428
2030-09-25 17:00 | 4838 | 5737 | 6233 | 6791
2030-09-25 18:00 | 5076 | 6194 | 6730 | 7333
2030-09-25 19:00 | 5177 | 6288 | 6831 | 7443
2030-09-25 20:00 | 5048 | 6021 | 6542 | 7128
2030-09-25 21:00 | 4888 | 5738 | 6234 | 6793
2030-09-25 22:00 | 4528 | 5148 | 5593 | 6094
2030-09-25 23:00 | 4263 | 4743 | 5153 | 5615
2030-09-26 | 3944 | 4327 | 4702 | 5123
2030-09-26 01:00 | 3719 | 4064 | 4415 | 4811
2030-09-26 02:00 | 3576 | 3952 | 4294 | 4678
2030-09-26 03:00 | 3544 | 3915 | 4253 | 4634
2030-09-26 04:00 | 3658 | 4036 | 4385 | 4778
2030-09-26 05:00 | 4188 | 4575 | 4971 | 5416
2030-09-26 06:00 | 4956 | 5527 | 6004 | 6542
2030-09-26 07:00 | 5563 | 6327 | 6874 | 7490
2030-09-26 08:00 | 5621 | 6332 | 6880 | 7496
2030-09-26 09:00 | 5564 | 5949 | 6463 | 7042
2030-09-26 10:00 | 5488 | 5692 | 6184 | 6738
2030-09-26 11:00 | 5312 | 5555 | 6036 | 6576
2030-09-26 12:00 | 5263 | 5485 | 5960 | 6493
2030-09-26 13:00 | 5126 | 5346 | 5808 | 6328
2030-09-26 14:00 | 5074 | 5338 | 5800 | 6319
2030-09-26 15:00 | 5010 | 5496 | 5971 | 6506
2030-09-26 16:00 | 5247 | 5746 | 6243 | 6802
2030-09-26 17:00 | 5353 | 6043 | 6566 | 7154
2030-09-26 18:00 | 5497 | 6339 | 6887 | 7504
2030-09-26 19:00 | 5387 | 6251 | 6792 | 7400
2030-09-26 20:00 | 5135 | 5926 | 6439 | 7015
2030-09-26 21:00 | 4938 | 5634 | 6121 | 6669
2030-09-26 22:00 | 4549 | 5106 | 5547 | 6044
2030-09-26 23:00 | 4228 | 4705 | 5111 | 5569
2030-09-27 | 4066 | 4287 | 4657 | 5074
2030-09-27 01:00 | 3891 | 4065 | 4417 | 4812
2030-09-27 02:00 | 3746 | 3933 | 4273 | 4656
2030-09-27 03:00 | 3697 | 3900 | 4237 | 4617
2030-09-27 04:00 | 3746 | 4003 | 4349 | 4738
2030-09-27 05:00 | 4134 | 4457 | 4843 | 5277
2030-09-27 06:00 | 4726 | 5316 | 5776 | 6293
2030-09-27 07:00 | 5341 | 6099 | 6627 | 7220
2030-09-27 08:00 | 5417 | 6200 | 6737 | 7340
2030-09-27 09:00 | 5224 | 5973 | 6490 | 7071
2030-09-27 10:00 | 5103 | 5776 | 6276 | 6838
2030-09-27 11:00 | 4913 | 5671 | 6162 | 6713
2030-09-27 12:00 | 4683 | 5554 | 6034 | 6574
2030-09-27 13:00 | 4734 | 5439 | 5909 | 6438
2030-09-27 14:00 | 4726 | 5412 | 5880 | 6406
2030-09-27 15:00 | 4754 | 5560 | 6040 | 6581
2030-09-27 16:00 | 4908 | 5773 | 6273 | 6834
2030-09-27 17:00 | 5055 | 6044 | 6566 | 7155
2030-09-27 18:00 | 5079 | 6380 | 6932 | 7553
2030-09-27 19:00 | 5108 | 6405 | 6959 | 7582
2030-09-27 20:00 | 4847 | 6109 | 6637 | 7232
2030-09-27 21:00 | 4600 | 5859 | 6366 | 6936
2030-09-27 22:00 | 4199 | 5324 | 5784 | 6302
2030-09-27 23:00 | 3976 | 4894 | 5317 | 5793
2030-09-28 | 3722 | 4439 | 4823 | 5255
2030-09-28 01:00 | 3652 | 4212 | 4576 | 4986
2030-09-28 02:00 | 3567 | 4107 | 4462 | 4862
2030-09-28 03:00 | 3544 | 4065 | 4417 | 4812
2030-09-28 04:00 | 3582 | 4129 | 4486 | 4888
2030-09-28 05:00 | 3774 | 4436 | 4819 | 5251
2030-09-28 06:00 | 4162 | 4885 | 5308 | 5783
2030-09-28 07:00 | 4780 | 5278 | 5735 | 6248
2030-09-28 08:00 | 5026 | 5485 | 5960 | 6493
2030-09-28 09:00 | 5096 | 5468 | 5941 | 6473
2030-09-28 10:00 | 5005 | 5282 | 5739 | 6253
2030-09-28 11:00 | 4884 | 5068 | 5507 | 6000
2030-09-28 12:00 | 4728 | 4852 | 5272 | 5744
2030-09-28 13:00 | 4656 | 4735 | 5144 | 5605
2030-09-28 14:00 | 4627 | 4694 | 5100 | 5557
2030-09-28 15:00 | 4663 | 4752 | 5163 | 5625
2030-09-28 16:00 | 4802 | 4970 | 5399 | 5883
2030-09-28 17:00 | 4718 | 5284 | 5741 | 6255
2030-09-28 18:00 | 4760 | 5644 | 6132 | 6682
2030-09-28 19:00 | 4704 | 5634 | 6121 | 6669
2030-09-28 20:00 | 4567 | 5419 | 5888 | 6415
2030-09-28 21:00 | 4543 | 5285 | 5742 | 6256
2030-09-28 22:00 | 4370 | 4948 | 5376 | 5857
2030-09-28 23:00 | 4161 | 4648 | 5050 | 5502
2030-09-29 | 3905 | 4266 | 4635 | 5050
2030-09-29 01:00 | 3723 | 4048 | 4398 | 4792
2030-09-29 02:00 | 3614 | 3898 | 4236 | 4615
2030-09-29 03:00 | 3583 | 3879 | 4215 | 4592
2030-09-29 04:00 | 3731 | 4048 | 4398 | 4792
2030-09-29 05:00 | 3980 | 4346 | 4722 | 5145
2030-09-29 06:00 | 4222 | 4645 | 5047 | 5499
2030-09-29 07:00 | 4468 | 4994 | 5426 | 5911
2030-09-29 08:00 | 4729 | 5208 | 5658 | 6165
2030-09-29 09:00 | 4858 | 5171 | 5618 | 6121
2030-09-29 10:00 | 4860 | 5027 | 5462 | 5951
2030-09-29 11:00 | 4655 | 4868 | 5289 | 5762
2030-09-29 12:00 | 4494 | 4736 | 5146 | 5607
2030-09-29 13:00 | 4293 | 4668 | 5071 | 5525
2030-09-29 14:00 | 4165 | 4688 | 5093 | 5549
2030-09-29 15:00 | 4232 | 4816 | 5233 | 5701
2030-09-29 16:00 | 4275 | 5052 | 5489 | 5980
2030-09-29 17:00 | 4344 | 5292 | 5750 | 6265
2030-09-29 18:00 | 4414 | 5501 | 5976 | 6511
2030-09-29 19:00 | 4416 | 5546 | 6026 | 6566
2030-09-29 20:00 | 4286 | 5387 | 5853 | 6377
2030-09-29 21:00 | 3966 | 4940 | 5367 | 5848
2030-09-29 22:00 | 3757 | 4544 | 4937 | 5379
2030-09-29 23:00 | 3342 | 4395 | 4775 | 5202
2030-09-30 | 3534 | 4132 | 4490 | 4892
2030-09-30 01:00 | 3348 | 3932 | 4272 | 4654
2030-09-30 02:00 | 3246 | 3810 | 4139 | 4510
2030-09-30 03:00 | 3203 | 3790 | 4118 | 4487
2030-09-30 04:00 | 3309 | 3919 | 4258 | 4639
2030-09-30 05:00 | 3613 | 4372 | 4750 | 5175
2030-09-30 06:00 | 4272 | 5214 | 5665 | 6172
2030-09-30 07:00 | 5019 | 6053 | 6577 | 7165
2030-09-30 08:00 | 5202 | 6348 | 6897 | 7514
2030-09-30 09:00 | 4972 | 6072 | 6598 | 7189
2030-09-30 10:00 | 4773 | 5792 | 6293 | 6856
2030-09-30 11:00 | 4566 | 5579 | 6062 | 6605
2030-09-30 12:00 | 4489 | 5376 | 5841 | 6364
2030-09-30 13:00 | 4390 | 5278 | 5735 | 6248
2030-09-30 14:00 | 4474 | 5221 | 5672 | 6180
2030-09-30 15:00 | 4371 | 5250 | 5704 | 6215
2030-09-30 16:00 | 4490 | 5326 | 5787 | 6305
2030-09-30 17:00 | 4590 | 5507 | 5983 | 6519
2030-09-30 18:00 | 4625 | 5685 | 6177 | 6730
2030-09-30 19:00 | 4741 | 5846 | 6351 | 6920
2030-09-30 20:00 | 4644 | 5775 | 6275 | 6837
2030-09-30 21:00 | 4430 | 5554 | 6034 | 6575
2030-09-30 22:00 | 4124 | 5055 | 5492 | 5984
2030-09-30 23:00 | 3850 | 4640 | 5042 | 5493
2030-10-01 | 3710 | 4228 | 4594 | 5005
2030-10-01 01:00 | 3636 | 4019 | 4367 | 4758
2030-10-01 02:00 | 3530 | 3889 | 4226 | 4604
2030-10-01 03:00 | 3531 | 3867 | 4202 | 4578
2030-10-01 04:00 | 3660 | 3951 | 4293 | 4678
2030-10-01 05:00 | 3891 | 4411 | 4793 | 5222
2030-10-01 06:00 | 4350 | 5121 | 5564 | 6062
2030-10-01 07:00 | 5016 | 5863 | 6370 | 6940
2030-10-01 08:00 | 5278 | 6119 | 6649 | 7244
2030-10-01 09:00 | 5175 | 5974 | 6490 | 7072
2030-10-01 10:00 | 5107 | 5733 | 6229 | 6786
2030-10-01 11:00 | 5091 | 5605 | 6089 | 6635
2030-10-01 12:00 | 4947 | 5493 | 5968 | 6502
2030-10-01 13:00 | 4941 | 5390 | 5856 | 6380
2030-10-01 14:00 | 5068 | 5410 | 5878 | 6404
2030-10-01 15:00 | 4844 | 5476 | 5950 | 6483
2030-10-01 16:00 | 4857 | 5569 | 6050 | 6592
2030-10-01 17:00 | 4960 | 5762 | 6260 | 6821
2030-10-01 18:00 | 4885 | 5826 | 6330 | 6897
2030-10-01 19:00 | 4847 | 5889 | 6399 | 6972
2030-10-01 20:00 | 4775 | 5815 | 6318 | 6884
2030-10-01 21:00 | 4564 | 5604 | 6089 | 6634
2030-10-01 22:00 | 4221 | 5079 | 5518 | 6012
2030-10-01 23:00 | 3988 | 4659 | 5062 | 5515
2030-10-02 | 3829 | 4265 | 4634 | 5049
2030-10-02 01:00 | 3626 | 4021 | 4369 | 4761
2030-10-02 02:00 | 3542 | 3898 | 4235 | 4614
2030-10-02 03:00 | 3535 | 3861 | 4195 | 4571
2030-10-02 04:00 | 3623 | 3945 | 4286 | 4670
2030-10-02 05:00 | 3933 | 4397 | 4778 | 5206
2030-10-02 06:00 | 4320 | 5108 | 5550 | 6047
2030-10-02 07:00 | 4977 | 5791 | 6292 | 6855
2030-10-02 08:00 | 5223 | 6085 | 6611 | 7203
2030-10-02 09:00 | 5154 | 5970 | 6486 | 7067
2030-10-02 10:00 | 5112 | 5862 | 6369 | 6940
2030-10-02 11:00 | 5095 | 5792 | 6293 | 6856
2030-10-02 12:00 | 5057 | 5725 | 6220 | 6777
2030-10-02 13:00 | 5037 | 5641 | 6128 | 6677
2030-10-02 14:00 | 5102 | 5669 | 6160 | 6711
2030-10-02 15:00 | 5120 | 5782 | 6282 | 6845
2030-10-02 16:00 | 5235 | 5844 | 6350 | 6918
2030-10-02 17:00 | 4961 | 5993 | 6511 | 7094
2030-10-02 18:00 | 4797 | 6100 | 6628 | 7221
2030-10-02 19:00 | 4865 | 6109 | 6637 | 7231
2030-10-02 20:00 | 4718 | 5937 | 6451 | 7029
2030-10-02 21:00 | 4571 | 5706 | 6199 | 6755
2030-10-02 22:00 | 4288 | 5180 | 5628 | 6132
2030-10-02 23:00 | 4022 | 4729 | 5138 | 5598
2030-10-03 | 3882 | 4322 | 4695 | 5116
2030-10-03 01:00 | 3714 | 4066 | 4418 | 4814
2030-10-03 02:00 | 3603 | 3924 | 4264 | 4645
2030-10-03 03:00 | 3585 | 3875 | 4211 | 4588
2030-10-03 04:00 | 3641 | 3968 | 4311 | 4697
2030-10-03 05:00 | 3883 | 4391 | 4771 | 5198
2030-10-03 06:00 | 4294 | 5137 | 5581 | 6081
2030-10-03 07:00 | 5092 | 5877 | 6386 | 6958
2030-10-03 08:00 | 5343 | 6196 | 6732 | 7334
2030-10-03 09:00 | 5174 | 6163 | 6696 | 7296
2030-10-03 10:00 | 5047 | 6065 | 6590 | 7180
2030-10-03 11:00 | 5013 | 6001 | 6520 | 7104
2030-10-03 12:00 | 5023 | 5905 | 6416 | 6991
2030-10-03 13:00 | 4875 | 5714 | 6209 | 6765
2030-10-03 14:00 | 4879 | 5690 | 6182 | 6735
2030-10-03 15:00 | 4915 | 5707 | 6200 | 6755
2030-10-03 16:00 | 4909 | 5762 | 6260 | 6821
2030-10-03 17:00 | 4842 | 5860 | 6367 | 6937
2030-10-03 18:00 | 4842 | 5949 | 6464 | 7042
2030-10-03 19:00 | 4838 | 5989 | 6507 | 7090
2030-10-03 20:00 | 4751 | 5917 | 6429 | 7005
2030-10-03 21:00 | 4638 | 5689 | 6181 | 6735
2030-10-03 22:00 | 4329 | 5190 | 5639 | 6144
2030-10-03 23:00 | 4045 | 4755 | 5167 | 5629
2030-10-04 | 3864 | 4327 | 4701 | 5122
2030-10-04 01:00 | 3676 | 4088 | 4442 | 4840
2030-10-04 02:00 | 3563 | 3963 | 4306 | 4691
2030-10-04 03:00 | 3537 | 3931 | 4271 | 4653
2030-10-04 04:00 | 3607 | 4019 | 4366 | 4757
2030-10-04 05:00 | 3863 | 4425 | 4808 | 5238
2030-10-04 06:00 | 4432 | 5219 | 5670 | 6178
2030-10-04 07:00 | 5180 | 6023 | 6544 | 7129
2030-10-04 08:00 | 5240 | 6298 | 6843 | 7456
2030-10-04 09:00 | 5137 | 6132 | 6663 | 7259
2030-10-04 10:00 | 4968 | 5824 | 6328 | 6894
2030-10-04 11:00 | 4952 | 5653 | 6142 | 6692
2030-10-04 12:00 | 4835 | 5509 | 5986 | 6522
2030-10-04 13:00 | 4726 | 5329 | 5790 | 6309
2030-10-04 14:00 | 4666 | 5245 | 5698 | 6209
2030-10-04 15:00 | 4619 | 5215 | 5666 | 6173
2030-10-04 16:00 | 4545 | 5255 | 5710 | 6221
2030-10-04 17:00 | 4559 | 5373 | 5838 | 6361
2030-10-04 18:00 | 4515 | 5472 | 5945 | 6478
2030-10-04 19:00 | 4558 | 5571 | 6053 | 6595
2030-10-04 20:00 | 4533 | 5557 | 6038 | 6579
2030-10-04 21:00 | 4401 | 5380 | 5845 | 6368
2030-10-04 22:00 | 4089 | 4965 | 5394 | 5877
2030-10-04 23:00 | 3900 | 4607 | 5005 | 5453
2030-10-05 | 3549 | 4193 | 4556 | 4964
2030-10-05 01:00 | 3349 | 3988 | 4332 | 4720
2030-10-05 02:00 | 3194 | 3844 | 4177 | 4551
2030-10-05 03:00 | 3143 | 3758 | 4083 | 4449
2030-10-05 04:00 | 3201 | 3799 | 4127 | 4497
2030-10-05 05:00 | 3370 | 4042 | 4392 | 4785
2030-10-05 06:00 | 3604 | 4396 | 4776 | 5204
2030-10-05 07:00 | 3968 | 4775 | 5187 | 5652
2030-10-05 08:00 | 4242 | 5139 | 5583 | 6083
2030-10-05 09:00 | 4333 | 5229 | 5682 | 6190
2030-10-05 10:00 | 4332 | 5098 | 5539 | 6035
2030-10-05 11:00 | 4416 | 4949 | 5377 | 5859
2030-10-05 12:00 | 4332 | 4820 | 5237 | 5706
2030-10-05 13:00 | 4317 | 4697 | 5103 | 5560
2030-10-05 14:00 | 4224 | 4719 | 5127 | 5586
2030-10-05 15:00 | 4267 | 4762 | 5174 | 5637
2030-10-05 16:00 | 4144 | 4848 | 5268 | 5739
2030-10-05 17:00 | 4245 | 5042 | 5478 | 5969
2030-10-05 18:00 | 4104 | 5116 | 5558 | 6056
2030-10-05 19:00 | 4140 | 5177 | 5625 | 6129
2030-10-05 20:00 | 4191 | 5155 | 5600 | 6102
2030-10-05 21:00 | 4198 | 5047 | 5484 | 5975
2030-10-05 22:00 | 4004 | 4745 | 5156 | 5617
2030-10-05 23:00 | 3757 | 4410 | 4792 | 5221
2030-10-06 | 3624 | 4054 | 4405 | 4799
2030-10-06 01:00 | 3439 | 3802 | 4131 | 4501
2030-10-06 02:00 | 3320 | 3666 | 3983 | 4339
2030-10-06 03:00 | 3284 | 3598 | 3909 | 4259
2030-10-06 04:00 | 3297 | 3609 | 3921 | 4272
2030-10-06 05:00 | 3521 | 3860 | 4194 | 4570
2030-10-06 06:00 | 3892 | 4165 | 4526 | 4931
2030-10-06 07:00 | 4244 | 4493 | 4882 | 5319
2030-10-06 08:00 | 4617 | 4887 | 5310 | 5786
2030-10-06 09:00 | 4790 | 5094 | 5535 | 6030
2030-10-06 10:00 | 4722 | 5035 | 5471 | 5961
2030-10-06 11:00 | 4580 | 4900 | 5323 | 5800
2030-10-06 12:00 | 4528 | 4794 | 5209 | 5675
2030-10-06 13:00 | 4413 | 4661 | 5065 | 5518
2030-10-06 14:00 | 4412 | 4676 | 5081 | 5536
2030-10-06 15:00 | 4311 | 4738 | 5148 | 5609
2030-10-06 16:00 | 4314 | 4926 | 5352 | 5831
2030-10-06 17:00 | 4365 | 5199 | 5649 | 6155
2030-10-06 18:00 | 4324 | 5373 | 5838 | 6360
2030-10-06 19:00 | 4399 | 5395 | 5862 | 6387
2030-10-06 20:00 | 4433 | 5322 | 5782 | 6300
2030-10-06 21:00 | 4281 | 5117 | 5560 | 6058
2030-10-06 22:00 | 4016 | 4690 | 5095 | 5552
2030-10-06 23:00 | 3712 | 4339 | 4714 | 5137
2030-10-07 | 3543 | 3972 | 4315 | 4702
2030-10-07 01:00 | 3377 | 3755 | 4079 | 4445
2030-10-07 02:00 | 3350 | 3642 | 3957 | 4312
2030-10-07 03:00 | 3315 | 3565 | 3873 | 4220
2030-10-07 04:00 | 3386 | 3691 | 4010 | 4369
2030-10-07 05:00 | 3772 | 4117 | 4473 | 4873
2030-10-07 06:00 | 4375 | 4851 | 5271 | 5743
2030-10-07 07:00 | 4986 | 5587 | 6070 | 6614
2030-10-07 08:00 | 5275 | 5955 | 6470 | 7050
2030-10-07 09:00 | 5241 | 5957 | 6472 | 7051
2030-10-07 10:00 | 5063 | 5807 | 6309 | 6874
2030-10-07 11:00 | 4956 | 5681 | 6173 | 6725
2030-10-07 12:00 | 4836 | 5514 | 5991 | 6528
2030-10-07 13:00 | 4820 | 5396 | 5863 | 6388
2030-10-07 14:00 | 4821 | 5383 | 5849 | 6373
2030-10-07 15:00 | 4853 | 5364 | 5828 | 6349
2030-10-07 16:00 | 4938 | 5489 | 5964 | 6498
2030-10-07 17:00 | 4890 | 5618 | 6104 | 6650
2030-10-07 18:00 | 4720 | 5683 | 6175 | 6728
2030-10-07 19:00 | 4677 | 5681 | 6172 | 6725
2030-10-07 20:00 | 4590 | 5591 | 6075 | 6619
2030-10-07 21:00 | 4501 | 5358 | 5821 | 6342
2030-10-07 22:00 | 4183 | 4868 | 5289 | 5763
2030-10-07 23:00 | 3960 | 4467 | 4854 | 5288
2030-10-08 | 3666 | 4073 | 4425 | 4821
2030-10-08 01:00 | 3578 | 3836 | 4168 | 4541
2030-10-08 02:00 | 3490 | 3727 | 4049 | 4412
2030-10-08 03:00 | 3436 | 3690 | 4009 | 4368
2030-10-08 04:00 | 3459 | 3802 | 4130 | 4500
2030-10-08 05:00 | 3861 | 4214 | 4578 | 4988
2030-10-08 06:00 | 4434 | 4998 | 5431 | 5917
2030-10-08 07:00 | 5234 | 5726 | 6221 | 6778
2030-10-08 08:00 | 5304 | 5961 | 6477 | 7057
2030-10-08 09:00 | 5219 | 5830 | 6334 | 6901
2030-10-08 10:00 | 5010 | 5665 | 6155 | 6707
2030-10-08 11:00 | 4984 | 5524 | 6001 | 6539
2030-10-08 12:00 | 4866 | 5403 | 5870 | 6396
2030-10-08 13:00 | 4738 | 5289 | 5747 | 6261
2030-10-08 14:00 | 4647 | 5251 | 5705 | 6216
2030-10-08 15:00 | 4700 | 5286 | 5743 | 6257
2030-10-08 16:00 | 4633 | 5352 | 5814 | 6335
2030-10-08 17:00 | 4679 | 5487 | 5961 | 6495
2030-10-08 18:00 | 4756 | 5601 | 6085 | 6630
2030-10-08 19:00 | 4786 | 5645 | 6133 | 6683
2030-10-08 20:00 | 4826 | 5632 | 6119 | 6667
2030-10-08 21:00 | 4598 | 5405 | 5872 | 6398
2030-10-08 22:00 | 4178 | 4903 | 5327 | 5804
2030-10-08 23:00 | 3946 | 4550 | 4944 | 5386
2030-10-09 | 3706 | 4157 | 4517 | 4921
2030-10-09 01:00 | 3621 | 3943 | 4284 | 4668
2030-10-09 02:00 | 3486 | 3831 | 4162 | 4535
2030-10-09 03:00 | 3427 | 3793 | 4121 | 4490
2030-10-09 04:00 | 3500 | 3860 | 4194 | 4570
2030-10-09 05:00 | 3843 | 4249 | 4616 | 5030
2030-10-09 06:00 | 4349 | 5003 | 5435 | 5922
2030-10-09 07:00 | 4897 | 5689 | 6181 | 6734
2030-10-09 08:00 | 5023 | 5939 | 6452 | 7030
2030-10-09 09:00 | 5023 | 5864 | 6371 | 6942
2030-10-09 10:00 | 5040 | 5770 | 6269 | 6830
2030-10-09 11:00 | 5052 | 5692 | 6185 | 6738
2030-10-09 12:00 | 4992 | 5569 | 6050 | 6592
2030-10-09 13:00 | 4859 | 5407 | 5875 | 6401
2030-10-09 14:00 | 4867 | 5393 | 5860 | 6384
2030-10-09 15:00 | 4752 | 5313 | 5772 | 6289
2030-10-09 16:00 | 4873 | 5517 | 5995 | 6531
2030-10-09 17:00 | 4899 | 5718 | 6212 | 6769
2030-10-09 18:00 | 4911 | 5843 | 6348 | 6917
2030-10-09 19:00 | 4999 | 5939 | 6452 | 7030
2030-10-09 20:00 | 4981 | 5957 | 6472 | 7052
2030-10-09 21:00 | 4772 | 5738 | 6234 | 6792
2030-10-09 22:00 | 4470 | 5233 | 5686 | 6195
2030-10-09 23:00 | 4166 | 4794 | 5209 | 5675
2030-10-10 | 3991 | 4376 | 4755 | 5181
2030-10-10 01:00 | 3824 | 4157 | 4516 | 4921
2030-10-10 02:00 | 3728 | 4017 | 4364 | 4755
2030-10-10 03:00 | 3679 | 3966 | 4309 | 4694
2030-10-10 04:00 | 3737 | 4092 | 4446 | 4844
2030-10-10 05:00 | 4030 | 4534 | 4927 | 5368
2030-10-10 06:00 | 4498 | 5290 | 5747 | 6262
2030-10-10 07:00 | 5241 | 6073 | 6598 | 7189
2030-10-10 08:00 | 5472 | 6339 | 6887 | 7504
2030-10-10 09:00 | 5319 | 6095 | 6622 | 7215
2030-10-10 10:00 | 5148 | 5817 | 6320 | 6886
2030-10-10 11:00 | 5008 | 5674 | 6165 | 6717
2030-10-10 12:00 | 4893 | 5530 | 6008 | 6546
2030-10-10 13:00 | 4734 | 5356 | 5819 | 6341
2030-10-10 14:00 | 4667 | 5304 | 5762 | 6278
2030-10-10 15:00 | 4662 | 5333 | 5794 | 6313
2030-10-10 16:00 | 4723 | 5411 | 5879 | 6405
2030-10-10 17:00 | 4686 | 5559 | 6040 | 6581
2030-10-10 18:00 | 4707 | 5693 | 6185 | 6739
2030-10-10 19:00 | 4824 | 5799 | 6300 | 6864
2030-10-10 20:00 | 4845 | 5862 | 6369 | 6940
2030-10-10 21:00 | 4644 | 5701 | 6194 | 6749
2030-10-10 22:00 | 4325 | 5217 | 5668 | 6175
2030-10-10 23:00 | 4152 | 4832 | 5250 | 5720
2030-10-11 | 4017 | 4433 | 4816 | 5247
2030-10-11 01:00 | 3834 | 4216 | 4581 | 4991
2030-10-11 02:00 | 3704 | 4090 | 4443 | 4841
2030-10-11 03:00 | 3641 | 4033 | 4382 | 4774
2030-10-11 04:00 | 3666 | 4107 | 4462 | 4862
2030-10-11 05:00 | 3953 | 4533 | 4925 | 5366
2030-10-11 06:00 | 4480 | 5313 | 5772 | 6289
2030-10-11 07:00 | 5168 | 6071 | 6596 | 7187
2030-10-11 08:00 | 5426 | 6281 | 6824 | 7435
2030-10-11 09:00 | 5209 | 6020 | 6540 | 7126
2030-10-11 10:00 | 5009 | 5718 | 6213 | 6769
2030-10-11 11:00 | 5060 | 5551 | 6031 | 6571
2030-10-11 12:00 | 5098 | 5413 | 5882 | 6408
2030-10-11 13:00 | 4900 | 5221 | 5673 | 6181
2030-10-11 14:00 | 4783 | 5177 | 5625 | 6129
2030-10-11 15:00 | 4677 | 5184 | 5633 | 6137
2030-10-11 16:00 | 4668 | 5233 | 5686 | 6195
2030-10-11 17:00 | 4737 | 5341 | 5803 | 6323
2030-10-11 18:00 | 4627 | 5416 | 5884 | 6411
2030-10-11 19:00 | 4629 | 5441 | 5912 | 6442
2030-10-11 20:00 | 4648 | 5482 | 5956 | 6489
2030-10-11 21:00 | 4512 | 5378 | 5843 | 6367
2030-10-11 22:00 | 4326 | 5012 | 5446 | 5934
2030-10-11 23:00 | 4142 | 4674 | 5079 | 5533
2030-10-12 | 3922 | 4279 | 4649 | 5066
2030-10-12 01:00 | 3734 | 4036 | 4385 | 4777
2030-10-12 02:00 | 3605 | 3899 | 4237 | 4616
2030-10-12 03:00 | 3548 | 3832 | 4163 | 4536
2030-10-12 04:00 | 3613 | 3878 | 4213 | 4590
2030-10-12 05:00 | 3889 | 4160 | 4520 | 4925
2030-10-12 06:00 | 4169 | 4550 | 4944 | 5387
2030-10-12 07:00 | 4363 | 4936 | 5363 | 5844
2030-10-12 08:00 | 4529 | 5257 | 5712 | 6223
2030-10-12 09:00 | 4592 | 5363 | 5827 | 6348
2030-10-12 10:00 | 4427 | 5210 | 5661 | 6168
2030-10-12 11:00 | 4312 | 5004 | 5437 | 5924
2030-10-12 12:00 | 4241 | 4851 | 5270 | 5742
2030-10-12 13:00 | 4244 | 4706 | 5113 | 5571
2030-10-12 14:00 | 4219 | 4635 | 5036 | 5487
2030-10-12 15:00 | 4315 | 4701 | 5107 | 5565
2030-10-12 16:00 | 4353 | 4833 | 5251 | 5722
2030-10-12 17:00 | 4469 | 5028 | 5463 | 5952
2030-10-12 18:00 | 4581 | 5181 | 5629 | 6133
2030-10-12 19:00 | 4667 | 5250 | 5705 | 6215
2030-10-12 20:00 | 4677 | 5257 | 5711 | 6223
2030-10-12 21:00 | 4584 | 5153 | 5599 | 6101
2030-10-12 22:00 | 4250 | 4815 | 5231 | 5700
2030-10-12 23:00 | 3976 | 4514 | 4904 | 5344
2030-10-13 | 3878 | 4178 | 4539 | 4946
2030-10-13 01:00 | 3693 | 3971 | 4314 | 4700
2030-10-13 02:00 | 3599 | 3828 | 4159 | 4532
2030-10-13 03:00 | 3517 | 3749 | 4073 | 4438
2030-10-13 04:00 | 3472 | 3760 | 4085 | 4451
2030-10-13 05:00 | 3633 | 3947 | 4288 | 4672
2030-10-13 06:00 | 3835 | 4214 | 4579 | 4989
2030-10-13 07:00 | 3958 | 4574 | 4970 | 5415
2030-10-13 08:00 | 4307 | 5016 | 5450 | 5938
2030-10-13 09:00 | 4466 | 5256 | 5710 | 6221
2030-10-13 10:00 | 4444 | 5194 | 5643 | 6149
2030-10-13 11:00 | 4371 | 5088 | 5528 | 6023
2030-10-13 12:00 | 4324 | 4987 | 5418 | 5903
2030-10-13 13:00 | 4289 | 4893 | 5316 | 5793
2030-10-13 14:00 | 4243 | 4863 | 5283 | 5756
2030-10-13 15:00 | 4301 | 4985 | 5417 | 5902
2030-10-13 16:00 | 4421 | 5173 | 5620 | 6123
2030-10-13 17:00 | 4647 | 5438 | 5908 | 6437
2030-10-13 18:00 | 4619 | 5601 | 6085 | 6630
2030-10-13 19:00 | 4681 | 5624 | 6110 | 6657
2030-10-13 20:00 | 4667 | 5587 | 6070 | 6613
2030-10-13 21:00 | 4476 | 5361 | 5824 | 6346
2030-10-13 22:00 | 4163 | 4831 | 5249 | 5719
2030-10-13 23:00 | 3982 | 4455 | 4840 | 5274
2030-10-14 | 3817 | 4086 | 4440 | 4837
2030-10-14 01:00 | 3642 | 3895 | 4232 | 4610
2030-10-14 02:00 | 3514 | 3809 | 4139 | 4509
2030-10-14 03:00 | 3472 | 3778 | 4104 | 4472
2030-10-14 04:00 | 3533 | 3896 | 4233 | 4612
2030-10-14 05:00 | 3853 | 4363 | 4740 | 5164
2030-10-14 06:00 | 4483 | 5325 | 5785 | 6303
2030-10-14 07:00 | 5331 | 6308 | 6853 | 7467
2030-10-14 08:00 | 5494 | 6384 | 6937 | 7558
2030-10-14 09:00 | 5235 | 6085 | 6611 | 7203
2030-10-14 10:00 | 5098 | 5843 | 6348 | 6917
2030-10-14 11:00 | 4998 | 5678 | 6169 | 6721
2030-10-14 12:00 | 4875 | 5514 | 5991 | 6527
2030-10-14 13:00 | 4793 | 5379 | 5845 | 6368
2030-10-14 14:00 | 4868 | 5369 | 5834 | 6356
2030-10-14 15:00 | 4975 | 5456 | 5928 | 6458
2030-10-14 16:00 | 5053 | 5638 | 6125 | 6674
2030-10-14 17:00 | 5098 | 5865 | 6372 | 6943
2030-10-14 18:00 | 4909 | 5990 | 6509 | 7091
2030-10-14 19:00 | 5020 | 6069 | 6594 | 7185
2030-10-14 20:00 | 4993 | 6061 | 6585 | 7175
2030-10-14 21:00 | 4736 | 5822 | 6325 | 6892
2030-10-14 22:00 | 4379 | 5230 | 5683 | 6191
2030-10-14 23:00 | 4083 | 4711 | 5118 | 5577
2030-10-15 | 3903 | 4305 | 4678 | 5096
2030-10-15 01:00 | 3714 | 4103 | 4458 | 4857
2030-10-15 02:00 | 3606 | 4000 | 4346 | 4735
2030-10-15 03:00 | 3579 | 3973 | 4317 | 4704
2030-10-15 04:00 | 3606 | 4086 | 4439 | 4837
2030-10-15 05:00 | 4000 | 4583 | 4980 | 5426
2030-10-15 06:00 | 4762 | 5529 | 6008 | 6546
2030-10-15 07:00 | 5493 | 6469 | 7028 | 7658
2030-10-15 08:00 | 5564 | 6510 | 7073 | 7707
2030-10-15 09:00 | 5401 | 6213 | 6750 | 7354
2030-10-15 10:00 | 5219 | 5941 | 6455 | 7033
2030-10-15 11:00 | 5090 | 5830 | 6334 | 6901
2030-10-15 12:00 | 4999 | 5668 | 6158 | 6710
2030-10-15 13:00 | 4991 | 5534 | 6013 | 6551
2030-10-15 14:00 | 5126 | 5541 | 6020 | 6559
2030-10-15 15:00 | 5231 | 5594 | 6078 | 6622
2030-10-15 16:00 | 5296 | 5740 | 6236 | 6795
2030-10-15 17:00 | 5255 | 5938 | 6452 | 7030
2030-10-15 18:00 | 5160 | 6058 | 6581 | 7171
2030-10-15 19:00 | 5135 | 6103 | 6631 | 7225
2030-10-15 20:00 | 5154 | 6128 | 6658 | 7255
2030-10-15 21:00 | 4991 | 5891 | 6400 | 6974
2030-10-15 22:00 | 4513 | 5298 | 5756 | 6271
2030-10-15 23:00 | 4218 | 4812 | 5228 | 5697
2030-10-16 | 4038 | 4406 | 4787 | 5215
2030-10-16 01:00 | 3857 | 4192 | 4555 | 4963
2030-10-16 02:00 | 3756 | 4066 | 4417 | 4813
2030-10-16 03:00 | 3700 | 4035 | 4384 | 4776
2030-10-16 04:00 | 3679 | 4124 | 4481 | 4882
2030-10-16 05:00 | 4045 | 4607 | 5005 | 5453
2030-10-16 06:00 | 4798 | 5577 | 6060 | 6602
2030-10-16 07:00 | 5493 | 6537 | 7103 | 7739
2030-10-16 08:00 | 5653 | 6557 | 7124 | 7762
2030-10-16 09:00 | 5372 | 6124 | 6654 | 7249
2030-10-16 10:00 | 5147 | 5778 | 6277 | 6839
2030-10-16 11:00 | 4992 | 5609 | 6094 | 6639
2030-10-16 12:00 | 4951 | 5474 | 5947 | 6480
2030-10-16 13:00 | 4829 | 5314 | 5774 | 6291
2030-10-16 14:00 | 4796 | 5254 | 5709 | 6220
2030-10-16 15:00 | 4819 | 5304 | 5763 | 6279
2030-10-16 16:00 | 4880 | 5439 | 5909 | 6439
2030-10-16 17:00 | 4934 | 5635 | 6122 | 6670
2030-10-16 18:00 | 4782 | 5764 | 6263 | 6824
2030-10-16 19:00 | 4785 | 5828 | 6332 | 6899
2030-10-16 20:00 | 4812 | 5905 | 6416 | 6990
2030-10-16 21:00 | 4675 | 5728 | 6224 | 6781
2030-10-16 22:00 | 4219 | 5179 | 5627 | 6130
2030-10-16 23:00 | 3983 | 4727 | 5136 | 5596
2030-10-17 | 3858 | 4341 | 4716 | 5138
2030-10-17 01:00 | 3678 | 4125 | 4482 | 4883
2030-10-17 02:00 | 3540 | 3978 | 4323 | 4710
2030-10-17 03:00 | 3495 | 3935 | 4276 | 4659
2030-10-17 04:00 | 3575 | 4053 | 4403 | 4797
2030-10-17 05:00 | 4002 | 4576 | 4972 | 5417
2030-10-17 06:00 | 4792 | 5476 | 5950 | 6483
2030-10-17 07:00 | 5600 | 6372 | 6923 | 7543
2030-10-17 08:00 | 5650 | 6382 | 6933 | 7554
2030-10-17 09:00 | 5298 | 5959 | 6474 | 7054
2030-10-17 10:00 | 5142 | 5689 | 6181 | 6734
2030-10-17 11:00 | 5021 | 5533 | 6012 | 6550
2030-10-17 12:00 | 4859 | 5382 | 5847 | 6371
2030-10-17 13:00 | 4779 | 5280 | 5736 | 6250
2030-10-17 14:00 | 4754 | 5218 | 5670 | 6177
2030-10-17 15:00 | 4796 | 5300 | 5758 | 6274
2030-10-17 16:00 | 4847 | 5432 | 5902 | 6430
2030-10-17 17:00 | 4660 | 5574 | 6056 | 6598
2030-10-17 18:00 | 4569 | 5650 | 6139 | 6689
2030-10-17 19:00 | 4719 | 5778 | 6277 | 6839
2030-10-17 20:00 | 4745 | 5825 | 6329 | 6896
2030-10-17 21:00 | 4598 | 5632 | 6120 | 6668
2030-10-17 22:00 | 4222 | 5121 | 5564 | 6062
2030-10-17 23:00 | 3897 | 4708 | 5115 | 5573
2030-10-18 | 3630 | 4300 | 4672 | 5090
2030-10-18 01:00 | 3513 | 4077 | 4429 | 4826
2030-10-18 02:00 | 3371 | 3926 | 4265 | 4647
2030-10-18 03:00 | 3327 | 3868 | 4203 | 4579
2030-10-18 04:00 | 3389 | 3949 | 4290 | 4675
2030-10-18 05:00 | 3698 | 4368 | 4746 | 5171
2030-10-18 06:00 | 4407 | 5210 | 5660 | 6167
2030-10-18 07:00 | 5192 | 6093 | 6620 | 7212
2030-10-18 08:00 | 5416 | 6241 | 6781 | 7388
2030-10-18 09:00 | 5236 | 5967 | 6483 | 7064
2030-10-18 10:00 | 5078 | 5687 | 6179 | 6732
2030-10-18 11:00 | 5031 | 5521 | 5999 | 6536
2030-10-18 12:00 | 4912 | 5367 | 5831 | 6353
2030-10-18 13:00 | 4881 | 5225 | 5677 | 6185
2030-10-18 14:00 | 4856 | 5183 | 5631 | 6135
2030-10-18 15:00 | 4747 | 5183 | 5632 | 6136
2030-10-18 16:00 | 4796 | 5344 | 5806 | 6326
2030-10-18 17:00 | 4780 | 5497 | 5972 | 6507
2030-10-18 18:00 | 4599 | 5550 | 6030 | 6570
2030-10-18 19:00 | 4594 | 5573 | 6055 | 6597
2030-10-18 20:00 | 4606 | 5569 | 6051 | 6592
2030-10-18 21:00 | 4420 | 5370 | 5835 | 6357
2030-10-18 22:00 | 4053 | 4952 | 5380 | 5862
2030-10-18 23:00 | 3817 | 4609 | 5007 | 5455
2030-10-19 | 3494 | 4223 | 4588 | 4999
2030-10-19 01:00 | 3301 | 3995 | 4341 | 4730
2030-10-19 02:00 | 3178 | 3840 | 4172 | 4546
2030-10-19 03:00 | 3124 | 3751 | 4076 | 4441
2030-10-19 04:00 | 3157 | 3787 | 4115 | 4483
2030-10-19 05:00 | 3321 | 4030 | 4379 | 4771
2030-10-19 06:00 | 3744 | 4405 | 4786 | 5214
2030-10-19 07:00 | 4279 | 4839 | 5258 | 5729
2030-10-19 08:00 | 4668 | 5216 | 5667 | 6174
2030-10-19 09:00 | 4808 | 5343 | 5805 | 6325
2030-10-19 10:00 | 4787 | 5190 | 5639 | 6144
2030-10-19 11:00 | 4642 | 5010 | 5443 | 5931
2030-10-19 12:00 | 4487 | 4852 | 5272 | 5744
2030-10-19 13:00 | 4330 | 4699 | 5105 | 5562
2030-10-19 14:00 | 4299 | 4629 | 5029 | 5480
2030-10-19 15:00 | 4326 | 4668 | 5071 | 5525
2030-10-19 16:00 | 4391 | 4791 | 5205 | 5671
2030-10-19 17:00 | 4402 | 4970 | 5400 | 5884
2030-10-19 18:00 | 4199 | 5065 | 5503 | 5995
2030-10-19 19:00 | 4245 | 5071 | 5509 | 6003
2030-10-19 20:00 | 4271 | 5129 | 5573 | 6072
2030-10-19 21:00 | 4170 | 5004 | 5437 | 5924
2030-10-19 22:00 | 3847 | 4654 | 5057 | 5510
2030-10-19 23:00 | 3630 | 4379 | 4758 | 5184
2030-10-20 | 3269 | 4016 | 4363 | 4754
2030-10-20 01:00 | 3124 | 3805 | 4134 | 4505
2030-10-20 02:00 | 3031 | 3674 | 3992 | 4349
2030-10-20 03:00 | 2990 | 3602 | 3913 | 4264
2030-10-20 04:00 | 3007 | 3624 | 3937 | 4290
2030-10-20 05:00 | 3150 | 3835 | 4166 | 4539
2030-10-20 06:00 | 3471 | 4125 | 4482 | 4883
2030-10-20 07:00 | 4065 | 4503 | 4893 | 5331
2030-10-20 08:00 | 4433 | 4897 | 5321 | 5797
2030-10-20 09:00 | 4687 | 5066 | 5504 | 5997
2030-10-20 10:00 | 4585 | 4967 | 5397 | 5880
2030-10-20 11:00 | 4430 | 4823 | 5240 | 5709
2030-10-20 12:00 | 4295 | 4679 | 5083 | 5538
2030-10-20 13:00 | 4165 | 4557 | 4951 | 5395
2030-10-20 14:00 | 4233 | 4547 | 4940 | 5383
2030-10-20 15:00 | 4289 | 4608 | 5006 | 5454
2030-10-20 16:00 | 4196 | 4781 | 5195 | 5660
2030-10-20 17:00 | 4279 | 5045 | 5481 | 5972
2030-10-20 18:00 | 4257 | 5188 | 5637 | 6141
2030-10-20 19:00 | 4263 | 5206 | 5656 | 6163
2030-10-20 20:00 | 4277 | 5255 | 5710 | 6221
2030-10-20 21:00 | 4140 | 5078 | 5517 | 6011
2030-10-20 22:00 | 3741 | 4617 | 5016 | 5465
2030-10-20 23:00 | 3490 | 4247 | 4615 | 5028
2030-10-21 | 3301 | 3905 | 4243 | 4622
2030-10-21 01:00 | 3220 | 3744 | 4068 | 4433
2030-10-21 02:00 | 3196 | 3657 | 3973 | 4329
2030-10-21 03:00 | 3184 | 3638 | 3952 | 4306
2030-10-21 04:00 | 3245 | 3730 | 4053 | 4415
2030-10-21 05:00 | 3572 | 4194 | 4557 | 4965
2030-10-21 06:00 | 4304 | 5017 | 5451 | 5940
2030-10-21 07:00 | 5226 | 5873 | 6381 | 6953
2030-10-21 08:00 | 5533 | 5992 | 6511 | 7094
2030-10-21 09:00 | 5420 | 5724 | 6219 | 6776
2030-10-21 10:00 | 5278 | 5562 | 6043 | 6584
2030-10-21 11:00 | 5141 | 5446 | 5917 | 6447
2030-10-21 12:00 | 5119 | 5370 | 5834 | 6356
2030-10-21 13:00 | 5019 | 5276 | 5733 | 6246
2030-10-21 14:00 | 4776 | 5246 | 5700 | 6210
2030-10-21 15:00 | 4741 | 5318 | 5778 | 6295
2030-10-21 16:00 | 4816 | 5456 | 5928 | 6459
2030-10-21 17:00 | 4845 | 5630 | 6117 | 6665
2030-10-21 18:00 | 4760 | 5679 | 6170 | 6723
2030-10-21 19:00 | 4720 | 5637 | 6125 | 6673
2030-10-21 20:00 | 4634 | 5608 | 6093 | 6639
2030-10-21 21:00 | 4395 | 5382 | 5848 | 6372
2030-10-21 22:00 | 4024 | 4872 | 5293 | 5767
2030-10-21 23:00 | 3674 | 4437 | 4821 | 5253
2030-10-22 | 3394 | 4058 | 4409 | 4804
2030-10-22 01:00 | 3285 | 3863 | 4197 | 4573
2030-10-22 02:00 | 3205 | 3715 | 4037 | 4398
2030-10-22 03:00 | 3174 | 3672 | 3990 | 4347
2030-10-22 04:00 | 3252 | 3790 | 4117 | 4486
2030-10-22 05:00 | 3614 | 4263 | 4632 | 5047
2030-10-22 06:00 | 4307 | 5122 | 5565 | 6064
2030-10-22 07:00 | 5020 | 5913 | 6425 | 7000
2030-10-22 08:00 | 5201 | 5949 | 6463 | 7042
2030-10-22 09:00 | 5222 | 5707 | 6201 | 6756
2030-10-22 10:00 | 5058 | 5507 | 5984 | 6520
2030-10-22 11:00 | 4986 | 5417 | 5885 | 6413
2030-10-22 12:00 | 4915 | 5343 | 5805 | 6325
2030-10-22 13:00 | 4824 | 5253 | 5708 | 6219
2030-10-22 14:00 | 4780 | 5241 | 5694 | 6204
2030-10-22 15:00 | 4854 | 5341 | 5803 | 6323
2030-10-22 16:00 | 4888 | 5454 | 5925 | 6456
2030-10-22 17:00 | 4862 | 5588 | 6071 | 6615
2030-10-22 18:00 | 4647 | 5667 | 6157 | 6708
2030-10-22 19:00 | 4612 | 5648 | 6137 | 6686
2030-10-22 20:00 | 4592 | 5623 | 6110 | 6657
2030-10-22 21:00 | 4431 | 5421 | 5890 | 6417
2030-10-22 22:00 | 3972 | 4903 | 5327 | 5804
2030-10-22 23:00 | 3710 | 4504 | 4894 | 5332
2030-10-23 | 3445 | 4132 | 4490 | 4892
2030-10-23 01:00 | 3315 | 3924 | 4264 | 4646
2030-10-23 02:00 | 3236 | 3809 | 4139 | 4510
2030-10-23 03:00 | 3233 | 3779 | 4106 | 4473
2030-10-23 04:00 | 3318 | 3877 | 4212 | 4589
2030-10-23 05:00 | 3674 | 4296 | 4667 | 5085
2030-10-23 06:00 | 4393 | 5064 | 5502 | 5995
2030-10-23 07:00 | 5180 | 5833 | 6338 | 6905
2030-10-23 08:00 | 5369 | 5919 | 6431 | 7007
2030-10-23 09:00 | 5305 | 5720 | 6215 | 6772
2030-10-23 10:00 | 5142 | 5534 | 6012 | 6551
2030-10-23 11:00 | 5145 | 5448 | 5919 | 6449
2030-10-23 12:00 | 5073 | 5379 | 5845 | 6368
2030-10-23 13:00 | 4962 | 5336 | 5798 | 6317
2030-10-23 14:00 | 4906 | 5358 | 5822 | 6343
2030-10-23 15:00 | 4902 | 5433 | 5903 | 6431
2030-10-23 16:00 | 4917 | 5482 | 5956 | 6490
2030-10-23 17:00 | 4939 | 5580 | 6063 | 6606
2030-10-23 18:00 | 4931 | 5636 | 6123 | 6671
2030-10-23 19:00 | 4871 | 5598 | 6083 | 6627
2030-10-23 20:00 | 4827 | 5563 | 6044 | 6585
2030-10-23 21:00 | 4681 | 5378 | 5843 | 6366
2030-10-23 22:00 | 4315 | 4910 | 5335 | 5813
2030-10-23 23:00 | 3958 | 4502 | 4892 | 5330
2030-10-24 | 3600 | 4123 | 4480 | 4881
2030-10-24 01:00 | 3461 | 3919 | 4258 | 4639
2030-10-24 02:00 | 3343 | 3778 | 4105 | 4472
2030-10-24 03:00 | 3282 | 3731 | 4054 | 4417
2030-10-24 04:00 | 3343 | 3829 | 4160 | 4533
2030-10-24 05:00 | 3736 | 4286 | 4657 | 5074
2030-10-24 06:00 | 4584 | 5098 | 5538 | 6034
2030-10-24 07:00 | 5346 | 5887 | 6396 | 6968
2030-10-24 08:00 | 5491 | 5981 | 6499 | 7080
2030-10-24 09:00 | 5249 | 5745 | 6242 | 6801
2030-10-24 10:00 | 5042 | 5550 | 6030 | 6570
2030-10-24 11:00 | 4997 | 5476 | 5950 | 6483
2030-10-24 12:00 | 4884 | 5381 | 5846 | 6369
2030-10-24 13:00 | 4710 | 5240 | 5693 | 6203
2030-10-24 14:00 | 4573 | 5232 | 5684 | 6193
2030-10-24 15:00 | 4585 | 5329 | 5790 | 6309
2030-10-24 16:00 | 4638 | 5397 | 5864 | 6389
2030-10-24 17:00 | 4760 | 5499 | 5975 | 6510
2030-10-24 18:00 | 4719 | 5516 | 5993 | 6530
2030-10-24 19:00 | 4667 | 5472 | 5945 | 6477
2030-10-24 20:00 | 4713 | 5465 | 5937 | 6469
2030-10-24 21:00 | 4547 | 5256 | 5710 | 6222
2030-10-24 22:00 | 4191 | 4770 | 5182 | 5646
2030-10-24 23:00 | 3895 | 4414 | 4796 | 5225
2030-10-25 | 3569 | 4041 | 4391 | 4784
2030-10-25 01:00 | 3382 | 3827 | 4158 | 4530
2030-10-25 02:00 | 3315 | 3721 | 4043 | 4405
2030-10-25 03:00 | 3250 | 3680 | 3999 | 4357
2030-10-25 04:00 | 3295 | 3747 | 4072 | 4436
2030-10-25 05:00 | 3605 | 4132 | 4489 | 4891
2030-10-25 06:00 | 4199 | 4809 | 5225 | 5693
2030-10-25 07:00 | 4866 | 5543 | 6022 | 6562
2030-10-25 08:00 | 5072 | 5733 | 6229 | 6787
2030-10-25 09:00 | 5163 | 5600 | 6085 | 6630
2030-10-25 10:00 | 5056 | 5463 | 5935 | 6467
2030-10-25 11:00 | 5033 | 5443 | 5914 | 6443
2030-10-25 12:00 | 4975 | 5355 | 5818 | 6339
2030-10-25 13:00 | 4875 | 5266 | 5721 | 6233
2030-10-25 14:00 | 4783 | 5282 | 5738 | 6252
2030-10-25 15:00 | 4705 | 5341 | 5803 | 6322
2030-10-25 16:00 | 4702 | 5383 | 5849 | 6373
2030-10-25 17:00 | 4737 | 5437 | 5907 | 6436
2030-10-25 18:00 | 4573 | 5393 | 5860 | 6384
2030-10-25 19:00 | 4539 | 5326 | 5787 | 6305
2030-10-25 20:00 | 4566 | 5291 | 5749 | 6264
2030-10-25 21:00 | 4483 | 5138 | 5582 | 6082
2030-10-25 22:00 | 4061 | 4737 | 5147 | 5608
2030-10-25 23:00 | 3739 | 4398 | 4778 | 5206
2030-10-26 | 3409 | 3997 | 4342 | 4731
2030-10-26 01:00 | 3207 | 3755 | 4080 | 4445
2030-10-26 02:00 | 3092 | 3652 | 3968 | 4324
2030-10-26 03:00 | 3033 | 3588 | 3898 | 4247
2030-10-26 04:00 | 3058 | 3618 | 3931 | 4283
2030-10-26 05:00 | 3261 | 3811 | 4141 | 4512
2030-10-26 06:00 | 3790 | 4085 | 4439 | 4836
2030-10-26 07:00 | 4248 | 4469 | 4855 | 5290
2030-10-26 08:00 | 4575 | 4895 | 5319 | 5795
2030-10-26 09:00 | 4815 | 5197 | 5647 | 6152
2030-10-26 10:00 | 4743 | 5229 | 5681 | 6190
2030-10-26 11:00 | 4855 | 5176 | 5624 | 6127
2030-10-26 12:00 | 4850 | 5069 | 5507 | 6001
2030-10-26 13:00 | 4681 | 5006 | 5439 | 5927
2030-10-26 14:00 | 4660 | 5037 | 5473 | 5963
2030-10-26 15:00 | 4623 | 5163 | 5609 | 6112
2030-10-26 16:00 | 4656 | 5310 | 5770 | 6286
2030-10-26 17:00 | 4727 | 5424 | 5893 | 6421
2030-10-26 18:00 | 4632 | 5415 | 5883 | 6410
2030-10-26 19:00 | 4446 | 5273 | 5729 | 6242
2030-10-26 20:00 | 4338 | 5172 | 5619 | 6122
2030-10-26 21:00 | 4216 | 5042 | 5478 | 5969
2030-10-26 22:00 | 3871 | 4660 | 5063 | 5517
2030-10-26 23:00 | 3634 | 4336 | 4711 | 5133
2030-10-27 | 3407 | 3986 | 4331 | 4719
2030-10-27 01:00 | 3181 | 3759 | 4084 | 4450
2030-10-27 02:00 | 3109 | 3616 | 3929 | 4281
2030-10-27 03:00 | 3148 | 3542 | 3848 | 4193
2030-10-27 04:00 | 3156 | 3554 | 3861 | 4207
2030-10-27 05:00 | 3301 | 3745 | 4069 | 4434
2030-10-27 06:00 | 3817 | 4030 | 4379 | 4771
2030-10-27 07:00 | 4332 | 4410 | 4791 | 5220
2030-10-27 08:00 | 4688 | 4783 | 5197 | 5662
2030-10-27 09:00 | 4665 | 4910 | 5334 | 5812
2030-10-27 10:00 | 4581 | 4811 | 5227 | 5696
2030-10-27 11:00 | 4447 | 4693 | 5099 | 5556
2030-10-27 12:00 | 4321 | 4590 | 4987 | 5434
2030-10-27 13:00 | 4142 | 4482 | 4870 | 5306
2030-10-27 14:00 | 4228 | 4487 | 4875 | 5311
2030-10-27 15:00 | 4240 | 4530 | 4922 | 5363
2030-10-27 16:00 | 4148 | 4645 | 5047 | 5499
2030-10-27 17:00 | 4243 | 4836 | 5254 | 5724
2030-10-27 18:00 | 4247 | 4926 | 5352 | 5831
2030-10-27 19:00 | 4230 | 4907 | 5332 | 5809
2030-10-27 20:00 | 4241 | 4939 | 5367 | 5847
2030-10-27 21:00 | 4133 | 4847 | 5266 | 5737
2030-10-27 22:00 | 3838 | 4514 | 4904 | 5344
2030-10-27 23:00 | 3685 | 4244 | 4611 | 5024
2030-10-28 | 3405 | 3901 | 4238 | 4617
2030-10-28 01:00 | 3209 | 3694 | 4014 | 4373
2030-10-28 02:00 | 3127 | 3580 | 3890 | 4238
2030-10-28 03:00 | 3088 | 3520 | 3825 | 4167
2030-10-28 04:00 | 3084 | 3555 | 3862 | 4208
2030-10-28 05:00 | 3228 | 3764 | 4090 | 4456
2030-10-28 06:00 | 3628 | 4084 | 4437 | 4834
2030-10-28 07:00 | 3990 | 4452 | 4838 | 5271
2030-10-28 08:00 | 4273 | 4827 | 5244 | 5714
2030-10-28 09:00 | 4433 | 4963 | 5393 | 5876
2030-10-28 10:00 | 4432 | 5027 | 5461 | 5951
2030-10-28 11:00 | 4403 | 4962 | 5391 | 5874
2030-10-28 12:00 | 4279 | 4802 | 5217 | 5684
2030-10-28 13:00 | 4253 | 4711 | 5119 | 5577
2030-10-28 14:00 | 4215 | 4617 | 5016 | 5466
2030-10-28 15:00 | 4389 | 4726 | 5134 | 5594
2030-10-28 16:00 | 4501 | 4968 | 5397 | 5881
2030-10-28 17:00 | 4557 | 5240 | 5693 | 6203
2030-10-28 18:00 | 4495 | 5330 | 5791 | 6310
2030-10-28 19:00 | 4485 | 5320 | 5780 | 6298
2030-10-28 20:00 | 4521 | 5329 | 5790 | 6308
2030-10-28 21:00 | 4382 | 5140 | 5585 | 6085
2030-10-28 22:00 | 4069 | 4681 | 5086 | 5541
2030-10-28 23:00 | 3695 | 4288 | 4658 | 5076
2030-10-29 | 3335 | 3921 | 4260 | 4642
2030-10-29 01:00 | 3213 | 3734 | 4057 | 4420
2030-10-29 02:00 | 3121 | 3617 | 3930 | 4282
2030-10-29 03:00 | 3084 | 3581 | 3891 | 4240
2030-10-29 04:00 | 3178 | 3708 | 4029 | 4390
2030-10-29 05:00 | 3591 | 4199 | 4562 | 4971
2030-10-29 06:00 | 4361 | 5081 | 5521 | 6015
2030-10-29 07:00 | 5190 | 5889 | 6399 | 6972
2030-10-29 08:00 | 5267 | 5940 | 6454 | 7032
2030-10-29 09:00 | 5182 | 5714 | 6208 | 6764
2030-10-29 10:00 | 4986 | 5524 | 6002 | 6539
2030-10-29 11:00 | 4952 | 5411 | 5879 | 6406
2030-10-29 12:00 | 4936 | 5340 | 5802 | 6321
2030-10-29 13:00 | 4934 | 5275 | 5731 | 6245
2030-10-29 14:00 | 4907 | 5293 | 5751 | 6266
2030-10-29 15:00 | 4862 | 5397 | 5864 | 6389
2030-10-29 16:00 | 5001 | 5517 | 5994 | 6531
2030-10-29 17:00 | 5016 | 5640 | 6128 | 6677
2030-10-29 18:00 | 4847 | 5762 | 6260 | 6821
2030-10-29 19:00 | 4858 | 5781 | 6281 | 6844
2030-10-29 20:00 | 4735 | 5656 | 6146 | 6696
2030-10-29 21:00 | 4514 | 5433 | 5903 | 6431
2030-10-29 22:00 | 4098 | 4906 | 5331 | 5808
2030-10-29 23:00 | 3731 | 4457 | 4842 | 5276
2030-10-30 | 3455 | 4112 | 4467 | 4867
2030-10-30 01:00 | 3289 | 3900 | 4237 | 4616
2030-10-30 02:00 | 3263 | 3750 | 4075 | 4440
2030-10-30 03:00 | 3231 | 3721 | 4043 | 4405
2030-10-30 04:00 | 3326 | 3845 | 4178 | 4552
2030-10-30 05:00 | 3641 | 4311 | 4683 | 5103
2030-10-30 06:00 | 4566 | 5176 | 5623 | 6127
2030-10-30 07:00 | 5334 | 6020 | 6541 | 7127
2030-10-30 08:00 | 5422 | 6103 | 6630 | 7224
2030-10-30 09:00 | 5253 | 5884 | 6393 | 6965
2030-10-30 10:00 | 5137 | 5696 | 6188 | 6742
2030-10-30 11:00 | 5164 | 5577 | 6059 | 6602
2030-10-30 12:00 | 4995 | 5423 | 5892 | 6420
2030-10-30 13:00 | 4828 | 5275 | 5731 | 6244
2030-10-30 14:00 | 4734 | 5206 | 5657 | 6163
2030-10-30 15:00 | 4748 | 5290 | 5748 | 6262
2030-10-30 16:00 | 4863 | 5409 | 5877 | 6403
2030-10-30 17:00 | 4972 | 5531 | 6010 | 6548
2030-10-30 18:00 | 4972 | 5624 | 6110 | 6657
2030-10-30 19:00 | 4938 | 5617 | 6102 | 6649
2030-10-30 20:00 | 4990 | 5678 | 6169 | 6721
2030-10-30 21:00 | 4891 | 5519 | 5996 | 6533
2030-10-30 22:00 | 4506 | 5028 | 5462 | 5952
2030-10-30 23:00 | 4161 | 4590 | 4987 | 5433
2030-10-31 | 3913 | 4154 | 4514 | 4918
2030-10-31 01:00 | 3746 | 3922 | 4261 | 4643
2030-10-31 02:00 | 3660 | 3824 | 4155 | 4527
2030-10-31 03:00 | 3583 | 3735 | 4058 | 4421
2030-10-31 04:00 | 3677 | 3853 | 4186 | 4561
2030-10-31 05:00 | 3997 | 4301 | 4673 | 5092
2030-10-31 06:00 | 4806 | 5170 | 5618 | 6121
2030-10-31 07:00 | 5617 | 5991 | 6509 | 7092
2030-10-31 08:00 | 5633 | 6039 | 6561 | 7149
2030-10-31 09:00 | 5394 | 5741 | 6237 | 6796
2030-10-31 10:00 | 5239 | 5478 | 5952 | 6485
2030-10-31 11:00 | 5170 | 5367 | 5831 | 6353
2030-10-31 12:00 | 5095 | 5240 | 5693 | 6203
2030-10-31 13:00 | 5103 | 5170 | 5617 | 6120
2030-10-31 14:00 | 5215 | 5170 | 5617 | 6120
2030-10-31 15:00 | 5174 | 5223 | 5675 | 6183
2030-10-31 16:00 | 5087 | 5302 | 5760 | 6276
2030-10-31 17:00 | 5138 | 5328 | 5789 | 6307
2030-10-31 18:00 | 5003 | 5390 | 5857 | 6381
2030-10-31 19:00 | 4979 | 5400 | 5867 | 6392
2030-10-31 20:00 | 5213 | 5523 | 6001 | 6538
2030-10-31 21:00 | 5170 | 5432 | 5902 | 6430
2030-10-31 22:00 | 4775 | 4939 | 5366 | 5847
2030-10-31 23:00 | 4361 | 4488 | 4876 | 5313
2030-11-01 | 4064 | 4085 | 4439 | 4836
2030-11-01 01:00 | 3760 | 3766 | 4091 | 4458
2030-11-01 02:00 | 3778 | 3777 | 4103 | 4471
2030-11-01 03:00 | 3682 | 3738 | 4061 | 4425
2030-11-01 04:00 | 3767 | 3831 | 4162 | 4535
2030-11-01 05:00 | 4148 | 4251 | 4619 | 5033
2030-11-01 06:00 | 4981 | 5030 | 5465 | 5954
2030-11-01 07:00 | 5753 | 5799 | 6300 | 6865
2030-11-01 08:00 | 5687 | 5914 | 6426 | 7001
2030-11-01 09:00 | 5583 | 5730 | 6226 | 6783
2030-11-01 10:00 | 5407 | 5561 | 6042 | 6583
2030-11-01 11:00 | 5450 | 5482 | 5956 | 6489
2030-11-01 12:00 | 5375 | 5387 | 5853 | 6377
2030-11-01 13:00 | 5191 | 5248 | 5702 | 6212
2030-11-01 14:00 | 5142 | 5229 | 5681 | 6190
2030-11-01 15:00 | 5084 | 5311 | 5770 | 6287
2030-11-01 16:00 | 5092 | 5382 | 5847 | 6371
2030-11-01 17:00 | 5037 | 5422 | 5891 | 6418
2030-11-01 18:00 | 4979 | 5366 | 5830 | 6352
2030-11-01 19:00 | 4900 | 5284 | 5741 | 6255
2030-11-01 20:00 | 4918 | 5283 | 5739 | 6253
2030-11-01 21:00 | 4812 | 5160 | 5606 | 6108
2030-11-01 22:00 | 4473 | 4768 | 5180 | 5644
2030-11-01 23:00 | 4183 | 4422 | 4804 | 5234
2030-11-02 | 3904 | 4053 | 4403 | 4798
2030-11-02 01:00 | 3727 | 3834 | 4165 | 4539
2030-11-02 02:00 | 3550 | 3694 | 4013 | 4372
2030-11-02 03:00 | 3456 | 3621 | 3934 | 4286
2030-11-02 04:00 | 3526 | 3672 | 3989 | 4347
2030-11-02 05:00 | 3759 | 3904 | 4242 | 4622
2030-11-02 06:00 | 4151 | 4215 | 4580 | 4990
2030-11-02 07:00 | 4630 | 4615 | 5014 | 5463
2030-11-02 08:00 | 5084 | 4983 | 5414 | 5899
2030-11-02 09:00 | 5058 | 5163 | 5609 | 6111
2030-11-02 10:00 | 5152 | 5108 | 5550 | 6047
2030-11-02 11:00 | 5108 | 5006 | 5439 | 5926
2030-11-02 12:00 | 5048 | 4885 | 5308 | 5783
2030-11-02 13:00 | 4900 | 4766 | 5178 | 5642
2030-11-02 14:00 | 4897 | 4737 | 5147 | 5607
2030-11-02 15:00 | 5066 | 4829 | 5246 | 5716
2030-11-02 16:00 | 4921 | 4902 | 5326 | 5803
2030-11-02 17:00 | 4880 | 5042 | 5479 | 5969
2030-11-02 18:00 | 4813 | 5091 | 5531 | 6027
2030-11-02 19:00 | 4704 | 5037 | 5472 | 5962
2030-11-02 20:00 | 4696 | 5041 | 5477 | 5967
2030-11-02 21:00 | 4615 | 4971 | 5401 | 5884
2030-11-02 22:00 | 4348 | 4666 | 5070 | 5524
2030-11-02 23:00 | 4247 | 4393 | 4773 | 5200
2030-11-03 | 4016 | 4067 | 4419 | 4814
2030-11-03 01:00 | 3825 | 3815 | 4145 | 4516
2030-11-03 02:00 | 3743 | 3729 | 4051 | 4414
2030-11-03 03:00 | 3680 | 3674 | 3992 | 4350
2030-11-03 04:00 | 3747 | 3728 | 4050 | 4413
2030-11-03 05:00 | 3893 | 3948 | 4290 | 4674
2030-11-03 06:00 | 4156 | 4253 | 4621 | 5034
2030-11-03 07:00 | 4635 | 4628 | 5028 | 5479
2030-11-03 08:00 | 4833 | 4972 | 5402 | 5885
2030-11-03 09:00 | 5065 | 5101 | 5542 | 6039
2030-11-03 10:00 | 5043 | 5015 | 5449 | 5937
2030-11-03 11:00 | 4790 | 4845 | 5264 | 5735
2030-11-03 12:00 | 4669 | 4721 | 5129 | 5588
2030-11-03 13:00 | 4533 | 4582 | 4978 | 5424
2030-11-03 14:00 | 4559 | 4532 | 4924 | 5365
2030-11-03 15:00 | 4767 | 4613 | 5012 | 5461
2030-11-03 16:00 | 4861 | 4758 | 5170 | 5633
2030-11-03 17:00 | 4955 | 5036 | 5472 | 5962
2030-11-03 18:00 | 4902 | 5200 | 5650 | 6156
2030-11-03 19:00 | 4861 | 5248 | 5702 | 6213
2030-11-03 20:00 | 4931 | 5373 | 5838 | 6361
2030-11-03 21:00 | 4813 | 5287 | 5744 | 6259
2030-11-03 22:00 | 4457 | 4799 | 5214 | 5681
2030-11-03 23:00 | 4177 | 4417 | 4799 | 5229
2030-11-04 | 3947 | 4090 | 4444 | 4842
2030-11-04 01:00 | 3764 | 3883 | 4219 | 4597
2030-11-04 02:00 | 3675 | 3795 | 4123 | 4492
2030-11-04 03:00 | 3645 | 3773 | 4099 | 4467
2030-11-04 04:00 | 3748 | 3883 | 4219 | 4597
2030-11-04 05:00 | 4183 | 4367 | 4745 | 5169
2030-11-04 06:00 | 4853 | 5243 | 5696 | 6207
2030-11-04 07:00 | 5578 | 6061 | 6586 | 7175
2030-11-04 08:00 | 5618 | 6106 | 6634 | 7228
2030-11-04 09:00 | 5581 | 5825 | 6329 | 6896
2030-11-04 10:00 | 5626 | 5602 | 6086 | 6631
2030-11-04 11:00 | 5553 | 5543 | 6022 | 6562
2030-11-04 12:00 | 5542 | 5480 | 5954 | 6487
2030-11-04 13:00 | 5680 | 5380 | 5846 | 6369
2030-11-04 14:00 | 5627 | 5315 | 5775 | 6292
2030-11-04 15:00 | 5737 | 5387 | 5852 | 6377
2030-11-04 16:00 | 5780 | 5497 | 5972 | 6507
2030-11-04 17:00 | 5729 | 5641 | 6129 | 6678
2030-11-04 18:00 | 5542 | 5732 | 6228 | 6785
2030-11-04 19:00 | 5451 | 5680 | 6171 | 6724
2030-11-04 20:00 | 5429 | 5681 | 6172 | 6725
2030-11-04 21:00 | 5251 | 5496 | 5972 | 6507
2030-11-04 22:00 | 4795 | 4977 | 5408 | 5892
2030-11-04 23:00 | 4421 | 4570 | 4965 | 5409
2030-11-05 | 4089 | 4160 | 4520 | 4925
2030-11-05 01:00 | 3854 | 3929 | 4269 | 4651
2030-11-05 02:00 | 3785 | 3853 | 4186 | 4561
2030-11-05 03:00 | 3789 | 3834 | 4165 | 4538
2030-11-05 04:00 | 3922 | 3942 | 4283 | 4667
2030-11-05 05:00 | 4370 | 4408 | 4789 | 5218
2030-11-05 06:00 | 5257 | 5237 | 5690 | 6199
2030-11-05 07:00 | 6012 | 6042 | 6565 | 7153
2030-11-05 08:00 | 6118 | 6114 | 6642 | 7237
2030-11-05 09:00 | 5949 | 5864 | 6371 | 6941
2030-11-05 10:00 | 5850 | 5661 | 6150 | 6701
2030-11-05 11:00 | 5778 | 5576 | 6058 | 6600
2030-11-05 12:00 | 5641 | 5468 | 5941 | 6473
2030-11-05 13:00 | 5601 | 5388 | 5854 | 6378
2030-11-05 14:00 | 5466 | 5382 | 5848 | 6372
2030-11-05 15:00 | 5326 | 5319 | 5779 | 6296
2030-11-05 16:00 | 5474 | 5548 | 6028 | 6568
2030-11-05 17:00 | 5558 | 5728 | 6224 | 6781
2030-11-05 18:00 | 5258 | 5795 | 6296 | 6860
2030-11-05 19:00 | 5243 | 5740 | 6236 | 6795
2030-11-05 20:00 | 5217 | 5701 | 6194 | 6748
2030-11-05 21:00 | 4997 | 5519 | 5996 | 6533
2030-11-05 22:00 | 4594 | 5025 | 5460 | 5949
2030-11-05 23:00 | 4319 | 4601 | 4999 | 5447
2030-11-06 | 4072 | 4237 | 4603 | 5015
2030-11-06 01:00 | 3848 | 4010 | 4357 | 4747
2030-11-06 02:00 | 3734 | 3877 | 4213 | 4590
2030-11-06 03:00 | 3696 | 3824 | 4155 | 4527
2030-11-06 04:00 | 3781 | 3933 | 4273 | 4655
2030-11-06 05:00 | 4219 | 4384 | 4763 | 5190
2030-11-06 06:00 | 4981 | 5165 | 5612 | 6115
2030-11-06 07:00 | 5604 | 5927 | 6440 | 7016
2030-11-06 08:00 | 5632 | 6033 | 6554 | 7141
2030-11-06 09:00 | 5517 | 5793 | 6294 | 6857
2030-11-06 10:00 | 5433 | 5685 | 6177 | 6730
2030-11-06 11:00 | 5391 | 5605 | 6090 | 6636
2030-11-06 12:00 | 5301 | 5509 | 5986 | 6522
2030-11-06 13:00 | 5243 | 5428 | 5897 | 6425
2030-11-06 14:00 | 5247 | 5404 | 5872 | 6397
2030-11-06 15:00 | 5336 | 5508 | 5984 | 6520
2030-11-06 16:00 | 5353 | 5617 | 6103 | 6650
2030-11-06 17:00 | 5428 | 5738 | 6235 | 6793
2030-11-06 18:00 | 5096 | 5728 | 6223 | 6781
2030-11-06 19:00 | 4988 | 5656 | 6145 | 6695
2030-11-06 20:00 | 4945 | 5628 | 6115 | 6663
2030-11-06 21:00 | 4789 | 5472 | 5945 | 6478
2030-11-06 22:00 | 4463 | 4973 | 5403 | 5887
2030-11-06 23:00 | 4203 | 4572 | 4968 | 5413
2030-11-07 | 4005 | 4203 | 4566 | 4975
2030-11-07 01:00 | 3820 | 3986 | 4331 | 4719
2030-11-07 02:00 | 3683 | 3854 | 4187 | 4562
2030-11-07 03:00 | 3603 | 3807 | 4137 | 4507
2030-11-07 04:00 | 3692 | 3906 | 4244 | 4624
2030-11-07 05:00 | 4075 | 4334 | 4708 | 5130
2030-11-07 06:00 | 4619 | 5050 | 5487 | 5978
2030-11-07 07:00 | 5289 | 5788 | 6289 | 6852
2030-11-07 08:00 | 5492 | 5934 | 6447 | 7024
2030-11-07 09:00 | 5373 | 5788 | 6288 | 6851
2030-11-07 10:00 | 5354 | 5584 | 6067 | 6610
2030-11-07 11:00 | 5425 | 5535 | 6013 | 6552
2030-11-07 12:00 | 5438 | 5480 | 5954 | 6487
2030-11-07 13:00 | 5332 | 5400 | 5867 | 6393
2030-11-07 14:00 | 5327 | 5451 | 5922 | 6453
2030-11-07 15:00 | 5536 | 5600 | 6084 | 6629
2030-11-07 16:00 | 5593 | 5733 | 6229 | 6787
2030-11-07 17:00 | 5421 | 5789 | 6290 | 6853
2030-11-07 18:00 | 5316 | 5794 | 6295 | 6859
2030-11-07 19:00 | 5161 | 5688 | 6180 | 6734
2030-11-07 20:00 | 5121 | 5642 | 6130 | 6679
2030-11-07 21:00 | 4968 | 5464 | 5937 | 6469
2030-11-07 22:00 | 4511 | 4972 | 5402 | 5886
2030-11-07 23:00 | 4179 | 4569 | 4964 | 5408
2030-11-08 | 3925 | 4190 | 4552 | 4960
2030-11-08 01:00 | 3780 | 3988 | 4333 | 4721
2030-11-08 02:00 | 3737 | 3889 | 4226 | 4604
2030-11-08 03:00 | 3607 | 3815 | 4145 | 4516
2030-11-08 04:00 | 3668 | 3876 | 4211 | 4588
2030-11-08 05:00 | 4051 | 4302 | 4675 | 5093
2030-11-08 06:00 | 4689 | 5046 | 5482 | 5973
2030-11-08 07:00 | 5370 | 5761 | 6260 | 6820
2030-11-08 08:00 | 5594 | 5929 | 6442 | 7019
2030-11-08 09:00 | 5768 | 5827 | 6331 | 6898
2030-11-08 10:00 | 5658 | 5740 | 6236 | 6795
2030-11-08 11:00 | 5416 | 5667 | 6157 | 6709
2030-11-08 12:00 | 5559 | 5611 | 6096 | 6642
2030-11-08 13:00 | 5575 | 5533 | 6011 | 6550
2030-11-08 14:00 | 5608 | 5516 | 5993 | 6530
2030-11-08 15:00 | 5607 | 5595 | 6078 | 6623
2030-11-08 16:00 | 5517 | 5612 | 6097 | 6643
2030-11-08 17:00 | 5401 | 5634 | 6121 | 6669
2030-11-08 18:00 | 5187 | 5576 | 6059 | 6601
2030-11-08 19:00 | 5092 | 5473 | 5946 | 6478
2030-11-08 20:00 | 5035 | 5446 | 5917 | 6446
2030-11-08 21:00 | 4924 | 5326 | 5786 | 6304
2030-11-08 22:00 | 4693 | 4974 | 5405 | 5889
2030-11-08 23:00 | 4400 | 4630 | 5030 | 5480
2030-11-09 | 4069 | 4245 | 4612 | 5025
2030-11-09 01:00 | 3810 | 3991 | 4337 | 4725
2030-11-09 02:00 | 3664 | 3829 | 4160 | 4532
2030-11-09 03:00 | 3602 | 3761 | 4086 | 4452
2030-11-09 04:00 | 3652 | 3800 | 4128 | 4498
2030-11-09 05:00 | 3922 | 4013 | 4360 | 4751
2030-11-09 06:00 | 4434 | 4350 | 4726 | 5150
2030-11-09 07:00 | 4886 | 4778 | 5192 | 5657
2030-11-09 08:00 | 5213 | 5169 | 5617 | 6119
2030-11-09 09:00 | 5354 | 5283 | 5740 | 6254
2030-11-09 10:00 | 5379 | 5233 | 5685 | 6194
2030-11-09 11:00 | 5357 | 5163 | 5609 | 6111
2030-11-09 12:00 | 5243 | 5049 | 5486 | 5977
2030-11-09 13:00 | 5191 | 4954 | 5382 | 5864
2030-11-09 14:00 | 5179 | 4938 | 5365 | 5846
2030-11-09 15:00 | 5120 | 5006 | 5439 | 5926
2030-11-09 16:00 | 5178 | 5111 | 5553 | 6050
2030-11-09 17:00 | 5197 | 5265 | 5720 | 6232
2030-11-09 18:00 | 4986 | 5254 | 5708 | 6220
2030-11-09 19:00 | 4810 | 5142 | 5587 | 6087
2030-11-09 20:00 | 4773 | 5111 | 5553 | 6050
2030-11-09 21:00 | 4678 | 5007 | 5440 | 5927
2030-11-09 22:00 | 4379 | 4691 | 5096 | 5553
2030-11-09 23:00 | 4109 | 4388 | 4768 | 5195
2030-11-10 | 3853 | 4065 | 4416 | 4812
2030-11-10 01:00 | 3709 | 3852 | 4185 | 4560
2030-11-10 02:00 | 3623 | 3737 | 4060 | 4423
2030-11-10 03:00 | 3542 | 3670 | 3987 | 4344
2030-11-10 04:00 | 3563 | 3702 | 4023 | 4383
2030-11-10 05:00 | 3720 | 3869 | 4204 | 4580
2030-11-10 06:00 | 3962 | 4091 | 4445 | 4843
2030-11-10 07:00 | 4486 | 4431 | 4814 | 5245
2030-11-10 08:00 | 4798 | 4816 | 5232 | 5701
2030-11-10 09:00 | 5129 | 5084 | 5524 | 6018
2030-11-10 10:00 | 5098 | 5099 | 5540 | 6036
2030-11-10 11:00 | 5139 | 5074 | 5513 | 6007
2030-11-10 12:00 | 5119 | 5015 | 5449 | 5937
2030-11-10 13:00 | 5070 | 4981 | 5412 | 5897
2030-11-10 14:00 | 5104 | 4961 | 5390 | 5873
2030-11-10 15:00 | 5123 | 5069 | 5508 | 6001
2030-11-10 16:00 | 5262 | 5231 | 5683 | 6192
2030-11-10 17:00 | 5362 | 5407 | 5874 | 6400
2030-11-10 18:00 | 5083 | 5448 | 5920 | 6450
2030-11-10 19:00 | 4972 | 5380 | 5845 | 6369
2030-11-10 20:00 | 4954 | 5346 | 5808 | 6328
2030-11-10 21:00 | 4864 | 5220 | 5671 | 6179
2030-11-10 22:00 | 4458 | 4743 | 5153 | 5615
2030-11-10 23:00 | 4149 | 4373 | 4752 | 5177
2030-11-11 | 3866 | 4061 | 4412 | 4807
2030-11-11 01:00 | 3712 | 3902 | 4240 | 4620
2030-11-11 02:00 | 3582 | 3791 | 4119 | 4488
2030-11-11 03:00 | 3544 | 3744 | 4068 | 4432
2030-11-11 04:00 | 3714 | 3840 | 4172 | 4546
2030-11-11 05:00 | 4186 | 4280 | 4650 | 5067
2030-11-11 06:00 | 4976 | 5059 | 5497 | 5989
2030-11-11 07:00 | 5610 | 5803 | 6305 | 6870
2030-11-11 08:00 | 5881 | 5967 | 6483 | 7064
2030-11-11 09:00 | 5833 | 5863 | 6370 | 6940
2030-11-11 10:00 | 5752 | 5701 | 6194 | 6748
2030-11-11 11:00 | 5778 | 5638 | 6125 | 6674
2030-11-11 12:00 | 5702 | 5547 | 6027 | 6567
2030-11-11 13:00 | 5661 | 5474 | 5947 | 6480
2030-11-11 14:00 | 5599 | 5472 | 5945 | 6478
2030-11-11 15:00 | 5641 | 5544 | 6024 | 6563
2030-11-11 16:00 | 5694 | 5643 | 6131 | 6680
2030-11-11 17:00 | 5474 | 5741 | 6237 | 6796
2030-11-11 18:00 | 5220 | 5751 | 6248 | 6808
2030-11-11 19:00 | 5097 | 5653 | 6142 | 6692
2030-11-11 20:00 | 5109 | 5621 | 6107 | 6654
2030-11-11 21:00 | 5055 | 5503 | 5979 | 6515
2030-11-11 22:00 | 4789 | 5049 | 5486 | 5977
2030-11-11 23:00 | 4483 | 4619 | 5018 | 5468
2030-11-12 | 4160 | 4250 | 4618 | 5031
2030-11-12 01:00 | 3974 | 4040 | 4389 | 4782
2030-11-12 02:00 | 3850 | 3928 | 4267 | 4649
2030-11-12 03:00 | 3813 | 3891 | 4228 | 4607
2030-11-12 04:00 | 3862 | 3982 | 4326 | 4713
2030-11-12 05:00 | 4211 | 4420 | 4803 | 5233
2030-11-12 06:00 | 4872 | 5224 | 5675 | 6184
2030-11-12 07:00 | 5458 | 5914 | 6425 | 7001
2030-11-12 08:00 | 5543 | 5978 | 6495 | 7077
2030-11-12 09:00 | 5448 | 5771 | 6270 | 6832
2030-11-12 10:00 | 5435 | 5602 | 6087 | 6632
2030-11-12 11:00 | 5351 | 5508 | 5985 | 6521
2030-11-12 12:00 | 5162 | 5440 | 5911 | 6440
2030-11-12 13:00 | 5197 | 5451 | 5922 | 6453
2030-11-12 14:00 | 5342 | 5417 | 5885 | 6412
2030-11-12 15:00 | 5341 | 5518 | 5995 | 6532
2030-11-12 16:00 | 5350 | 5656 | 6146 | 6696
2030-11-12 17:00 | 5452 | 5777 | 6277 | 6839
2030-11-12 18:00 | 5350 | 5797 | 6299 | 6863
2030-11-12 19:00 | 5344 | 5739 | 6235 | 6794
2030-11-12 20:00 | 5283 | 5687 | 6179 | 6732
2030-11-12 21:00 | 5134 | 5548 | 6028 | 6568
2030-11-12 22:00 | 4700 | 5061 | 5499 | 5991
2030-11-12 23:00 | 4386 | 4685 | 5090 | 5546
2030-11-13 | 4119 | 4334 | 4708 | 5130
2030-11-13 01:00 | 3907 | 4137 | 4495 | 4897
2030-11-13 02:00 | 3794 | 4001 | 4347 | 4736
2030-11-13 03:00 | 3741 | 3944 | 4285 | 4669
2030-11-13 04:00 | 3849 | 4057 | 4408 | 4802
2030-11-13 05:00 | 4222 | 4472 | 4859 | 5294
2030-11-13 06:00 | 4809 | 5192 | 5641 | 6146
2030-11-13 07:00 | 5370 | 5887 | 6396 | 6969
2030-11-13 08:00 | 5478 | 5959 | 6475 | 7055
2030-11-13 09:00 | 5318 | 5772 | 6272 | 6833
2030-11-13 10:00 | 5284 | 5622 | 6108 | 6655
2030-11-13 11:00 | 5351 | 5566 | 6048 | 6589
2030-11-13 12:00 | 5204 | 5491 | 5966 | 6500
2030-11-13 13:00 | 5271 | 5481 | 5955 | 6488
2030-11-13 14:00 | 5549 | 5496 | 5971 | 6506
2030-11-13 15:00 | 5625 | 5613 | 6099 | 6645
2030-11-13 16:00 | 5598 | 5704 | 6197 | 6752
2030-11-13 17:00 | 5626 | 5822 | 6325 | 6892
2030-11-13 18:00 | 5493 | 5829 | 6333 | 6900
2030-11-13 19:00 | 5290 | 5711 | 6205 | 6761
2030-11-13 20:00 | 5164 | 5626 | 6112 | 6659
2030-11-13 21:00 | 4985 | 5476 | 5950 | 6483
2030-11-13 22:00 | 4613 | 4997 | 5429 | 5915
2030-11-13 23:00 | 4354 | 4637 | 5038 | 5489
2030-11-14 | 4037 | 4281 | 4652 | 5068
2030-11-14 01:00 | 3840 | 4071 | 4424 | 4820
2030-11-14 02:00 | 3755 | 3957 | 4300 | 4685
2030-11-14 03:00 | 3707 | 3909 | 4247 | 4627
2030-11-14 04:00 | 3776 | 3991 | 4337 | 4725
2030-11-14 05:00 | 4236 | 4444 | 4828 | 5261
2030-11-14 06:00 | 5069 | 5154 | 5600 | 6101
2030-11-14 07:00 | 5572 | 5843 | 6348 | 6916
2030-11-14 08:00 | 5758 | 6007 | 6526 | 7111
2030-11-14 09:00 | 5642 | 5883 | 6392 | 6964
2030-11-14 10:00 | 5535 | 5737 | 6234 | 6792
2030-11-14 11:00 | 5373 | 5693 | 6186 | 6739
2030-11-14 12:00 | 5282 | 5639 | 6127 | 6676
2030-11-14 13:00 | 5349 | 5560 | 6041 | 6582
2030-11-14 14:00 | 5378 | 5649 | 6137 | 6687
2030-11-14 15:00 | 5350 | 5732 | 6228 | 6786
2030-11-14 16:00 | 5478 | 5821 | 6325 | 6891
2030-11-14 17:00 | 5563 | 5925 | 6437 | 7014
2030-11-14 18:00 | 5359 | 5893 | 6402 | 6976
2030-11-14 19:00 | 5102 | 5772 | 6271 | 6833
2030-11-14 20:00 | 5041 | 5653 | 6142 | 6692
2030-11-14 21:00 | 4963 | 5484 | 5959 | 6492
2030-11-14 22:00 | 4686 | 5044 | 5480 | 5971
2030-11-14 23:00 | 4365 | 4664 | 5068 | 5521
2030-11-15 | 4043 | 4291 | 4662 | 5079
2030-11-15 01:00 | 3865 | 4085 | 4439 | 4836
2030-11-15 02:00 | 3755 | 3952 | 4294 | 4678
2030-11-15 03:00 | 3728 | 3892 | 4229 | 4608
2030-11-15 04:00 | 3812 | 3967 | 4311 | 4697
2030-11-15 05:00 | 4133 | 4301 | 4673 | 5092
2030-11-15 06:00 | 4696 | 4925 | 5351 | 5830
2030-11-15 07:00 | 5318 | 5629 | 6116 | 6664
2030-11-15 08:00 | 5653 | 5916 | 6427 | 7003
2030-11-15 09:00 | 5619 | 5907 | 6418 | 6992
2030-11-15 10:00 | 5570 | 5864 | 6371 | 6942
2030-11-15 11:00 | 5516 | 5833 | 6337 | 6905
2030-11-15 12:00 | 5433 | 5777 | 6277 | 6839
2030-11-15 13:00 | 5414 | 5691 | 6184 | 6737
2030-11-15 14:00 | 5531 | 5659 | 6149 | 6699
2030-11-15 15:00 | 5617 | 5734 | 6230 | 6788
2030-11-15 16:00 | 5505 | 5796 | 6297 | 6861
2030-11-15 17:00 | 5388 | 5794 | 6295 | 6858
2030-11-15 18:00 | 5279 | 5655 | 6144 | 6694
2030-11-15 19:00 | 5102 | 5491 | 5966 | 6501
2030-11-15 20:00 | 5170 | 5427 | 5897 | 6425
2030-11-15 21:00 | 5142 | 5311 | 5770 | 6287
2030-11-15 22:00 | 4779 | 4925 | 5351 | 5831
2030-11-15 23:00 | 4428 | 4551 | 4945 | 5388
2030-11-16 | 4060 | 4164 | 4524 | 4929
2030-11-16 01:00 | 3849 | 3909 | 4247 | 4628
2030-11-16 02:00 | 3758 | 3795 | 4123 | 4493
2030-11-16 03:00 | 3662 | 3734 | 4057 | 4420
2030-11-16 04:00 | 3652 | 3768 | 4093 | 4460
2030-11-16 05:00 | 3920 | 3990 | 4335 | 4723
2030-11-16 06:00 | 4427 | 4290 | 4661 | 5078
2030-11-16 07:00 | 4911 | 4723 | 5131 | 5591
2030-11-16 08:00 | 5383 | 5147 | 5592 | 6093
2030-11-16 09:00 | 5582 | 5320 | 5780 | 6298
2030-11-16 10:00 | 5554 | 5262 | 5717 | 6229
2030-11-16 11:00 | 5390 | 5131 | 5575 | 6074
2030-11-16 12:00 | 5230 | 4989 | 5421 | 5906
2030-11-16 13:00 | 5110 | 4842 | 5260 | 5731
2030-11-16 14:00 | 5034 | 4745 | 5156 | 5617
2030-11-16 15:00 | 5029 | 4750 | 5161 | 5623
2030-11-16 16:00 | 4857 | 4829 | 5246 | 5716
2030-11-16 17:00 | 5102 | 4970 | 5400 | 5884
2030-11-16 18:00 | 4722 | 4985 | 5416 | 5901
2030-11-16 19:00 | 4643 | 5029 | 5464 | 5954
2030-11-16 20:00 | 4677 | 5072 | 5511 | 6004
2030-11-16 21:00 | 4678 | 5061 | 5498 | 5991
2030-11-16 22:00 | 4399 | 4760 | 5172 | 5635
2030-11-16 23:00 | 4151 | 4471 | 4858 | 5293
2030-11-17 | 3917 | 4134 | 4491 | 4893
2030-11-17 01:00 | 3696 | 3877 | 4212 | 4589
2030-11-17 02:00 | 3585 | 3754 | 4078 | 4444
2030-11-17 03:00 | 3522 | 3687 | 4006 | 4365
2030-11-17 04:00 | 3562 | 3725 | 4047 | 4409
2030-11-17 05:00 | 3865 | 3942 | 4283 | 4666
2030-11-17 06:00 | 4288 | 4227 | 4593 | 5004
2030-11-17 07:00 | 4469 | 4581 | 4977 | 5423
2030-11-17 08:00 | 4759 | 4945 | 5372 | 5854
2030-11-17 09:00 | 4813 | 5038 | 5473 | 5964
2030-11-17 10:00 | 4730 | 4936 | 5363 | 5843
2030-11-17 11:00 | 4701 | 4840 | 5259 | 5729
2030-11-17 12:00 | 4563 | 4730 | 5139 | 5600
2030-11-17 13:00 | 4595 | 4621 | 5020 | 5470
2030-11-17 14:00 | 4520 | 4595 | 4993 | 5440
2030-11-17 15:00 | 4639 | 4654 | 5056 | 5509
2030-11-17 16:00 | 4923 | 4825 | 5243 | 5712
2030-11-17 17:00 | 5039 | 5010 | 5443 | 5930
2030-11-17 18:00 | 4837 | 5170 | 5617 | 6120
2030-11-17 19:00 | 4752 | 5142 | 5587 | 6087
2030-11-17 20:00 | 4796 | 5172 | 5620 | 6123
2030-11-17 21:00 | 4816 | 5133 | 5577 | 6076
2030-11-17 22:00 | 4405 | 4692 | 5098 | 5555
2030-11-17 23:00 | 4062 | 4303 | 4675 | 5093
2030-11-18 | 3745 | 3941 | 4282 | 4665
2030-11-18 01:00 | 3565 | 3741 | 4065 | 4429
2030-11-18 02:00 | 3496 | 3652 | 3968 | 4323
2030-11-18 03:00 | 3492 | 3653 | 3969 | 4325
2030-11-18 04:00 | 3589 | 3772 | 4099 | 4466
2030-11-18 05:00 | 4094 | 4238 | 4604 | 5016
2030-11-18 06:00 | 5128 | 5101 | 5543 | 6039
2030-11-18 07:00 | 5798 | 5833 | 6338 | 6905
2030-11-18 08:00 | 5849 | 5894 | 6403 | 6977
2030-11-18 09:00 | 5710 | 5669 | 6159 | 6711
2030-11-18 10:00 | 5579 | 5492 | 5967 | 6502
2030-11-18 11:00 | 5535 | 5429 | 5898 | 6427
2030-11-18 12:00 | 5433 | 5347 | 5810 | 6330
2030-11-18 13:00 | 5304 | 5273 | 5729 | 6243
2030-11-18 14:00 | 5309 | 5282 | 5738 | 6252
2030-11-18 15:00 | 5442 | 5382 | 5847 | 6371
2030-11-18 16:00 | 5500 | 5483 | 5957 | 6491
2030-11-18 17:00 | 5348 | 5637 | 6125 | 6673
2030-11-18 18:00 | 5241 | 5665 | 6155 | 6706
2030-11-18 19:00 | 5074 | 5572 | 6054 | 6596
2030-11-18 20:00 | 5063 | 5536 | 6015 | 6554
2030-11-18 21:00 | 5010 | 5460 | 5932 | 6463
2030-11-18 22:00 | 4616 | 4971 | 5401 | 5885
2030-11-18 23:00 | 4168 | 4509 | 4899 | 5338
2030-11-19 | 3804 | 4120 | 4476 | 4877
2030-11-19 01:00 | 3609 | 3909 | 4247 | 4627
2030-11-19 02:00 | 3522 | 3820 | 4150 | 4522
2030-11-19 03:00 | 3496 | 3781 | 4108 | 4476
2030-11-19 04:00 | 3591 | 3884 | 4220 | 4598
2030-11-19 05:00 | 4086 | 4321 | 4695 | 5115
2030-11-19 06:00 | 5011 | 5133 | 5576 | 6076
2030-11-19 07:00 | 5631 | 5863 | 6370 | 6940
2030-11-19 08:00 | 5616 | 5852 | 6358 | 6928
2030-11-19 09:00 | 5466 | 5610 | 6095 | 6641
2030-11-19 10:00 | 5339 | 5431 | 5901 | 6429
2030-11-19 11:00 | 5353 | 5395 | 5861 | 6386
2030-11-19 12:00 | 5366 | 5337 | 5799 | 6318
2030-11-19 13:00 | 5386 | 5292 | 5750 | 6265
2030-11-19 14:00 | 5437 | 5319 | 5779 | 6297
2030-11-19 15:00 | 5536 | 5448 | 5919 | 6449
2030-11-19 16:00 | 5485 | 5558 | 6039 | 6580
2030-11-19 17:00 | 5547 | 5679 | 6170 | 6723
2030-11-19 18:00 | 5364 | 5711 | 6205 | 6760
2030-11-19 19:00 | 5211 | 5651 | 6139 | 6689
2030-11-19 20:00 | 5231 | 5618 | 6103 | 6650
2030-11-19 21:00 | 5128 | 5482 | 5956 | 6489
2030-11-19 22:00 | 4678 | 4954 | 5382 | 5864
2030-11-19 23:00 | 4256 | 4521 | 4912 | 5351
2030-11-20 | 3881 | 4161 | 4521 | 4925
2030-11-20 01:00 | 3722 | 4005 | 4352 | 4742
2030-11-20 02:00 | 3558 | 3894 | 4230 | 4609
2030-11-20 03:00 | 3506 | 3841 | 4173 | 4547
2030-11-20 04:00 | 3588 | 3930 | 4270 | 4652
2030-11-20 05:00 | 3972 | 4353 | 4730 | 5154
2030-11-20 06:00 | 4951 | 5139 | 5583 | 6083
2030-11-20 07:00 | 5705 | 5832 | 6336 | 6904
2030-11-20 08:00 | 5802 | 5933 | 6446 | 7023
2030-11-20 09:00 | 5724 | 5840 | 6345 | 6913
2030-11-20 10:00 | 5646 | 5707 | 6200 | 6756
2030-11-20 11:00 | 5675 | 5697 | 6190 | 6744
2030-11-20 12:00 | 5559 | 5572 | 6054 | 6596
2030-11-20 13:00 | 5437 | 5461 | 5933 | 6465
2030-11-20 14:00 | 5442 | 5428 | 5898 | 6426
2030-11-20 15:00 | 5520 | 5537 | 6016 | 6555
2030-11-20 16:00 | 5585 | 5656 | 6145 | 6696
2030-11-20 17:00 | 5709 | 5760 | 6259 | 6819
2030-11-20 18:00 | 5505 | 5776 | 6276 | 6838
2030-11-20 19:00 | 5267 | 5671 | 6161 | 6713
2030-11-20 20:00 | 5270 | 5655 | 6144 | 6694
2030-11-20 21:00 | 5181 | 5553 | 6033 | 6574
2030-11-20 22:00 | 4718 | 5067 | 5505 | 5998
2030-11-20 23:00 | 4334 | 4641 | 5042 | 5494
2030-11-21 | 3935 | 4242 | 4609 | 5022
2030-11-21 01:00 | 3737 | 4017 | 4365 | 4756
2030-11-21 02:00 | 3652 | 3918 | 4257 | 4639
2030-11-21 03:00 | 3636 | 3892 | 4229 | 4607
2030-11-21 04:00 | 3705 | 3984 | 4329 | 4716
2030-11-21 05:00 | 4126 | 4378 | 4756 | 5182
2030-11-21 06:00 | 5037 | 5171 | 5618 | 6121
2030-11-21 07:00 | 5787 | 5954 | 6469 | 7048
2030-11-21 08:00 | 5974 | 6062 | 6586 | 7176
2030-11-21 09:00 | 5826 | 5874 | 6382 | 6954
2030-11-21 10:00 | 5649 | 5709 | 6202 | 6758
2030-11-21 11:00 | 5671 | 5699 | 6192 | 6746
2030-11-21 12:00 | 5645 | 5661 | 6151 | 6701
2030-11-21 13:00 | 5626 | 5591 | 6075 | 6619
2030-11-21 14:00 | 5658 | 5596 | 6080 | 6625
2030-11-21 15:00 | 5638 | 5636 | 6123 | 6671
2030-11-21 16:00 | 5613 | 5705 | 6199 | 6754
2030-11-21 17:00 | 5626 | 5808 | 6311 | 6876
2030-11-21 18:00 | 5357 | 5835 | 6340 | 6908
2030-11-21 19:00 | 5302 | 5772 | 6272 | 6833
2030-11-21 20:00 | 5358 | 5774 | 6274 | 6836
2030-11-21 21:00 | 5256 | 5685 | 6177 | 6730
2030-11-21 22:00 | 4761 | 5174 | 5621 | 6125
2030-11-21 23:00 | 4333 | 4734 | 5144 | 5605
2030-11-22 | 4045 | 4377 | 4755 | 5181
2030-11-22 01:00 | 3823 | 4158 | 4518 | 4922
2030-11-22 02:00 | 3688 | 4032 | 4381 | 4774
2030-11-22 03:00 | 3625 | 3993 | 4339 | 4727
2030-11-22 04:00 | 3678 | 4062 | 4414 | 4809
2030-11-22 05:00 | 4079 | 4496 | 4885 | 5323
2030-11-22 06:00 | 4805 | 5277 | 5733 | 6247
2030-11-22 07:00 | 5358 | 5991 | 6509 | 7092
2030-11-22 08:00 | 5364 | 6072 | 6598 | 7188
2030-11-22 09:00 | 5240 | 5815 | 6318 | 6883
2030-11-22 10:00 | 5141 | 5591 | 6075 | 6619
2030-11-22 11:00 | 5147 | 5510 | 5987 | 6523
2030-11-22 12:00 | 5226 | 5425 | 5895 | 6423
2030-11-22 13:00 | 5173 | 5323 | 5783 | 6301
2030-11-22 14:00 | 5061 | 5315 | 5775 | 6292
2030-11-22 15:00 | 5209 | 5407 | 5874 | 6400
2030-11-22 16:00 | 5489 | 5511 | 5988 | 6524
2030-11-22 17:00 | 5668 | 5583 | 6066 | 6609
2030-11-22 18:00 | 5402 | 5570 | 6051 | 6593
2030-11-22 19:00 | 5241 | 5510 | 5987 | 6523
2030-11-22 20:00 | 5214 | 5490 | 5965 | 6499
2030-11-22 21:00 | 5167 | 5444 | 5914 | 6444
2030-11-22 22:00 | 4796 | 5050 | 5486 | 5978
2030-11-22 23:00 | 4468 | 4680 | 5085 | 5540
2030-11-23 | 4120 | 4311 | 4684 | 5104
2030-11-23 01:00 | 3887 | 4050 | 4401 | 4795
2030-11-23 02:00 | 3736 | 3905 | 4243 | 4623
2030-11-23 03:00 | 3654 | 3829 | 4160 | 4532
2030-11-23 04:00 | 3532 | 3750 | 4074 | 4439
2030-11-23 05:00 | 3765 | 4042 | 4392 | 4785
2030-11-23 06:00 | 4036 | 4366 | 4743 | 5168
2030-11-23 07:00 | 4441 | 4790 | 5204 | 5670
2030-11-23 08:00 | 4834 | 5177 | 5624 | 6128
2030-11-23 09:00 | 5064 | 5369 | 5833 | 6355
2030-11-23 10:00 | 5028 | 5301 | 5760 | 6276
2030-11-23 11:00 | 4980 | 5197 | 5646 | 6152
2030-11-23 12:00 | 4842 | 5033 | 5468 | 5958
2030-11-23 13:00 | 4693 | 4897 | 5320 | 5797
2030-11-23 14:00 | 4677 | 4908 | 5332 | 5810
2030-11-23 15:00 | 4777 | 4991 | 5423 | 5909
2030-11-23 16:00 | 4825 | 5069 | 5508 | 6001
2030-11-23 17:00 | 4902 | 5210 | 5660 | 6167
2030-11-23 18:00 | 4884 | 5281 | 5738 | 6252
2030-11-23 19:00 | 4739 | 5195 | 5644 | 6150
2030-11-23 20:00 | 4678 | 5150 | 5596 | 6097
2030-11-23 21:00 | 4640 | 5116 | 5559 | 6057
2030-11-23 22:00 | 4346 | 4783 | 5197 | 5662
2030-11-23 23:00 | 4071 | 4487 | 4875 | 5312
2030-11-24 | 3789 | 4142 | 4500 | 4903
2030-11-24 01:00 | 3546 | 3877 | 4213 | 4590
2030-11-24 02:00 | 3452 | 3763 | 4088 | 4454
2030-11-24 03:00 | 3376 | 3687 | 4006 | 4365
2030-11-24 04:00 | 3413 | 3720 | 4042 | 4404
2030-11-24 05:00 | 3581 | 3890 | 4227 | 4605
2030-11-24 06:00 | 3862 | 4173 | 4534 | 4940
2030-11-24 07:00 | 4231 | 4543 | 4936 | 5378
2030-11-24 08:00 | 4497 | 4923 | 5348 | 5827
2030-11-24 09:00 | 4689 | 5068 | 5507 | 6000
2030-11-24 10:00 | 4737 | 5005 | 5438 | 5925
2030-11-24 11:00 | 4867 | 4956 | 5384 | 5867
2030-11-24 12:00 | 4836 | 4858 | 5278 | 5751
2030-11-24 13:00 | 4711 | 4762 | 5173 | 5637
2030-11-24 14:00 | 4693 | 4727 | 5136 | 5596
2030-11-24 15:00 | 4837 | 4789 | 5204 | 5670
2030-11-24 16:00 | 4908 | 4954 | 5383 | 5865
2030-11-24 17:00 | 5038 | 5175 | 5623 | 6126
2030-11-24 18:00 | 4912 | 5300 | 5759 | 6274
2030-11-24 19:00 | 4814 | 5235 | 5688 | 6197
2030-11-24 20:00 | 4835 | 5262 | 5717 | 6229
2030-11-24 21:00 | 4857 | 5226 | 5678 | 6186
2030-11-24 22:00 | 4469 | 4837 | 5256 | 5726
2030-11-24 23:00 | 4178 | 4464 | 4850 | 5284
2030-11-25 | 3779 | 4082 | 4435 | 4833
2030-11-25 01:00 | 3609 | 3884 | 4219 | 4597
2030-11-25 02:00 | 3530 | 3785 | 4113 | 4481
2030-11-25 03:00 | 3508 | 3755 | 4080 | 4445
2030-11-25 04:00 | 3636 | 3865 | 4199 | 4575
2030-11-25 05:00 | 4055 | 4322 | 4696 | 5116
2030-11-25 06:00 | 4788 | 5127 | 5570 | 6069
2030-11-25 07:00 | 5423 | 5833 | 6337 | 6905
2030-11-25 08:00 | 5433 | 5918 | 6430 | 7006
2030-11-25 09:00 | 5295 | 5745 | 6242 | 6801
2030-11-25 10:00 | 5231 | 5627 | 6113 | 6661
2030-11-25 11:00 | 5318 | 5649 | 6138 | 6687
2030-11-25 12:00 | 5251 | 5612 | 6097 | 6643
2030-11-25 13:00 | 5108 | 5526 | 6004 | 6541
2030-11-25 14:00 | 5107 | 5490 | 5964 | 6498
2030-11-25 15:00 | 5225 | 5661 | 6151 | 6701
2030-11-25 16:00 | 5373 | 5795 | 6296 | 6859
2030-11-25 17:00 | 5489 | 5944 | 6459 | 7037
2030-11-25 18:00 | 5508 | 5980 | 6497 | 7079
2030-11-25 19:00 | 5410 | 5850 | 6356 | 6926
2030-11-25 20:00 | 5362 | 5756 | 6254 | 6814
2030-11-25 21:00 | 5232 | 5644 | 6132 | 6682
2030-11-25 22:00 | 4726 | 5130 | 5574 | 6073
2030-11-25 23:00 | 4452 | 4693 | 5099 | 5556
2030-11-26 | 4129 | 4354 | 4730 | 5154
2030-11-26 01:00 | 3947 | 4137 | 4495 | 4898
2030-11-26 02:00 | 3838 | 4028 | 4376 | 4768
2030-11-26 03:00 | 3829 | 3986 | 4331 | 4718
2030-11-26 04:00 | 3897 | 4054 | 4405 | 4799
2030-11-26 05:00 | 4267 | 4472 | 4859 | 5294
2030-11-26 06:00 | 4917 | 5249 | 5703 | 6214
2030-11-26 07:00 | 5496 | 6003 | 6522 | 7106
2030-11-26 08:00 | 5613 | 6144 | 6676 | 7274
2030-11-26 09:00 | 5533 | 5994 | 6512 | 7096
2030-11-26 10:00 | 5549 | 5856 | 6363 | 6932
2030-11-26 11:00 | 5474 | 5808 | 6311 | 6876
2030-11-26 12:00 | 5586 | 5813 | 6316 | 6882
2030-11-26 13:00 | 5673 | 5779 | 6279 | 6841
2030-11-26 14:00 | 5613 | 5765 | 6264 | 6825
2030-11-26 15:00 | 5550 | 5858 | 6365 | 6935
2030-11-26 16:00 | 5530 | 5943 | 6457 | 7035
2030-11-26 17:00 | 5496 | 6048 | 6571 | 7159
2030-11-26 18:00 | 5500 | 6062 | 6586 | 7176
2030-11-26 19:00 | 5450 | 5946 | 6460 | 7039
2030-11-26 20:00 | 5341 | 5824 | 6328 | 6895
2030-11-26 21:00 | 5254 | 5692 | 6185 | 6738
2030-11-26 22:00 | 4848 | 5193 | 5642 | 6148
2030-11-26 23:00 | 4448 | 4752 | 5163 | 5625
2030-11-27 | 4101 | 4381 | 4760 | 5186
2030-11-27 01:00 | 3902 | 4164 | 4524 | 4929
2030-11-27 02:00 | 3770 | 4045 | 4394 | 4788
2030-11-27 03:00 | 3730 | 3990 | 4335 | 4723
2030-11-27 04:00 | 3830 | 4069 | 4421 | 4817
2030-11-27 05:00 | 4237 | 4506 | 4896 | 5335
2030-11-27 06:00 | 4943 | 5276 | 5732 | 6245
2030-11-27 07:00 | 5573 | 5970 | 6486 | 7067
2030-11-27 08:00 | 5692 | 6074 | 6599 | 7190
2030-11-27 09:00 | 5635 | 5937 | 6451 | 7029
2030-11-27 10:00 | 5516 | 5820 | 6323 | 6889
2030-11-27 11:00 | 5445 | 5775 | 6275 | 6837
2030-11-27 12:00 | 5290 | 5698 | 6190 | 6745
2030-11-27 13:00 | 5146 | 5636 | 6124 | 6672
2030-11-27 14:00 | 4995 | 5650 | 6138 | 6688
2030-11-27 15:00 | 5041 | 5762 | 6260 | 6821
2030-11-27 16:00 | 5127 | 5820 | 6323 | 6890
2030-11-27 17:00 | 5157 | 5880 | 6389 | 6961
2030-11-27 18:00 | 5248 | 5848 | 6354 | 6923
2030-11-27 19:00 | 5054 | 5767 | 6266 | 6827
2030-11-27 20:00 | 4995 | 5703 | 6196 | 6751
2030-11-27 21:00 | 4941 | 5646 | 6134 | 6684
2030-11-27 22:00 | 4552 | 5209 | 5659 | 6166
2030-11-27 23:00 | 4278 | 4818 | 5235 | 5703
2030-11-28 | 4075 | 4457 | 4842 | 5276
2030-11-28 01:00 | 3861 | 4214 | 4578 | 4988
2030-11-28 02:00 | 3778 | 4076 | 4429 | 4825
2030-11-28 03:00 | 3740 | 4008 | 4354 | 4744
2030-11-28 04:00 | 3786 | 4067 | 4419 | 4814
2030-11-28 05:00 | 4136 | 4460 | 4845 | 5279
2030-11-28 06:00 | 4848 | 5188 | 5637 | 6142
2030-11-28 07:00 | 5389 | 5896 | 6406 | 6980
2030-11-28 08:00 | 5384 | 6027 | 6549 | 7135
2030-11-28 09:00 | 5389 | 5874 | 6382 | 6953
2030-11-28 10:00 | 5252 | 5753 | 6250 | 6810
2030-11-28 11:00 | 5413 | 5736 | 6232 | 6790
2030-11-28 12:00 | 5479 | 5714 | 6209 | 6765
2030-11-28 13:00 | 5422 | 5705 | 6198 | 6753
2030-11-28 14:00 | 5409 | 5709 | 6203 | 6758
2030-11-28 15:00 | 5362 | 5793 | 6294 | 6858
2030-11-28 16:00 | 5485 | 5825 | 6329 | 6896
2030-11-28 17:00 | 5407 | 5872 | 6379 | 6951
2030-11-28 18:00 | 5343 | 5920 | 6433 | 7009
2030-11-28 19:00 | 5168 | 5826 | 6330 | 6897
2030-11-28 20:00 | 5041 | 5751 | 6248 | 6808
2030-11-28 21:00 | 4935 | 5663 | 6153 | 6704
2030-11-28 22:00 | 4545 | 5228 | 5680 | 6188
2030-11-28 23:00 | 4270 | 4825 | 5243 | 5712
2030-11-29 | 4078 | 4436 | 4820 | 5251
2030-11-29 01:00 | 3873 | 4199 | 4562 | 4971
2030-11-29 02:00 | 3832 | 4065 | 4417 | 4813
2030-11-29 03:00 | 3756 | 3997 | 4342 | 4731
2030-11-29 04:00 | 3783 | 4068 | 4420 | 4816
2030-11-29 05:00 | 4260 | 4483 | 4870 | 5307
2030-11-29 06:00 | 4961 | 5185 | 5634 | 6138
2030-11-29 07:00 | 5560 | 5865 | 6372 | 6943
2030-11-29 08:00 | 5677 | 6010 | 6529 | 7114
2030-11-29 09:00 | 5539 | 5885 | 6394 | 6967
2030-11-29 10:00 | 5461 | 5796 | 6297 | 6861
2030-11-29 11:00 | 5504 | 5812 | 6315 | 6880
2030-11-29 12:00 | 5449 | 5752 | 6250 | 6809
2030-11-29 13:00 | 5376 | 5658 | 6148 | 6698
2030-11-29 14:00 | 5237 | 5679 | 6170 | 6723
2030-11-29 15:00 | 5430 | 5723 | 6218 | 6775
2030-11-29 16:00 | 5505 | 5749 | 6246 | 6806
2030-11-29 17:00 | 5380 | 5764 | 6262 | 6823
2030-11-29 18:00 | 4988 | 5721 | 6216 | 6772
2030-11-29 19:00 | 4863 | 5595 | 6079 | 6624
2030-11-29 20:00 | 4798 | 5523 | 6000 | 6538
2030-11-29 21:00 | 4791 | 5504 | 5981 | 6516
2030-11-29 22:00 | 4494 | 5165 | 5612 | 6115
2030-11-29 23:00 | 4278 | 4834 | 5252 | 5723
2030-11-30 | 4052 | 4453 | 4838 | 5271
2030-11-30 01:00 | 3835 | 4199 | 4562 | 4971
2030-11-30 02:00 | 3716 | 4050 | 4400 | 4794
2030-11-30 03:00 | 3664 | 3970 | 4313 | 4700
2030-11-30 04:00 | 3717 | 4007 | 4354 | 4744
2030-11-30 05:00 | 3972 | 4204 | 4568 | 4977
2030-11-30 06:00 | 4488 | 4511 | 4901 | 5340
2030-11-30 07:00 | 4886 | 4901 | 5325 | 5802
2030-11-30 08:00 | 5281 | 5290 | 5747 | 6262
2030-11-30 09:00 | 5403 | 5487 | 5961 | 6495
2030-11-30 10:00 | 5364 | 5432 | 5901 | 6430
2030-11-30 11:00 | 5360 | 5382 | 5847 | 6371
2030-11-30 12:00 | 5273 | 5275 | 5732 | 6245
2030-11-30 13:00 | 5159 | 5145 | 5590 | 6091
2030-11-30 14:00 | 5154 | 5104 | 5545 | 6042
2030-11-30 15:00 | 5232 | 5159 | 5606 | 6108
2030-11-30 16:00 | 5299 | 5237 | 5690 | 6199
2030-11-30 17:00 | 5348 | 5357 | 5820 | 6342
2030-11-30 18:00 | 5065 | 5353 | 5815 | 6336
2030-11-30 19:00 | 4840 | 5236 | 5689 | 6198
2030-11-30 20:00 | 4784 | 5180 | 5628 | 6132
2030-11-30 21:00 | 4721 | 5144 | 5589 | 6090
2030-11-30 22:00 | 4458 | 4863 | 5283 | 5756
2030-11-30 23:00 | 4214 | 4589 | 4986 | 5433
2030-12-01 | 3861 | 4254 | 4622 | 5036
2030-12-01 01:00 | 3549 | 4013 | 4360 | 4751
2030-12-01 02:00 | 3419 | 3908 | 4246 | 4626
2030-12-01 03:00 | 3361 | 3840 | 4172 | 4546
2030-12-01 04:00 | 3389 | 3860 | 4194 | 4569
2030-12-01 05:00 | 3615 | 4044 | 4394 | 4787
2030-12-01 06:00 | 3932 | 4291 | 4663 | 5080
2030-12-01 07:00 | 4237 | 4584 | 4980 | 5426
2030-12-01 08:00 | 4616 | 4952 | 5381 | 5863
2030-12-01 09:00 | 4802 | 5175 | 5623 | 6127
2030-12-01 10:00 | 4800 | 5167 | 5614 | 6116
2030-12-01 11:00 | 4766 | 5123 | 5566 | 6064
2030-12-01 12:00 | 4712 | 5093 | 5533 | 6029
2030-12-01 13:00 | 4706 | 5002 | 5434 | 5921
2030-12-01 14:00 | 4706 | 5010 | 5443 | 5931
2030-12-01 15:00 | 4849 | 5090 | 5530 | 6025
2030-12-01 16:00 | 5051 | 5233 | 5686 | 6195
2030-12-01 17:00 | 5065 | 5414 | 5882 | 6409
2030-12-01 18:00 | 5000 | 5471 | 5944 | 6476
2030-12-01 19:00 | 4760 | 5352 | 5815 | 6336
2030-12-01 20:00 | 4694 | 5276 | 5733 | 6246
2030-12-01 21:00 | 4694 | 5261 | 5716 | 6228
2030-12-01 22:00 | 4329 | 4860 | 5280 | 5753
2030-12-01 23:00 | 4076 | 4513 | 4903 | 5343
2030-12-02 | 3845 | 4227 | 4592 | 5004
2030-12-02 01:00 | 3666 | 4028 | 4376 | 4768
2030-12-02 02:00 | 3520 | 3899 | 4236 | 4615
2030-12-02 03:00 | 3458 | 3845 | 4178 | 4552
2030-12-02 04:00 | 3555 | 3954 | 4296 | 4681
2030-12-02 05:00 | 4009 | 4371 | 4749 | 5174
2030-12-02 06:00 | 4750 | 5126 | 5569 | 6068
2030-12-02 07:00 | 5493 | 5812 | 6315 | 6880
2030-12-02 08:00 | 5641 | 5971 | 6487 | 7068
2030-12-02 09:00 | 5553 | 5893 | 6403 | 6976
2030-12-02 10:00 | 5534 | 5831 | 6335 | 6902
2030-12-02 11:00 | 5539 | 5807 | 6309 | 6874
2030-12-02 12:00 | 5501 | 5763 | 6261 | 6822
2030-12-02 13:00 | 5350 | 5686 | 6178 | 6731
2030-12-02 14:00 | 5358 | 5764 | 6262 | 6823
2030-12-02 15:00 | 5596 | 5918 | 6430 | 7005
2030-12-02 16:00 | 5632 | 6087 | 6613 | 7206
2030-12-02 17:00 | 5589 | 6130 | 6661 | 7257
2030-12-02 18:00 | 5369 | 6113 | 6642 | 7237
2030-12-02 19:00 | 5133 | 5915 | 6426 | 7002
2030-12-02 20:00 | 5103 | 5784 | 6284 | 6847
2030-12-02 21:00 | 5246 | 5793 | 6294 | 6857
2030-12-02 22:00 | 4819 | 5268 | 5723 | 6236
2030-12-02 23:00 | 4457 | 4857 | 5277 | 5749
2030-12-03 | 4054 | 4464 | 4850 | 5284
2030-12-03 01:00 | 3839 | 4228 | 4594 | 5005
2030-12-03 02:00 | 3763 | 4106 | 4461 | 4861
2030-12-03 03:00 | 3728 | 4067 | 4419 | 4815
2030-12-03 04:00 | 3749 | 4128 | 4485 | 4887
2030-12-03 05:00 | 4114 | 4530 | 4922 | 5363
2030-12-03 06:00 | 4729 | 5199 | 5648 | 6154
2030-12-03 07:00 | 5375 | 5903 | 6414 | 6988
2030-12-03 08:00 | 5493 | 6085 | 6611 | 7203
2030-12-03 09:00 | 5446 | 5993 | 6511 | 7095
2030-12-03 10:00 | 5437 | 5923 | 6435 | 7011
2030-12-03 11:00 | 5539 | 5910 | 6421 | 6996
2030-12-03 12:00 | 5629 | 5902 | 6412 | 6987
2030-12-03 13:00 | 5544 | 5895 | 6405 | 6979
2030-12-03 14:00 | 5459 | 5891 | 6400 | 6973
2030-12-03 15:00 | 5545 | 6036 | 6558 | 7145
2030-12-03 16:00 | 5704 | 6175 | 6709 | 7310
2030-12-03 17:00 | 5715 | 6232 | 6771 | 7377
2030-12-03 18:00 | 5633 | 6201 | 6738 | 7341
2030-12-03 19:00 | 5399 | 6008 | 6527 | 7112
2030-12-03 20:00 | 5153 | 5831 | 6335 | 6903
2030-12-03 21:00 | 5146 | 5814 | 6317 | 6882
2030-12-03 22:00 | 4771 | 5336 | 5797 | 6316
2030-12-03 23:00 | 4467 | 4946 | 5374 | 5855
2030-12-04 | 4156 | 4538 | 4930 | 5372
2030-12-04 01:00 | 3934 | 4293 | 4664 | 5082
2030-12-04 02:00 | 3849 | 4186 | 4547 | 4955
2030-12-04 03:00 | 3795 | 4132 | 4489 | 4891
2030-12-04 04:00 | 3832 | 4182 | 4544 | 4950
2030-12-04 05:00 | 4244 | 4569 | 4964 | 5409
2030-12-04 06:00 | 4756 | 5248 | 5701 | 6212
2030-12-04 07:00 | 5514 | 5972 | 6489 | 7070
2030-12-04 08:00 | 5719 | 6106 | 6634 | 7228
2030-12-04 09:00 | 5643 | 5995 | 6514 | 7097
2030-12-04 10:00 | 5639 | 5888 | 6398 | 6970
2030-12-04 11:00 | 5681 | 5957 | 6473 | 7052
2030-12-04 12:00 | 5702 | 5947 | 6462 | 7040
2030-12-04 13:00 | 5791 | 5926 | 6438 | 7015
2030-12-04 14:00 | 5785 | 5952 | 6467 | 7046
2030-12-04 15:00 | 5878 | 6072 | 6597 | 7188
2030-12-04 16:00 | 5955 | 6168 | 6702 | 7302
2030-12-04 17:00 | 5984 | 6210 | 6747 | 7351
2030-12-04 18:00 | 5735 | 6161 | 6694 | 7293
2030-12-04 19:00 | 5432 | 5996 | 6514 | 7098
2030-12-04 20:00 | 5320 | 5843 | 6348 | 6917
2030-12-04 21:00 | 5268 | 5771 | 6271 | 6832
2030-12-04 22:00 | 4884 | 5330 | 5791 | 6310
2030-12-04 23:00 | 4546 | 4915 | 5340 | 5818
2030-12-05 | 4179 | 4513 | 4903 | 5342
2030-12-05 01:00 | 4003 | 4295 | 4667 | 5085
2030-12-05 02:00 | 3912 | 4169 | 4529 | 4935
2030-12-05 03:00 | 3819 | 4125 | 4481 | 4883
2030-12-05 04:00 | 3849 | 4197 | 4560 | 4968
2030-12-05 05:00 | 4382 | 4598 | 4996 | 5443
2030-12-05 06:00 | 5121 | 5299 | 5757 | 6273
2030-12-05 07:00 | 5798 | 5980 | 6497 | 7079
2030-12-05 08:00 | 5952 | 6155 | 6688 | 7286
2030-12-05 09:00 | 5805 | 6002 | 6521 | 7105
2030-12-05 10:00 | 5768 | 5915 | 6426 | 7002
2030-12-05 11:00 | 5790 | 5934 | 6447 | 7025
2030-12-05 12:00 | 5857 | 5995 | 6513 | 7096
2030-12-05 13:00 | 5799 | 5948 | 6462 | 7041
2030-12-05 14:00 | 5759 | 5975 | 6492 | 7074
2030-12-05 15:00 | 5892 | 6131 | 6662 | 7258
2030-12-05 16:00 | 5953 | 6218 | 6755 | 7360
2030-12-05 17:00 | 5746 | 6230 | 6769 | 7375
2030-12-05 18:00 | 5718 | 6178 | 6712 | 7313
2030-12-05 19:00 | 5384 | 6006 | 6525 | 7110
2030-12-05 20:00 | 5402 | 5923 | 6435 | 7012
2030-12-05 21:00 | 5317 | 5871 | 6379 | 6950
2030-12-05 22:00 | 4929 | 5419 | 5888 | 6415
2030-12-05 23:00 | 4610 | 5007 | 5440 | 5927
2030-12-06 | 4262 | 4607 | 5005 | 5453
2030-12-06 01:00 | 4065 | 4370 | 4747 | 5173
2030-12-06 02:00 | 3979 | 4221 | 4586 | 4997
2030-12-06 03:00 | 3906 | 4142 | 4500 | 4904
2030-12-06 04:00 | 3859 | 4210 | 4574 | 4984
2030-12-06 05:00 | 4361 | 4609 | 5007 | 5456
2030-12-06 06:00 | 5155 | 5289 | 5746 | 6261
2030-12-06 07:00 | 5745 | 5946 | 6460 | 7039
2030-12-06 08:00 | 5744 | 6118 | 6647 | 7242
2030-12-06 09:00 | 5685 | 6010 | 6530 | 7115
2030-12-06 10:00 | 5491 | 5853 | 6360 | 6929
2030-12-06 11:00 | 5580 | 5816 | 6319 | 6885
2030-12-06 12:00 | 5506 | 5731 | 6226 | 6784
2030-12-06 13:00 | 5327 | 5657 | 6147 | 6697
2030-12-06 14:00 | 5406 | 5712 | 6206 | 6762
2030-12-06 15:00 | 5440 | 5797 | 6298 | 6862
2030-12-06 16:00 | 5264 | 5842 | 6347 | 6916
2030-12-06 17:00 | 5219 | 5842 | 6348 | 6916
2030-12-06 18:00 | 5125 | 5765 | 6263 | 6824
2030-12-06 19:00 | 5014 | 5653 | 6142 | 6692
2030-12-06 20:00 | 4980 | 5543 | 6023 | 6562
2030-12-06 21:00 | 5012 | 5534 | 6013 | 6552
2030-12-06 22:00 | 4831 | 5211 | 5662 | 6169
2030-12-06 23:00 | 4542 | 4882 | 5304 | 5779
2030-12-07 | 4175 | 4488 | 4876 | 5312
2030-12-07 01:00 | 3917 | 4217 | 4581 | 4992
2030-12-07 02:00 | 3802 | 4095 | 4449 | 4847
2030-12-07 03:00 | 3708 | 4004 | 4350 | 4740
2030-12-07 04:00 | 3732 | 4026 | 4375 | 4766
2030-12-07 05:00 | 3925 | 4235 | 4601 | 5013
2030-12-07 06:00 | 4319 | 4529 | 4921 | 5362
2030-12-07 07:00 | 4943 | 4874 | 5296 | 5770
2030-12-07 08:00 | 5002 | 5224 | 5676 | 6185
2030-12-07 09:00 | 5130 | 5393 | 5860 | 6385
2030-12-07 10:00 | 5077 | 5346 | 5809 | 6329
2030-12-07 11:00 | 5075 | 5251 | 5705 | 6216
2030-12-07 12:00 | 4987 | 5112 | 5554 | 6051
2030-12-07 13:00 | 4887 | 5008 | 5441 | 5929
2030-12-07 14:00 | 4881 | 5025 | 5460 | 5949
2030-12-07 15:00 | 5091 | 5102 | 5543 | 6039
2030-12-07 16:00 | 5187 | 5191 | 5640 | 6146
2030-12-07 17:00 | 5308 | 5320 | 5780 | 6297
2030-12-07 18:00 | 5147 | 5314 | 5773 | 6290
2030-12-07 19:00 | 4838 | 5202 | 5652 | 6158
2030-12-07 20:00 | 4785 | 5158 | 5604 | 6106
2030-12-07 21:00 | 4787 | 5164 | 5610 | 6113
2030-12-07 22:00 | 4535 | 4888 | 5311 | 5786
2030-12-07 23:00 | 4284 | 4606 | 5004 | 5453
2030-12-08 | 4016 | 4267 | 4636 | 5051
2030-12-08 01:00 | 3800 | 4035 | 4384 | 4776
2030-12-08 02:00 | 3663 | 3906 | 4244 | 4624
2030-12-08 03:00 | 3576 | 3820 | 4151 | 4522
2030-12-08 04:00 | 3572 | 3838 | 4170 | 4543
2030-12-08 05:00 | 3878 | 4021 | 4369 | 4760
2030-12-08 06:00 | 4368 | 4257 | 4626 | 5040
2030-12-08 07:00 | 4700 | 4545 | 4938 | 5380
2030-12-08 08:00 | 4926 | 4936 | 5363 | 5843
2030-12-08 09:00 | 5051 | 5190 | 5639 | 6144
2030-12-08 10:00 | 5099 | 5212 | 5662 | 6169
2030-12-08 11:00 | 5109 | 5199 | 5649 | 6155
2030-12-08 12:00 | 5149 | 5169 | 5616 | 6119
2030-12-08 13:00 | 4957 | 5080 | 5520 | 6014
2030-12-08 14:00 | 4914 | 5070 | 5508 | 6001
2030-12-08 15:00 | 5006 | 5164 | 5610 | 6113
2030-12-08 16:00 | 5098 | 5278 | 5734 | 6247
2030-12-08 17:00 | 5293 | 5478 | 5952 | 6485
2030-12-08 18:00 | 5210 | 5537 | 6016 | 6554
2030-12-08 19:00 | 4980 | 5432 | 5902 | 6430
2030-12-08 20:00 | 4907 | 5356 | 5819 | 6340
2030-12-08 21:00 | 4838 | 5270 | 5726 | 6239
2030-12-08 22:00 | 4473 | 4852 | 5272 | 5744
2030-12-08 23:00 | 4155 | 4507 | 4897 | 5336
2030-12-09 | 3865 | 4174 | 4535 | 4941
2030-12-09 01:00 | 3700 | 3978 | 4322 | 4709
2030-12-09 02:00 | 3605 | 3870 | 4205 | 4581
2030-12-09 03:00 | 3559 | 3834 | 4165 | 4538
2030-12-09 04:00 | 3640 | 3930 | 4270 | 4652
2030-12-09 05:00 | 4133 | 4339 | 4714 | 5136
2030-12-09 06:00 | 4961 | 5031 | 5466 | 5956
2030-12-09 07:00 | 5615 | 5746 | 6242 | 6801
2030-12-09 08:00 | 5836 | 5957 | 6472 | 7052
2030-12-09 09:00 | 5942 | 5962 | 6477 | 7057
2030-12-09 10:00 | 5863 | 5892 | 6401 | 6975
2030-12-09 11:00 | 5882 | 5917 | 6428 | 7004
2030-12-09 12:00 | 5877 | 5902 | 6412 | 6987
2030-12-09 13:00 | 5812 | 5888 | 6398 | 6970
2030-12-09 14:00 | 5773 | 5927 | 6440 | 7016
2030-12-09 15:00 | 5754 | 5991 | 6509 | 7092
2030-12-09 16:00 | 6056 | 6112 | 6640 | 7235
2030-12-09 17:00 | 6117 | 6194 | 6729 | 7332
2030-12-09 18:00 | 5830 | 6113 | 6642 | 7237
2030-12-09 19:00 | 5348 | 5862 | 6369 | 6939
2030-12-09 20:00 | 5098 | 5678 | 6169 | 6722
2030-12-09 21:00 | 5000 | 5577 | 6059 | 6602
2030-12-09 22:00 | 4586 | 5150 | 5595 | 6097
2030-12-09 23:00 | 4292 | 4796 | 5210 | 5677
2030-12-10 | 4125 | 4463 | 4849 | 5284
2030-12-10 01:00 | 4000 | 4260 | 4628 | 5043
2030-12-10 02:00 | 3836 | 4121 | 4477 | 4878
2030-12-10 03:00 | 3785 | 4058 | 4409 | 4803
2030-12-10 04:00 | 3853 | 4124 | 4480 | 4882
2030-12-10 05:00 | 4355 | 4552 | 4946 | 5389
2030-12-10 06:00 | 5103 | 5285 | 5742 | 6256
2030-12-10 07:00 | 5658 | 5891 | 6401 | 6974
2030-12-10 08:00 | 5878 | 6034 | 6556 | 7143
2030-12-10 09:00 | 5899 | 5924 | 6437 | 7013
2030-12-10 10:00 | 5790 | 5860 | 6366 | 6936
2030-12-10 11:00 | 5896 | 5875 | 6383 | 6955
2030-12-10 12:00 | 5815 | 5798 | 6299 | 6863
2030-12-10 13:00 | 5753 | 5780 | 6280 | 6842
2030-12-10 14:00 | 5775 | 5804 | 6305 | 6870
2030-12-10 15:00 | 5851 | 5909 | 6420 | 6994
2030-12-10 16:00 | 5849 | 5978 | 6495 | 7076
2030-12-10 17:00 | 5826 | 6016 | 6537 | 7122
2030-12-10 18:00 | 5638 | 5959 | 6474 | 7054
2030-12-10 19:00 | 5304 | 5814 | 6317 | 6883
2030-12-10 20:00 | 5159 | 5683 | 6174 | 6727
2030-12-10 21:00 | 5145 | 5682 | 6174 | 6726
2030-12-10 22:00 | 4795 | 5262 | 5717 | 6229
2030-12-10 23:00 | 4560 | 4870 | 5291 | 5764
2030-12-11 | 4181 | 4473 | 4860 | 5295
2030-12-11 01:00 | 3921 | 4253 | 4621 | 5034
2030-12-11 02:00 | 3772 | 4122 | 4478 | 4879
2030-12-11 03:00 | 3699 | 4045 | 4395 | 4789
2030-12-11 04:00 | 3809 | 4129 | 4486 | 4888
2030-12-11 05:00 | 4207 | 4578 | 4974 | 5419
2030-12-11 06:00 | 4881 | 5289 | 5746 | 6261
2030-12-11 07:00 | 5521 | 5983 | 6500 | 7083
2030-12-11 08:00 | 5632 | 6102 | 6630 | 7224
2030-12-11 09:00 | 5560 | 5966 | 6482 | 7063
2030-12-11 10:00 | 5513 | 5872 | 6380 | 6952
2030-12-11 11:00 | 5533 | 5894 | 6404 | 6978
2030-12-11 12:00 | 5571 | 5851 | 6358 | 6927
2030-12-11 13:00 | 5554 | 5836 | 6341 | 6909
2030-12-11 14:00 | 5614 | 5850 | 6356 | 6925
2030-12-11 15:00 | 5783 | 5933 | 6446 | 7023
2030-12-11 16:00 | 5808 | 6063 | 6587 | 7177
2030-12-11 17:00 | 5665 | 6131 | 6661 | 7258
2030-12-11 18:00 | 5597 | 6086 | 6612 | 7205
2030-12-11 19:00 | 5371 | 5959 | 6475 | 7054
2030-12-11 20:00 | 5228 | 5831 | 6335 | 6902
2030-12-11 21:00 | 5203 | 5807 | 6309 | 6874
2030-12-11 22:00 | 4833 | 5345 | 5808 | 6328
2030-12-11 23:00 | 4467 | 4949 | 5377 | 5858
2030-12-12 | 4065 | 4567 | 4962 | 5407
2030-12-12 01:00 | 3941 | 4369 | 4747 | 5173
2030-12-12 02:00 | 3798 | 4235 | 4601 | 5013
2030-12-12 03:00 | 3756 | 4180 | 4541 | 4948
2030-12-12 04:00 | 3784 | 4262 | 4630 | 5045
2030-12-12 05:00 | 4163 | 4644 | 5045 | 5497
2030-12-12 06:00 | 4839 | 5299 | 5757 | 6273
2030-12-12 07:00 | 5506 | 5959 | 6474 | 7054
2030-12-12 08:00 | 5507 | 6135 | 6666 | 7263
2030-12-12 09:00 | 5265 | 6029 | 6551 | 7137
2030-12-12 10:00 | 5378 | 5964 | 6480 | 7060
2030-12-12 11:00 | 5237 | 5974 | 6491 | 7072
2030-12-12 12:00 | 5306 | 5910 | 6421 | 6996
2030-12-12 13:00 | 5253 | 5864 | 6371 | 6942
2030-12-12 14:00 | 5255 | 5815 | 6318 | 6884
2030-12-12 15:00 | 5342 | 5953 | 6468 | 7047
2030-12-12 16:00 | 5469 | 6039 | 6562 | 7149
2030-12-12 17:00 | 5430 | 6110 | 6639 | 7233
2030-12-12 18:00 | 5279 | 6086 | 6612 | 7205
2030-12-12 19:00 | 5050 | 5938 | 6451 | 7029
2030-12-12 20:00 | 4872 | 5766 | 6265 | 6826
2030-12-12 21:00 | 4829 | 5733 | 6229 | 6787
2030-12-12 22:00 | 4573 | 5331 | 5792 | 6310
2030-12-12 23:00 | 4284 | 4922 | 5348 | 5827
2030-12-13 | 4012 | 4541 | 4934 | 5376
2030-12-13 01:00 | 3859 | 4305 | 4678 | 5097
2030-12-13 02:00 | 3766 | 4178 | 4539 | 4945
2030-12-13 03:00 | 3734 | 4133 | 4490 | 4892
2030-12-13 04:00 | 3858 | 4199 | 4562 | 4971
2030-12-13 05:00 | 4278 | 4583 | 4980 | 5425
2030-12-13 06:00 | 4979 | 5261 | 5716 | 6228
2030-12-13 07:00 | 5621 | 5926 | 6439 | 7015
2030-12-13 08:00 | 5830 | 6140 | 6671 | 7268
2030-12-13 09:00 | 5755 | 6065 | 6589 | 7179
2030-12-13 10:00 | 5634 | 5957 | 6472 | 7051
2030-12-13 11:00 | 5554 | 5855 | 6362 | 6931
2030-12-13 12:00 | 5485 | 5792 | 6293 | 6857
2030-12-13 13:00 | 5475 | 5772 | 6271 | 6833
2030-12-13 14:00 | 5468 | 5782 | 6282 | 6845
2030-12-13 15:00 | 5418 | 5851 | 6357 | 6926
2030-12-13 16:00 | 5464 | 5887 | 6396 | 6969
2030-12-13 17:00 | 5472 | 5947 | 6462 | 7040
2030-12-13 18:00 | 5410 | 5912 | 6423 | 6999
2030-12-13 19:00 | 5194 | 5722 | 6216 | 6773
2030-12-13 20:00 | 5090 | 5582 | 6065 | 6608
2030-12-13 21:00 | 5077 | 5568 | 6050 | 6591
2030-12-13 22:00 | 4879 | 5238 | 5691 | 6200
2030-12-13 23:00 | 4609 | 4901 | 5324 | 5801
2030-12-14 | 4263 | 4554 | 4948 | 5391
2030-12-14 01:00 | 3993 | 4293 | 4664 | 5082
2030-12-14 02:00 | 3841 | 4137 | 4495 | 4897
2030-12-14 03:00 | 3765 | 4049 | 4399 | 4793
2030-12-14 04:00 | 3786 | 4069 | 4421 | 4817
2030-12-14 05:00 | 3981 | 4282 | 4653 | 5069
2030-12-14 06:00 | 4247 | 4547 | 4941 | 5383
2030-12-14 07:00 | 4602 | 4933 | 5360 | 5840
2030-12-14 08:00 | 5007 | 5290 | 5747 | 6262
2030-12-14 09:00 | 5238 | 5481 | 5955 | 6488
2030-12-14 10:00 | 5246 | 5469 | 5941 | 6474
2030-12-14 11:00 | 5198 | 5416 | 5885 | 6412
2030-12-14 12:00 | 5136 | 5331 | 5792 | 6311
2030-12-14 13:00 | 5082 | 5303 | 5761 | 6277
2030-12-14 14:00 | 5134 | 5351 | 5814 | 6334
2030-12-14 15:00 | 5187 | 5420 | 5889 | 6416
2030-12-14 16:00 | 5290 | 5548 | 6028 | 6568
2030-12-14 17:00 | 5259 | 5657 | 6146 | 6696
2030-12-14 18:00 | 5220 | 5683 | 6175 | 6728
2030-12-14 19:00 | 5051 | 5552 | 6033 | 6573
2030-12-14 20:00 | 4852 | 5348 | 5810 | 6331
2030-12-14 21:00 | 4849 | 5365 | 5829 | 6351
2030-12-14 22:00 | 4602 | 5082 | 5521 | 6016
2030-12-14 23:00 | 4420 | 4788 | 5202 | 5668
2030-12-15 | 4090 | 4444 | 4829 | 5261
2030-12-15 01:00 | 3851 | 4182 | 4543 | 4950
2030-12-15 02:00 | 3720 | 4049 | 4400 | 4794
2030-12-15 03:00 | 3648 | 3963 | 4305 | 4691
2030-12-15 04:00 | 3702 | 3977 | 4321 | 4708
2030-12-15 05:00 | 3795 | 4157 | 4516 | 4921
2030-12-15 06:00 | 4034 | 4380 | 4759 | 5185
2030-12-15 07:00 | 4434 | 4696 | 5102 | 5559
2030-12-15 08:00 | 4640 | 5007 | 5441 | 5928
2030-12-15 09:00 | 4890 | 5207 | 5657 | 6164
2030-12-15 10:00 | 5052 | 5229 | 5681 | 6190
2030-12-15 11:00 | 5018 | 5206 | 5656 | 6163
2030-12-15 12:00 | 5094 | 5202 | 5652 | 6159
2030-12-15 13:00 | 4976 | 5160 | 5607 | 6109
2030-12-15 14:00 | 4970 | 5193 | 5642 | 6148
2030-12-15 15:00 | 5089 | 5315 | 5774 | 6292
2030-12-15 16:00 | 5281 | 5497 | 5972 | 6507
2030-12-15 17:00 | 5527 | 5684 | 6176 | 6729
2030-12-15 18:00 | 5311 | 5779 | 6279 | 6841
2030-12-15 19:00 | 5094 | 5665 | 6155 | 6706
2030-12-15 20:00 | 4970 | 5529 | 6007 | 6545
2030-12-15 21:00 | 4932 | 5532 | 6011 | 6549
2030-12-15 22:00 | 4574 | 5141 | 5586 | 6086
2030-12-15 23:00 | 4190 | 4743 | 5154 | 5615
2030-12-16 | 3921 | 4391 | 4771 | 5199
2030-12-16 01:00 | 3685 | 4144 | 4502 | 4905
2030-12-16 02:00 | 3571 | 4034 | 4382 | 4775
2030-12-16 03:00 | 3514 | 3992 | 4338 | 4726
2030-12-16 04:00 | 3583 | 4069 | 4421 | 4817
2030-12-16 05:00 | 4083 | 4496 | 4885 | 5322
2030-12-16 06:00 | 4904 | 5190 | 5639 | 6144
2030-12-16 07:00 | 5612 | 5860 | 6366 | 6937
2030-12-16 08:00 | 5898 | 6125 | 6655 | 7250
2030-12-16 09:00 | 5929 | 6137 | 6668 | 7265
2030-12-16 10:00 | 5894 | 6096 | 6623 | 7216
2030-12-16 11:00 | 5861 | 6131 | 6661 | 7258
2030-12-16 12:00 | 5757 | 6111 | 6639 | 7234
2030-12-16 13:00 | 5655 | 6044 | 6567 | 7155
2030-12-16 14:00 | 5799 | 6022 | 6543 | 7128
2030-12-16 15:00 | 5705 | 6110 | 6639 | 7233
2030-12-16 16:00 | 5728 | 6123 | 6652 | 7248
2030-12-16 17:00 | 5498 | 6144 | 6675 | 7273
2030-12-16 18:00 | 5321 | 6043 | 6565 | 7153
2030-12-16 19:00 | 5163 | 5843 | 6348 | 6916
2030-12-16 20:00 | 5105 | 5689 | 6181 | 6734
2030-12-16 21:00 | 5108 | 5659 | 6148 | 6699
2030-12-16 22:00 | 4725 | 5203 | 5653 | 6159
2030-12-16 23:00 | 4552 | 4849 | 5269 | 5741
2030-12-17 | 4312 | 4467 | 4853 | 5287
2030-12-17 01:00 | 4098 | 4217 | 4581 | 4992
2030-12-17 02:00 | 4000 | 4095 | 4450 | 4848
2030-12-17 03:00 | 3791 | 4041 | 4390 | 4784
2030-12-17 04:00 | 3847 | 4116 | 4472 | 4872
2030-12-17 05:00 | 4292 | 4525 | 4916 | 5356
2030-12-17 06:00 | 5022 | 5185 | 5634 | 6138
2030-12-17 07:00 | 5785 | 5858 | 6365 | 6935
2030-12-17 08:00 | 5988 | 6024 | 6545 | 7131
2030-12-17 09:00 | 5791 | 5905 | 6416 | 6991
2030-12-17 10:00 | 5718 | 5822 | 6326 | 6892
2030-12-17 11:00 | 5606 | 5758 | 6256 | 6816
2030-12-17 12:00 | 5700 | 5736 | 6232 | 6790
2030-12-17 13:00 | 5633 | 5658 | 6148 | 6698
2030-12-17 14:00 | 5564 | 5637 | 6124 | 6673
2030-12-17 15:00 | 5420 | 5710 | 6204 | 6760
2030-12-17 16:00 | 5579 | 5779 | 6279 | 6841
2030-12-17 17:00 | 5540 | 5856 | 6363 | 6932
2030-12-17 18:00 | 5442 | 5823 | 6327 | 6893
2030-12-17 19:00 | 5199 | 5705 | 6199 | 6754
2030-12-17 20:00 | 5078 | 5581 | 6064 | 6607
2030-12-17 21:00 | 5109 | 5608 | 6093 | 6639
2030-12-17 22:00 | 4768 | 5212 | 5662 | 6170
2030-12-17 23:00 | 4434 | 4832 | 5250 | 5720
2030-12-18 | 4063 | 4449 | 4834 | 5267
2030-12-18 01:00 | 3848 | 4223 | 4588 | 4999
2030-12-18 02:00 | 3723 | 4108 | 4463 | 4863
2030-12-18 03:00 | 3683 | 4053 | 4403 | 4797
2030-12-18 04:00 | 3756 | 4113 | 4468 | 4869
2030-12-18 05:00 | 4100 | 4501 | 4891 | 5329
2030-12-18 06:00 | 4733 | 5179 | 5627 | 6131
2030-12-18 07:00 | 5301 | 5792 | 6293 | 6857
2030-12-18 08:00 | 5438 | 5954 | 6469 | 7049
2030-12-18 09:00 | 5292 | 5763 | 6261 | 6822
2030-12-18 10:00 | 5285 | 5619 | 6105 | 6652
2030-12-18 11:00 | 5288 | 5589 | 6072 | 6616
2030-12-18 12:00 | 5239 | 5548 | 6028 | 6568
2030-12-18 13:00 | 5222 | 5493 | 5968 | 6502
2030-12-18 14:00 | 5175 | 5502 | 5978 | 6513
2030-12-18 15:00 | 5218 | 5614 | 6099 | 6645
2030-12-18 16:00 | 5224 | 5688 | 6179 | 6733
2030-12-18 17:00 | 5263 | 5786 | 6287 | 6850
2030-12-18 18:00 | 5234 | 5764 | 6262 | 6823
2030-12-18 19:00 | 5146 | 5675 | 6166 | 6718
2030-12-18 20:00 | 5063 | 5577 | 6059 | 6601
2030-12-18 21:00 | 5123 | 5646 | 6134 | 6684
2030-12-18 22:00 | 4760 | 5230 | 5682 | 6191
2030-12-18 23:00 | 4398 | 4812 | 5228 | 5697
2030-12-19 | 4036 | 4419 | 4801 | 5231
2030-12-19 01:00 | 3799 | 4159 | 4519 | 4924
2030-12-19 02:00 | 3675 | 4036 | 4385 | 4778
2030-12-19 03:00 | 3594 | 3961 | 4303 | 4689
2030-12-19 04:00 | 3699 | 4041 | 4391 | 4784
2030-12-19 05:00 | 4038 | 4416 | 4798 | 5228
2030-12-19 06:00 | 4658 | 5021 | 5455 | 5943
2030-12-19 07:00 | 5285 | 5680 | 6171 | 6723
2030-12-19 08:00 | 5492 | 5926 | 6439 | 7015
2030-12-19 09:00 | 5415 | 5869 | 6376 | 6947
2030-12-19 10:00 | 5457 | 5747 | 6244 | 6803
2030-12-19 11:00 | 5470 | 5751 | 6249 | 6808
2030-12-19 12:00 | 5443 | 5686 | 6178 | 6731
2030-12-19 13:00 | 5414 | 5640 | 6128 | 6677
2030-12-19 14:00 | 5381 | 5603 | 6087 | 6633
2030-12-19 15:00 | 5503 | 5735 | 6231 | 6788
2030-12-19 16:00 | 5563 | 5798 | 6299 | 6863
2030-12-19 17:00 | 5502 | 5873 | 6381 | 6953
2030-12-19 18:00 | 5438 | 5875 | 6384 | 6955
2030-12-19 19:00 | 5265 | 5752 | 6249 | 6809
2030-12-19 20:00 | 5131 | 5586 | 6069 | 6612
2030-12-19 21:00 | 5112 | 5583 | 6065 | 6609
2030-12-19 22:00 | 4701 | 5140 | 5584 | 6085
2030-12-19 23:00 | 4346 | 4752 | 5163 | 5626
2030-12-20 | 3999 | 4354 | 4731 | 5154
2030-12-20 01:00 | 3786 | 4111 | 4467 | 4867
2030-12-20 02:00 | 3663 | 3964 | 4307 | 4693
2030-12-20 03:00 | 3607 | 3904 | 4241 | 4621
2030-12-20 04:00 | 3625 | 3938 | 4278 | 4661
2030-12-20 05:00 | 3935 | 4287 | 4658 | 5075
2030-12-20 06:00 | 4440 | 4844 | 5263 | 5734
2030-12-20 07:00 | 4928 | 5402 | 5869 | 6394
2030-12-20 08:00 | 5109 | 5668 | 6158 | 6709
2030-12-20 09:00 | 5149 | 5660 | 6149 | 6700
2030-12-20 10:00 | 5058 | 5570 | 6052 | 6594
2030-12-20 11:00 | 5017 | 5532 | 6011 | 6549
2030-12-20 12:00 | 4954 | 5418 | 5887 | 6414
2030-12-20 13:00 | 4932 | 5384 | 5850 | 6374
2030-12-20 14:00 | 4890 | 5349 | 5812 | 6332
2030-12-20 15:00 | 4943 | 5427 | 5897 | 6425
2030-12-20 16:00 | 4925 | 5469 | 5942 | 6475
2030-12-20 17:00 | 4843 | 5497 | 5973 | 6508
2030-12-20 18:00 | 4826 | 5430 | 5899 | 6428
2030-12-20 19:00 | 4674 | 5298 | 5756 | 6272
2030-12-20 20:00 | 4600 | 5166 | 5612 | 6115
2030-12-20 21:00 | 4586 | 5161 | 5607 | 6109
2030-12-20 22:00 | 4300 | 4871 | 5292 | 5766
2030-12-20 23:00 | 4013 | 4556 | 4950 | 5393
2030-12-21 | 3713 | 4170 | 4531 | 4936
2030-12-21 01:00 | 3466 | 3909 | 4247 | 4628
2030-12-21 02:00 | 3330 | 3764 | 4090 | 4456
2030-12-21 03:00 | 3290 | 3688 | 4007 | 4366
2030-12-21 04:00 | 3308 | 3691 | 4010 | 4369
2030-12-21 05:00 | 3517 | 3891 | 4228 | 4607
2030-12-21 06:00 | 3873 | 4179 | 4540 | 4947
2030-12-21 07:00 | 4273 | 4519 | 4910 | 5350
2030-12-21 08:00 | 4653 | 4906 | 5330 | 5807
2030-12-21 09:00 | 4814 | 5111 | 5553 | 6050
2030-12-21 10:00 | 4981 | 5083 | 5522 | 6017
2030-12-21 11:00 | 4857 | 5029 | 5464 | 5953
2030-12-21 12:00 | 4761 | 4941 | 5369 | 5849
2030-12-21 13:00 | 4697 | 4862 | 5282 | 5755
2030-12-21 14:00 | 4649 | 4753 | 5164 | 5626
2030-12-21 15:00 | 4922 | 4737 | 5146 | 5607
2030-12-21 16:00 | 5134 | 4836 | 5254 | 5725
2030-12-21 17:00 | 5074 | 5097 | 5538 | 6034
2030-12-21 18:00 | 4747 | 5137 | 5581 | 6081
2030-12-21 19:00 | 4581 | 4990 | 5422 | 5907
2030-12-21 20:00 | 4471 | 4855 | 5275 | 5748
2030-12-21 21:00 | 4423 | 4886 | 5308 | 5783
2030-12-21 22:00 | 4262 | 4610 | 5009 | 5457
2030-12-21 23:00 | 3976 | 4302 | 4674 | 5093
2030-12-22 | 3653 | 3947 | 4288 | 4672
2030-12-22 01:00 | 3459 | 3723 | 4045 | 4407
2030-12-22 02:00 | 3357 | 3604 | 3915 | 4266
2030-12-22 03:00 | 3302 | 3525 | 3830 | 4173
2030-12-22 04:00 | 3288 | 3531 | 3837 | 4180
2030-12-22 05:00 | 3527 | 3680 | 3998 | 4356
2030-12-22 06:00 | 3942 | 3901 | 4239 | 4618
2030-12-22 07:00 | 4312 | 4233 | 4599 | 5011
2030-12-22 08:00 | 4648 | 4618 | 5018 | 5467
2030-12-22 09:00 | 4777 | 4804 | 5220 | 5687
2030-12-22 10:00 | 4712 | 4759 | 5171 | 5634
2030-12-22 11:00 | 4741 | 4740 | 5150 | 5611
2030-12-22 12:00 | 4674 | 4694 | 5100 | 5557
2030-12-22 13:00 | 4628 | 4654 | 5056 | 5509
2030-12-22 14:00 | 4651 | 4640 | 5041 | 5493
2030-12-22 15:00 | 4779 | 4770 | 5182 | 5646
2030-12-22 16:00 | 4871 | 4870 | 5291 | 5765
2030-12-22 17:00 | 4914 | 4986 | 5417 | 5903
2030-12-22 18:00 | 4808 | 5009 | 5442 | 5929
2030-12-22 19:00 | 4420 | 4867 | 5288 | 5761
2030-12-22 20:00 | 4249 | 4749 | 5160 | 5622
2030-12-22 21:00 | 4291 | 4816 | 5232 | 5701
2030-12-22 22:00 | 4037 | 4528 | 4920 | 5360
2030-12-22 23:00 | 3753 | 4211 | 4575 | 4985
2030-12-23 | 3534 | 3901 | 4239 | 4618
2030-12-23 01:00 | 3247 | 3670 | 3988 | 4345
2030-12-23 02:00 | 3147 | 3546 | 3853 | 4198
2030-12-23 03:00 | 3140 | 3477 | 3778 | 4116
2030-12-23 04:00 | 3212 | 3513 | 3817 | 4159
2030-12-23 05:00 | 3533 | 3808 | 4138 | 4508
2030-12-23 06:00 | 4181 | 4233 | 4599 | 5011
2030-12-23 07:00 | 4700 | 4684 | 5089 | 5545
2030-12-23 08:00 | 4989 | 4963 | 5392 | 5875
2030-12-23 09:00 | 5107 | 5079 | 5518 | 6012
2030-12-23 10:00 | 4961 | 5035 | 5470 | 5960
2030-12-23 11:00 | 5049 | 5027 | 5462 | 5951
2030-12-23 12:00 | 5083 | 4975 | 5405 | 5889
2030-12-23 13:00 | 5007 | 4883 | 5306 | 5781
2030-12-23 14:00 | 5050 | 4951 | 5379 | 5861
2030-12-23 15:00 | 5086 | 5049 | 5486 | 5977
2030-12-23 16:00 | 5124 | 5137 | 5582 | 6082
2030-12-23 17:00 | 5108 | 5254 | 5708 | 6219
2030-12-23 18:00 | 5006 | 5243 | 5697 | 6207
2030-12-23 19:00 | 4731 | 5086 | 5526 | 6021
2030-12-23 20:00 | 4598 | 4961 | 5390 | 5873
2030-12-23 21:00 | 4624 | 4998 | 5430 | 5917
2030-12-23 22:00 | 4368 | 4684 | 5089 | 5545
2030-12-23 23:00 | 4138 | 4397 | 4777 | 5205
2030-12-24 | 3811 | 4027 | 4376 | 4768
2030-12-24 01:00 | 3614 | 3814 | 4144 | 4515
2030-12-24 02:00 | 3504 | 3686 | 4005 | 4364
2030-12-24 03:00 | 3399 | 3589 | 3899 | 4249
2030-12-24 04:00 | 3417 | 3611 | 3923 | 4274
2030-12-24 05:00 | 3670 | 3872 | 4207 | 4584
2030-12-24 06:00 | 4106 | 4261 | 4630 | 5045
2030-12-24 07:00 | 4631 | 4709 | 5116 | 5574
2030-12-24 08:00 | 5060 | 5045 | 5482 | 5973
2030-12-24 09:00 | 5215 | 5177 | 5625 | 6128
2030-12-24 10:00 | 5211 | 5177 | 5624 | 6128
2030-12-24 11:00 | 5155 | 5120 | 5563 | 6061
2030-12-24 12:00 | 5061 | 5028 | 5463 | 5953
2030-12-24 13:00 | 4957 | 4944 | 5372 | 5853
2030-12-24 14:00 | 4840 | 4951 | 5379 | 5861
2030-12-24 15:00 | 4732 | 5008 | 5442 | 5929
2030-12-24 16:00 | 4824 | 5106 | 5548 | 6045
2030-12-24 17:00 | 4885 | 5163 | 5609 | 6111
2030-12-24 18:00 | 4820 | 5089 | 5529 | 6024
2030-12-24 19:00 | 4590 | 4967 | 5397 | 5880
2030-12-24 20:00 | 4454 | 4843 | 5262 | 5733
2030-12-24 21:00 | 4484 | 4898 | 5321 | 5798
2030-12-24 22:00 | 4209 | 4611 | 5010 | 5458
2030-12-24 23:00 | 3938 | 4300 | 4672 | 5091
2030-12-25 | 3624 | 3942 | 4283 | 4667
2030-12-25 01:00 | 3411 | 3728 | 4050 | 4413
2030-12-25 02:00 | 3292 | 3594 | 3905 | 4255
2030-12-25 03:00 | 3207 | 3500 | 3803 | 4144
2030-12-25 04:00 | 3202 | 3500 | 3803 | 4143
2030-12-25 05:00 | 3433 | 3647 | 3962 | 4317
2030-12-25 06:00 | 3749 | 3904 | 4242 | 4622
2030-12-25 07:00 | 4227 | 4281 | 4651 | 5068
2030-12-25 08:00 | 4575 | 4652 | 5055 | 5507
2030-12-25 09:00 | 4718 | 4836 | 5255 | 5725
2030-12-25 10:00 | 4766 | 4822 | 5239 | 5708
2030-12-25 11:00 | 4730 | 4752 | 5163 | 5625
2030-12-25 12:00 | 4619 | 4607 | 5006 | 5454
2030-12-25 13:00 | 4423 | 4394 | 4774 | 5202
2030-12-25 14:00 | 4355 | 4325 | 4699 | 5120
2030-12-25 15:00 | 4327 | 4378 | 4756 | 5182
2030-12-25 16:00 | 4340 | 4408 | 4790 | 5219
2030-12-25 17:00 | 4299 | 4409 | 4791 | 5220
2030-12-25 18:00 | 4080 | 4287 | 4657 | 5074
2030-12-25 19:00 | 3987 | 4352 | 4729 | 5152
2030-12-25 20:00 | 3927 | 4350 | 4726 | 5149
2030-12-25 21:00 | 4029 | 4432 | 4815 | 5247
2030-12-25 22:00 | 3814 | 4230 | 4596 | 5007
2030-12-25 23:00 | 3630 | 4017 | 4365 | 4755
2030-12-26 | 3402 | 3752 | 4076 | 4441
2030-12-26 01:00 | 3278 | 3570 | 3879 | 4226
2030-12-26 02:00 | 3183 | 3471 | 3771 | 4109
2030-12-26 03:00 | 3141 | 3418 | 3714 | 4046
2030-12-26 04:00 | 3161 | 3446 | 3744 | 4079
2030-12-26 05:00 | 3302 | 3610 | 3922 | 4274
2030-12-26 06:00 | 3601 | 3835 | 4166 | 4539
2030-12-26 07:00 | 3976 | 4109 | 4465 | 4865
2030-12-26 08:00 | 4423 | 4443 | 4828 | 5260
2030-12-26 09:00 | 4760 | 4672 | 5076 | 5531
2030-12-26 10:00 | 4836 | 4713 | 5121 | 5579
2030-12-26 11:00 | 4732 | 4616 | 5016 | 5465
2030-12-26 12:00 | 4660 | 4567 | 4962 | 5406
2030-12-26 13:00 | 4525 | 4435 | 4818 | 5250
2030-12-26 14:00 | 4483 | 4462 | 4848 | 5282
2030-12-26 15:00 | 4566 | 4526 | 4917 | 5358
2030-12-26 16:00 | 4600 | 4563 | 4958 | 5402
2030-12-26 17:00 | 4650 | 4619 | 5018 | 5467
2030-12-26 18:00 | 4563 | 4660 | 5063 | 5517
2030-12-26 19:00 | 4233 | 4594 | 4992 | 5439
2030-12-26 20:00 | 4116 | 4555 | 4948 | 5392
2030-12-26 21:00 | 4153 | 4598 | 4995 | 5443
2030-12-26 22:00 | 3919 | 4325 | 4699 | 5120
2030-12-26 23:00 | 3697 | 4075 | 4428 | 4824
2030-12-27 | 3454 | 3771 | 4097 | 4464
2030-12-27 01:00 | 3266 | 3589 | 3899 | 4249
2030-12-27 02:00 | 3164 | 3488 | 3790 | 4129
2030-12-27 03:00 | 3139 | 3438 | 3735 | 4070
2030-12-27 04:00 | 3227 | 3475 | 3776 | 4114
2030-12-27 05:00 | 3458 | 3695 | 4015 | 4374
2030-12-27 06:00 | 3785 | 4004 | 4350 | 4740
2030-12-27 07:00 | 4464 | 4355 | 4732 | 5156
2030-12-27 08:00 | 4728 | 4697 | 5104 | 5561
2030-12-27 09:00 | 4932 | 4881 | 5303 | 5778
2030-12-27 10:00 | 4905 | 4862 | 5283 | 5756
2030-12-27 11:00 | 4794 | 4798 | 5213 | 5680
2030-12-27 12:00 | 4696 | 4679 | 5083 | 5538
2030-12-27 13:00 | 4572 | 4511 | 4901 | 5340
2030-12-27 14:00 | 4473 | 4475 | 4862 | 5297
2030-12-27 15:00 | 4478 | 4535 | 4927 | 5368
2030-12-27 16:00 | 4417 | 4617 | 5016 | 5466
2030-12-27 17:00 | 4476 | 4711 | 5119 | 5577
2030-12-27 18:00 | 4419 | 4745 | 5156 | 5617
2030-12-27 19:00 | 4291 | 4675 | 5079 | 5534
2030-12-27 20:00 | 4227 | 4617 | 5016 | 5465
2030-12-27 21:00 | 4307 | 4691 | 5097 | 5553
2030-12-27 22:00 | 4081 | 4449 | 4834 | 5266
2030-12-27 23:00 | 3828 | 4152 | 4511 | 4915
2030-12-28 | 3505 | 3830 | 4161 | 4534
2030-12-28 01:00 | 3304 | 3613 | 3926 | 4277
2030-12-28 02:00 | 3169 | 3480 | 3781 | 4120
2030-12-28 03:00 | 3104 | 3419 | 3715 | 4048
2030-12-28 04:00 | 3158 | 3418 | 3714 | 4047
2030-12-28 05:00 | 3380 | 3577 | 3887 | 4235
2030-12-28 06:00 | 3848 | 3819 | 4149 | 4521
2030-12-28 07:00 | 4139 | 4087 | 4440 | 4838
2030-12-28 08:00 | 4350 | 4349 | 4726 | 5149
2030-12-28 09:00 | 4490 | 4496 | 4885 | 5322
2030-12-28 10:00 | 4395 | 4463 | 4849 | 5283
2030-12-28 11:00 | 4369 | 4403 | 4784 | 5212
2030-12-28 12:00 | 4301 | 4356 | 4733 | 5157
2030-12-28 13:00 | 4135 | 4278 | 4648 | 5065
2030-12-28 14:00 | 4090 | 4275 | 4645 | 5061
2030-12-28 15:00 | 4112 | 4303 | 4675 | 5094
2030-12-28 16:00 | 4141 | 4429 | 4812 | 5243
2030-12-28 17:00 | 4251 | 4591 | 4988 | 5434
2030-12-28 18:00 | 4298 | 4677 | 5081 | 5536
2030-12-28 19:00 | 4139 | 4644 | 5046 | 5498
2030-12-28 20:00 | 4003 | 4561 | 4956 | 5400
2030-12-28 21:00 | 4032 | 4638 | 5039 | 5490
2030-12-28 22:00 | 3869 | 4382 | 4761 | 5188
2030-12-28 23:00 | 3637 | 4133 | 4490 | 4892
2030-12-29 | 3425 | 3820 | 4151 | 4523
2030-12-29 01:00 | 3261 | 3619 | 3932 | 4284
2030-12-29 02:00 | 3172 | 3515 | 3819 | 4161
2030-12-29 03:00 | 3119 | 3453 | 3751 | 4087
2030-12-29 04:00 | 3127 | 3457 | 3756 | 4092
2030-12-29 05:00 | 3290 | 3601 | 3912 | 4263
2030-12-29 06:00 | 3667 | 3793 | 4121 | 4491
2030-12-29 07:00 | 4062 | 4040 | 4389 | 4782
2030-12-29 08:00 | 4259 | 4312 | 4685 | 5105
2030-12-29 09:00 | 4362 | 4495 | 4884 | 5321
2030-12-29 10:00 | 4332 | 4499 | 4888 | 5326
2030-12-29 11:00 | 4259 | 4474 | 4861 | 5296
2030-12-29 12:00 | 4305 | 4452 | 4837 | 5270
2030-12-29 13:00 | 4175 | 4365 | 4743 | 5167
2030-12-29 14:00 | 4277 | 4408 | 4789 | 5218
2030-12-29 15:00 | 4212 | 4506 | 4896 | 5334
2030-12-29 16:00 | 4293 | 4648 | 5050 | 5503
2030-12-29 17:00 | 4391 | 4825 | 5242 | 5711
2030-12-29 18:00 | 4414 | 4852 | 5271 | 5743
2030-12-29 19:00 | 4354 | 4743 | 5153 | 5614
2030-12-29 20:00 | 4336 | 4641 | 5042 | 5494
2030-12-29 21:00 | 4379 | 4676 | 5080 | 5535
2030-12-29 22:00 | 4116 | 4369 | 4747 | 5172
2030-12-29 23:00 | 3876 | 4084 | 4437 | 4835
2030-12-30 | 3624 | 3798 | 4127 | 4496
2030-12-30 01:00 | 3449 | 3611 | 3923 | 4275
2030-12-30 02:00 | 3332 | 3484 | 3785 | 4124
2030-12-30 03:00 | 3282 | 3435 | 3732 | 4067
2030-12-30 04:00 | 3290 | 3463 | 3763 | 4100
2030-12-30 05:00 | 3492 | 3695 | 4014 | 4374
2030-12-30 06:00 | 3762 | 4009 | 4355 | 4746
2030-12-30 07:00 | 4112 | 4409 | 4790 | 5219
2030-12-30 08:00 | 4356 | 4752 | 5162 | 5625
2030-12-30 09:00 | 4464 | 4901 | 5325 | 5802
2030-12-30 10:00 | 4566 | 4945 | 5373 | 5854
2030-12-30 11:00 | 4606 | 4926 | 5352 | 5831
2030-12-30 12:00 | 4516 | 4860 | 5281 | 5753
2030-12-30 13:00 | 4411 | 4749 | 5160 | 5622
2030-12-30 14:00 | 4483 | 4837 | 5255 | 5726
2030-12-30 15:00 | 4524 | 4906 | 5330 | 5807
2030-12-30 16:00 | 4451 | 4918 | 5343 | 5822
2030-12-30 17:00 | 4487 | 4983 | 5414 | 5899
2030-12-30 18:00 | 4459 | 4941 | 5368 | 5849
2030-12-30 19:00 | 4406 | 4798 | 5213 | 5680
2030-12-30 20:00 | 4291 | 4687 | 5092 | 5548
2030-12-30 21:00 | 4358 | 4735 | 5144 | 5605
2030-12-30 22:00 | 4125 | 4438 | 4822 | 5254
2030-12-30 23:00 | 3864 | 4154 | 4513 | 4917
2030-12-31 | 3549 | 3819 | 4149 | 4521
2030-12-31 01:00 | 3376 | 3635 | 3949 | 4303
2030-12-31 02:00 | 3281 | 3533 | 3838 | 4182
2030-12-31 03:00 | 3227 | 3480 | 3781 | 4119
2030-12-31 04:00 | 3234 | 3510 | 3814 | 4156
2030-12-31 05:00 | 3428 | 3723 | 4045 | 4407
2030-12-31 06:00 | 3847 | 4048 | 4398 | 4792
2030-12-31 07:00 | 4222 | 4397 | 4777 | 5205
2030-12-31 08:00 | 4682 | 4736 | 5145 | 5606
2030-12-31 09:00 | 4899 | 4919 | 5345 | 5824
2030-12-31 10:00 | 4959 | 4959 | 5388 | 5871
2030-12-31 11:00 | 4927 | 4954 | 5383 | 5865
2030-12-31 12:00 | 4687 | 4873 | 5295 | 5769
2030-12-31 13:00 | 4756 | 4767 | 5180 | 5643
2030-12-31 14:00 | 4775 | 4745 | 5156 | 5617
2030-12-31 15:00 | 4795 | 4767 | 5179 | 5643
2030-12-31 16:00 | 4797 | 4811 | 5227 | 5696
2030-12-31 17:00 | 4743 | 4875 | 5297 | 5771
2030-12-31 18:00 | 4417 | 4765 | 5178 | 5641
2030-12-31 19:00 | 4026 | 4608 | 5007 | 5455
2030-12-31 20:00 | 3996 | 4491 | 4879 | 5316
2030-12-31 21:00 | 4019 | 4501 | 4891 | 5329
2030-12-31 22:00 | 3843 | 4295 | 4666 | 5084
2030-12-31 23:00 | 3717 | 4143 | 4501 | 4904

## 2030 Constraint
Date and Time | Hydro (MWh/h) | Geo (MWh/h) | OnWind (MWh/h) | Solar (MWh/h) | WoodC (MWh/h) | GasC (MWh/h) | Demand (MWh/h) | Supply (MWh/h)
2030-01-01 | 1675 | 1166 | 822 | 0 | 32 | 99 | 3992 | 3794 | 39477599.52
2030-01-01 01:00 | 1559 | 1172 | 786 | 0 | 31 | 101 | 3828 | 3649 | 46391125
2030-01-01 02:00 | 1527 | 1178 | 665 | 0 | 30 | 103 | 3656 | 3503 | 1.1751
2030-01-01 03:00 | 1498 | 1181 | 590 | 0 | 31 | 105 | 3564 | 3405
2030-01-01 04:00 | 1494 | 1185 | 561 | 0 | 28 | 103 | 3538 | 3371
2030-01-01 05:00 | 1580 | 1187 | 600 | 48 | 25 | 102 | 3656 | 3542
2030-01-01 06:00 | 1639 | 1189 | 736 | 199 | 23 | 100 | 3832 | 3886
2030-01-01 07:00 | 1910 | 1186 | 578 | 340 | 24 | 98 | 4051 | 4136
2030-01-01 08:00 | 2105 | 1181 | 542 | 500 | 28 | 100 | 4276 | 4456
2030-01-01 09:00 | 2270 | 1177 | 448 | 560 | 31 | 99 | 4447 | 4585
2030-01-01 10:00 | 2276 | 1175 | 537 | 565 | 28 | 101 | 4491 | 4682
2030-01-01 11:00 | 2319 | 1174 | 497 | 576 | 28 | 99 | 4502 | 4693
2030-01-01 12:00 | 2271 | 1172 | 527 | 565 | 28 | 100 | 4427 | 4663
2030-01-01 13:00 | 2199 | 1168 | 511 | 574 | 28 | 101 | 4320 | 4581
2030-01-01 14:00 | 2201 | 1164 | 506 | 536 | 26 | 102 | 4315 | 4535
2030-01-01 15:00 | 2221 | 1162 | 570 | 475 | 25 | 103 | 4384 | 4556
2030-01-01 16:00 | 2276 | 1158 | 594 | 545 | 22 | 103 | 4457 | 4698
2030-01-01 17:00 | 2405 | 1157 | 527 | 360 | 26 | 105 | 4596 | 4580
2030-01-01 18:00 | 2504 | 1160 | 466 | 297 | 22 | 109 | 4682 | 4558
2030-01-01 19:00 | 2445 | 1167 | 462 | 18 | 22 | 114 | 4609 | 4228
2030-01-01 20:00 | 2443 | 1177 | 366 | 0 | 21 | 112 | 4520 | 4119
2030-01-01 21:00 | 2487 | 1186 | 296 | 0 | 25 | 114 | 4569 | 4108
2030-01-01 22:00 | 2341 | 1191 | 282 | 0 | 29 | 113 | 4359 | 3956
2030-01-01 23:00 | 2119 | 1194 | 315 | 0 | 29 | 114 | 4095 | 3771
2030-01-02 | 1831 | 1197 | 363 | 0 | 32 | 104 | 3801 | 3527
2030-01-02 01:00 | 1648 | 1201 | 408 | 0 | 32 | 102 | 3636 | 3391
2030-01-02 02:00 | 1558 | 1203 | 412 | 0 | 30 | 101 | 3532 | 3304
2030-01-02 03:00 | 1538 | 1205 | 367 | 0 | 29 | 101 | 3474 | 3240
2030-01-02 04:00 | 1546 | 1206 | 366 | 0 | 31 | 103 | 3487 | 3252
2030-01-02 05:00 | 1653 | 1206 | 381 | 28 | 30 | 104 | 3622 | 3402
2030-01-02 06:00 | 1832 | 1205 | 362 | 116 | 31 | 104 | 3818 | 3650
2030-01-02 07:00 | 2060 | 1199 | 358 | 177 | 31 | 103 | 4071 | 3928
2030-01-02 08:00 | 2290 | 1190 | 360 | 452 | 31 | 97 | 4359 | 4420
2030-01-02 09:00 | 2408 | 1185 | 443 | 325 | 31 | 86 | 4562 | 4478
2030-01-02 10:00 | 2404 | 1179 | 446 | 382 | 30 | 85 | 4584 | 4526
2030-01-02 11:00 | 2371 | 1171 | 468 | 341 | 30 | 84 | 4562 | 4465
2030-01-02 12:00 | 2282 | 1165 | 542 | 323 | 29 | 85 | 4514 | 4426
2030-01-02 13:00 | 2208 | 1162 | 621 | 304 | 30 | 86 | 4456 | 4411
2030-01-02 14:00 | 2154 | 1158 | 663 | 221 | 30 | 85 | 4456 | 4311
2030-01-02 15:00 | 2127 | 1152 | 826 | 286 | 31 | 85 | 4542 | 4507
2030-01-02 16:00 | 2251 | 1147 | 822 | 221 | 31 | 85 | 4663 | 4557
2030-01-02 17:00 | 2403 | 1149 | 777 | 71 | 30 | 70 | 4841 | 4500
2030-01-02 18:00 | 2473 | 1152 | 723 | 111 | 30 | 71 | 4892 | 4560
2030-01-02 19:00 | 2464 | 1160 | 572 | 38 | 30 | 86 | 4781 | 4350
2030-01-02 20:00 | 2460 | 1169 | 437 | 0 | 28 | 87 | 4670 | 4181
2030-01-02 21:00 | 2528 | 1180 | 365 | 0 | 29 | 81 | 4694 | 4183
2030-01-02 22:00 | 2311 | 1188 | 349 | 0 | 28 | 80 | 4427 | 3956
2030-01-02 23:00 | 2075 | 1194 | 319 | 0 | 31 | 78 | 4139 | 3697
2030-01-03 | 1853 | 1195 | 284 | 0 | 31 | 78 | 3832 | 3441
2030-01-03 01:00 | 1724 | 1198 | 195 | 0 | 32 | 78 | 3644 | 3227
2030-01-03 02:00 | 1690 | 1203 | 128 | 0 | 28 | 78 | 3555 | 3127
2030-01-03 03:00 | 1673 | 1205 | 88 | 0 | 31 | 78 | 3509 | 3075
2030-01-03 04:00 | 1739 | 1205 | 68 | 0 | 31 | 80 | 3558 | 3123
2030-01-03 05:00 | 1926 | 1205 | 68 | 12 | 31 | 82 | 3789 | 3324
2030-01-03 06:00 | 2247 | 1202 | 98 | 93 | 31 | 82 | 4123 | 3753
2030-01-03 07:00 | 2615 | 1198 | 72 | 173 | 30 | 83 | 4528 | 4171
2030-01-03 08:00 | 2918 | 1190 | 39 | 210 | 31 | 81 | 4875 | 4469
2030-01-03 09:00 | 3043 | 1184 | 47 | 303 | 31 | 61 | 4994 | 4669
2030-01-03 10:00 | 3061 | 1177 | 92 | 404 | 31 | 60 | 5024 | 4825
2030-01-03 11:00 | 3076 | 1176 | 44 | 465 | 31 | 60 | 5009 | 4852
2030-01-03 12:00 | 2998 | 1173 | 50 | 486 | 32 | 62 | 4947 | 4801
2030-01-03 13:00 | 2982 | 1137 | 53 | 509 | 31 | 59 | 4894 | 4771
2030-01-03 14:00 | 2979 | 1157 | 62 | 535 | 29 | 62 | 4899 | 4824
2030-01-03 15:00 | 3031 | 1155 | 81 | 549 | 31 | 62 | 4958 | 4909
2030-01-03 16:00 | 3068 | 1149 | 96 | 516 | 30 | 61 | 5069 | 4920
2030-01-03 17:00 | 3147 | 1150 | 147 | 393 | 30 | 63 | 5209 | 4930
2030-01-03 18:00 | 3136 | 1153 | 148 | 190 | 31 | 65 | 5207 | 4723
2030-01-03 19:00 | 2963 | 1155 | 126 | 7 | 31 | 76 | 5055 | 4358
2030-01-03 20:00 | 2853 | 1158 | 103 | 0 | 32 | 80 | 4922 | 4226
2030-01-03 21:00 | 2868 | 1165 | 136 | 0 | 30 | 80 | 4974 | 4279
2030-01-03 22:00 | 2589 | 1163 | 183 | 0 | 32 | 80 | 4694 | 4047
2030-01-03 23:00 | 2295 | 1178 | 184 | 0 | 33 | 81 | 4382 | 3771
2030-01-04 | 2035 | 1182 | 195 | 0 | 33 | 80 | 4045 | 3525
2030-01-04 01:00 | 1796 | 1184 | 267 | 0 | 34 | 79 | 3838 | 3360
2030-01-04 02:00 | 1676 | 1186 | 332 | 0 | 33 | 85 | 3724 | 3312
2030-01-04 03:00 | 1622 | 1189 | 418 | 0 | 33 | 86 | 3673 | 3348
2030-01-04 04:00 | 1574 | 1192 | 504 | 0 | 33 | 87 | 3695 | 3390
2030-01-04 05:00 | 1729 | 1194 | 567 | 21 | 32 | 86 | 3934 | 3629
2030-01-04 06:00 | 2035 | 1192 | 625 | 101 | 33 | 85 | 4284 | 4071
2030-01-04 07:00 | 2377 | 1187 | 618 | 185 | 31 | 85 | 4684 | 4483
2030-01-04 08:00 | 2610 | 1177 | 598 | 480 | 31 | 87 | 5027 | 4983
2030-01-04 09:00 | 2758 | 1145 | 601 | 483 | 29 | 92 | 5186 | 5108
2030-01-04 10:00 | 2758 | 1128 | 626 | 409 | 27 | 100 | 5183 | 5048
2030-01-04 11:00 | 2738 | 1146 | 632 | 517 | 27 | 101 | 5178 | 5161
2030-01-04 12:00 | 2670 | 1145 | 664 | 567 | 25 | 102 | 5136 | 5173
2030-01-04 13:00 | 2585 | 1128 | 747 | 401 | 24 | 103 | 5109 | 4988
2030-01-04 14:00 | 2682 | 1135 | 698 | 508 | 25 | 100 | 5138 | 5148
2030-01-04 15:00 | 2689 | 1136 | 780 | 576 | 24 | 103 | 5212 | 5308
2030-01-04 16:00 | 2712 | 1146 | 835 | 561 | 25 | 102 | 5296 | 5381
2030-01-04 17:00 | 2817 | 1149 | 885 | 247 | 27 | 99 | 5426 | 5224
2030-01-04 18:00 | 2763 | 1154 | 914 | 97 | 26 | 100 | 5388 | 5054
2030-01-04 19:00 | 2593 | 1161 | 946 | 18 | 26 | 101 | 5220 | 4845
2030-01-04 20:00 | 2485 | 1166 | 901 | 0 | 26 | 101 | 5084 | 4679
2030-01-04 21:00 | 2478 | 1175 | 848 | 0 | 30 | 102 | 5063 | 4633
2030-01-04 22:00 | 2202 | 1183 | 890 | 0 | 29 | 103 | 4746 | 4407
2030-01-04 23:00 | 1924 | 1193 | 936 | 0 | 30 | 104 | 4479 | 4187
2030-01-05 | 1616 | 1198 | 978 | 0 | 29 | 103 | 4138 | 3924
2030-01-05 01:00 | 1486 | 1197 | 914 | 0 | 29 | 104 | 3940 | 3730
2030-01-05 02:00 | 1418 | 1198 | 885 | 0 | 29 | 92 | 3801 | 3622
2030-01-05 03:00 | 1439 | 1198 | 767 | 0 | 29 | 89 | 3729 | 3522
2030-01-05 04:00 | 1477 | 1200 | 791 | 0 | 30 | 92 | 3780 | 3590
2030-01-05 05:00 | 1670 | 1197 | 735 | 21 | 29 | 94 | 4014 | 3746
2030-01-05 06:00 | 1997 | 1196 | 807 | 128 | 28 | 98 | 4388 | 4254
2030-01-05 07:00 | 2308 | 1191 | 801 | 203 | 28 | 104 | 4795 | 4635
2030-01-05 08:00 | 2543 | 1184 | 802 | 253 | 29 | 103 | 5125 | 4914
2030-01-05 09:00 | 2745 | 1179 | 783 | 391 | 29 | 100 | 5317 | 5227
2030-01-05 10:00 | 2836 | 1175 | 669 | 480 | 27 | 99 | 5354 | 5286
2030-01-05 11:00 | 2947 | 1172 | 513 | 533 | 28 | 104 | 5360 | 5297
2030-01-05 12:00 | 3002 | 1168 | 334 | 498 | 29 | 110 | 5338 | 5141
2030-01-05 13:00 | 3000 | 1165 | 188 | 535 | 28 | 115 | 5257 | 5031
2030-01-05 14:00 | 2994 | 1161 | 156 | 507 | 29 | 112 | 5256 | 4959
2030-01-05 15:00 | 3080 | 1160 | 90 | 509 | 29 | 112 | 5327 | 4980
2030-01-05 16:00 | 3085 | 1161 | 83 | 297 | 29 | 111 | 5377 | 4766
2030-01-05 17:00 | 3013 | 1167 | 83 | 198 | 29 | 112 | 5409 | 4602
2030-01-05 18:00 | 2992 | 1170 | 62 | 87 | 29 | 112 | 5383 | 4452
2030-01-05 19:00 | 2845 | 1177 | 74 | 19 | 30 | 113 | 5215 | 4258
2030-01-05 20:00 | 2763 | 1180 | 80 | 0 | 29 | 114 | 5049 | 4166
2030-01-05 21:00 | 2717 | 1183 | 79 | 0 | 29 | 113 | 5030 | 4121
2030-01-05 22:00 | 2536 | 1191 | 107 | 0 | 29 | 113 | 4755 | 3976
2030-01-05 23:00 | 2393 | 1192 | 77 | 0 | 30 | 112 | 4484 | 3804
2030-01-06 | 2113 | 1196 | 66 | 0 | 29 | 108 | 4156 | 3512
2030-01-06 01:00 | 1978 | 1197 | 26 | 0 | 29 | 107 | 3930 | 3337
2030-01-06 02:00 | 1901 | 1196 | 22 | 0 | 29 | 105 | 3803 | 3253
2030-01-06 03:00 | 1856 | 1199 | 38 | 0 | 29 | 94 | 3725 | 3216
2030-01-06 04:00 | 1846 | 1201 | 41 | 0 | 29 | 88 | 3720 | 3205
2030-01-06 05:00 | 1996 | 1198 | 69 | 26 | 28 | 87 | 3895 | 3404
2030-01-06 06:00 | 2106 | 1198 | 120 | 59 | 28 | 87 | 4114 | 3598
2030-01-06 07:00 | 2283 | 1192 | 187 | 158 | 28 | 91 | 4378 | 3939
2030-01-06 08:00 | 2555 | 1185 | 242 | 326 | 27 | 101 | 4713 | 4436
2030-01-06 09:00 | 2711 | 1178 | 190 | 332 | 27 | 107 | 4934 | 4545
2030-01-06 10:00 | 2699 | 1174 | 161 | 273 | 26 | 105 | 4963 | 4438
2030-01-06 11:00 | 2644 | 1173 | 245 | 527 | 26 | 106 | 4957 | 4721
2030-01-06 12:00 | 2481 | 1164 | 520 | 555 | 26 | 105 | 4916 | 4851
2030-01-06 13:00 | 2366 | 1158 | 616 | 559 | 23 | 105 | 4808 | 4827
2030-01-06 14:00 | 2361 | 1154 | 589 | 556 | 17 | 105 | 4760 | 4782
2030-01-06 15:00 | 2408 | 1147 | 586 | 571 | 19 | 105 | 4820 | 4836
2030-01-06 16:00 | 2413 | 1138 | 597 | 554 | 21 | 105 | 4858 | 4828
2030-01-06 17:00 | 2518 | 1147 | 568 | 459 | 21 | 105 | 5013 | 4818
2030-01-06 18:00 | 2585 | 1141 | 564 | 177 | 25 | 105 | 5069 | 4597
2030-01-06 19:00 | 2513 | 1143 | 540 | 13 | 26 | 108 | 4979 | 4343
2030-01-06 20:00 | 2483 | 1157 | 544 | 0 | 27 | 114 | 4874 | 4325
2030-01-06 21:00 | 2496 | 1168 | 465 | 0 | 26 | 114 | 4904 | 4269
2030-01-06 22:00 | 2327 | 1174 | 404 | 0 | 25 | 107 | 4610 | 4037
2030-01-06 23:00 | 2214 | 1177 | 288 | 0 | 26 | 106 | 4383 | 3811
2030-01-07 | 1927 | 1181 | 271 | 0 | 27 | 107 | 4044 | 3513
2030-01-07 01:00 | 1838 | 1186 | 232 | 0 | 27 | 106 | 3834 | 3389
2030-01-07 02:00 | 1781 | 1190 | 183 | 0 | 26 | 106 | 3716 | 3286
2030-01-07 03:00 | 1759 | 1194 | 146 | 0 | 25 | 108 | 3643 | 3232
2030-01-07 04:00 | 1792 | 1195 | 112 | 0 | 26 | 109 | 3654 | 3234
2030-01-07 05:00 | 1936 | 1193 | 82 | 62 | 25 | 109 | 3812 | 3407
2030-01-07 06:00 | 2106 | 1191 | 63 | 372 | 26 | 110 | 4007 | 3868
2030-01-07 07:00 | 2365 | 1190 | 45 | 498 | 26 | 110 | 4289 | 4234
2030-01-07 08:00 | 2577 | 1183 | 44 | 414 | 27 | 108 | 4597 | 4353
2030-01-07 09:00 | 2755 | 1174 | 31 | 424 | 27 | 108 | 4814 | 4519
2030-01-07 10:00 | 2833 | 1165 | 23 | 501 | 27 | 113 | 4890 | 4662
2030-01-07 11:00 | 2814 | 1157 | 23 | 558 | 28 | 113 | 4861 | 4693
2030-01-07 12:00 | 2712 | 1154 | 23 | 553 | 28 | 114 | 4833 | 4584
2030-01-07 13:00 | 2691 | 1145 | 28 | 456 | 28 | 115 | 4762 | 4463
2030-01-07 14:00 | 2716 | 1138 | 27 | 388 | 28 | 115 | 4780 | 4412
2030-01-07 15:00 | 2769 | 1130 | 39 | 447 | 28 | 114 | 4844 | 4527
2030-01-07 16:00 | 2824 | 1130 | 67 | 296 | 28 | 113 | 4999 | 4458
2030-01-07 17:00 | 2916 | 1129 | 58 | 333 | 27 | 115 | 5189 | 4578
2030-01-07 18:00 | 3032 | 1128 | 46 | 158 | 29 | 116 | 5261 | 4509
2030-01-07 19:00 | 2905 | 1128 | 73 | 8 | 30 | 115 | 5131 | 4259
2030-01-07 20:00 | 2790 | 1139 | 124 | 0 | 27 | 115 | 5028 | 4195
2030-01-07 21:00 | 2826 | 1149 | 127 | 0 | 23 | 116 | 5050 | 4241
2030-01-07 22:00 | 2496 | 1156 | 150 | 0 | 21 | 110 | 4731 | 3933
2030-01-07 23:00 | 2233 | 1161 | 227 | 0 | 15 | 103 | 4414 | 3739
2030-01-08 | 1950 | 1166 | 223 | 0 | 16 | 100 | 4084 | 3455
2030-01-08 01:00 | 1768 | 1168 | 201 | 0 | 14 | 100 | 3902 | 3251
2030-01-08 02:00 | 1745 | 1169 | 137 | 0 | 13 | 92 | 3785 | 3156
2030-01-08 03:00 | 1759 | 1171 | 100 | 0 | 12 | 93 | 3719 | 3135
2030-01-08 04:00 | 1870 | 1172 | 77 | 0 | 12 | 94 | 3756 | 3225
2030-01-08 05:00 | 2065 | 1171 | 72 | 16 | 11 | 94 | 4062 | 3429
2030-01-08 06:00 | 2402 | 1155 | 74 | 301 | 12 | 97 | 4561 | 4041
2030-01-08 07:00 | 2818 | 1148 | 55 | 384 | 12 | 94 | 5096 | 4511
2030-01-08 08:00 | 3056 | 1145 | 50 | 422 | 11 | 101 | 5423 | 4785
2030-01-08 09:00 | 3135 | 1128 | 55 | 437 | 11 | 102 | 5531 | 4868
2030-01-08 10:00 | 3146 | 1109 | 118 | 457 | 10 | 105 | 5578 | 4945
2030-01-08 11:00 | 3108 | 1099 | 184 | 474 | 10 | 103 | 5578 | 4978
2030-01-08 12:00 | 3010 | 1092 | 311 | 502 | 10 | 105 | 5564 | 5030
2030-01-08 13:00 | 2907 | 1095 | 452 | 499 | 10 | 102 | 5558 | 5065
2030-01-08 14:00 | 2873 | 1124 | 511 | 454 | 11 | 92 | 5576 | 5065
2030-01-08 15:00 | 2906 | 1136 | 560 | 454 | 11 | 93 | 5673 | 5160
2030-01-08 16:00 | 2934 | 1132 | 595 | 373 | 12 | 92 | 5751 | 5138
2030-01-08 17:00 | 3031 | 1130 | 667 | 262 | 13 | 100 | 5845 | 5203
2030-01-08 18:00 | 3061 | 1132 | 649 | 267 | 13 | 104 | 5817 | 5226
2030-01-08 19:00 | 2943 | 1135 | 578 | 4 | 12 | 103 | 5627 | 4775
2030-01-08 20:00 | 2826 | 1147 | 503 | 0 | 15 | 104 | 5410 | 4595
2030-01-08 21:00 | 2803 | 1156 | 421 | 0 | 16 | 106 | 5412 | 4502
2030-01-08 22:00 | 2482 | 1162 | 439 | 0 | 16 | 105 | 5055 | 4204
2030-01-08 23:00 | 2065 | 1165 | 543 | 0 | 15 | 103 | 4693 | 3891
2030-01-09 | 1684 | 1169 | 678 | 0 | 16 | 104 | 4365 | 3651
2030-01-09 01:00 | 1550 | 1174 | 752 | 0 | 18 | 100 | 4175 | 3594
2030-01-09 02:00 | 1442 | 1178 | 774 | 0 | 18 | 88 | 4038 | 3500
2030-01-09 03:00 | 1427 | 1181 | 745 | 0 | 18 | 87 | 3985 | 3458
2030-01-09 04:00 | 1462 | 1184 | 772 | 0 | 16 | 87 | 4024 | 3521
2030-01-09 05:00 | 1624 | 1183 | 894 | 50 | 16 | 87 | 4332 | 3854
2030-01-09 06:00 | 1948 | 1182 | 906 | 306 | 17 | 86 | 4819 | 4445
2030-01-09 07:00 | 2367 | 1178 | 892 | 393 | 16 | 87 | 5300 | 4933
2030-01-09 08:00 | 2623 | 1171 | 885 | 448 | 16 | 85 | 5588 | 5228
2030-01-09 09:00 | 2744 | 1162 | 880 | 475 | 15 | 85 | 5700 | 5361
2030-01-09 10:00 | 2752 | 1155 | 881 | 484 | 16 | 79 | 5699 | 5367
2030-01-09 11:00 | 2776 | 1152 | 865 | 504 | 16 | 76 | 5702 | 5389
2030-01-09 12:00 | 2766 | 1148 | 864 | 509 | 16 | 86 | 5711 | 5389
2030-01-09 13:00 | 2714 | 1142 | 854 | 517 | 16 | 92 | 5647 | 5335
2030-01-09 14:00 | 2874 | 1135 | 702 | 408 | 16 | 93 | 5703 | 5228
2030-01-09 15:00 | 3021 | 1133 | 575 | 425 | 18 | 92 | 5771 | 5264
2030-01-09 16:00 | 3187 | 1133 | 368 | 480 | 16 | 94 | 5859 | 5278
2030-01-09 17:00 | 3295 | 1133 | 335 | 354 | 16 | 94 | 5979 | 5227
2030-01-09 18:00 | 3315 | 1133 | 280 | 251 | 17 | 101 | 5962 | 5097
2030-01-09 19:00 | 3192 | 1138 | 231 | 5 | 17 | 103 | 5793 | 4686
2030-01-09 20:00 | 3083 | 1147 | 179 | 0 | 17 | 103 | 5583 | 4529
2030-01-09 21:00 | 3062 | 1155 | 126 | 0 | 16 | 103 | 5552 | 4462
2030-01-09 22:00 | 2763 | 1161 | 113 | 0 | 16 | 103 | 5169 | 4156
2030-01-09 23:00 | 2449 | 1163 | 147 | 0 | 16 | 104 | 4793 | 3879
2030-01-10 | 2152 | 1168 | 182 | 0 | 17 | 98 | 4439 | 3617
2030-01-10 01:00 | 1974 | 1169 | 215 | 0 | 16 | 96 | 4242 | 3470
2030-01-10 02:00 | 1846 | 1172 | 267 | 0 | 15 | 96 | 4114 | 3396
2030-01-10 03:00 | 1792 | 1175 | 318 | 0 | 16 | 94 | 4018 | 3395
2030-01-10 04:00 | 1808 | 1176 | 404 | 0 | 16 | 96 | 4074 | 3500
2030-01-10 05:00 | 2002 | 1173 | 437 | 1 | 16 | 98 | 4363 | 3727
2030-01-10 06:00 | 2358 | 1170 | 455 | 38 | 16 | 98 | 4871 | 4135
2030-01-10 07:00 | 2738 | 1167 | 464 | 151 | 17 | 98 | 5385 | 4635
2030-01-10 08:00 | 2957 | 1166 | 444 | 305 | 17 | 104 | 5703 | 4993
2030-01-10 09:00 | 3116 | 1128 | 402 | 465 | 20 | 107 | 5819 | 5238
2030-01-10 10:00 | 3150 | 1115 | 369 | 514 | 20 | 102 | 5818 | 5270
2030-01-10 11:00 | 3156 | 1095 | 385 | 523 | 19 | 103 | 5813 | 5281
2030-01-10 12:00 | 3067 | 1122 | 455 | 564 | 18 | 103 | 5835 | 5329
2030-01-10 13:00 | 3009 | 1131 | 478 | 576 | 18 | 103 | 5788 | 5315
2030-01-10 14:00 | 3063 | 1126 | 471 | 559 | 18 | 104 | 5835 | 5341
2030-01-10 15:00 | 3077 | 1119 | 471 | 575 | 18 | 104 | 5912 | 5364
2030-01-10 16:00 | 3117 | 1116 | 463 | 479 | 19 | 103 | 5974 | 5297
2030-01-10 17:00 | 3192 | 1120 | 429 | 349 | 19 | 103 | 6021 | 5212
2030-01-10 18:00 | 3204 | 1122 | 413 | 203 | 18 | 103 | 5966 | 5063
2030-01-10 19:00 | 3088 | 1130 | 350 | 2 | 18 | 100 | 5788 | 4688
2030-01-10 20:00 | 2989 | 1138 | 280 | 0 | 19 | 103 | 5582 | 4529
2030-01-10 21:00 | 2964 | 1149 | 238 | 0 | 19 | 102 | 5563 | 4472
2030-01-10 22:00 | 2676 | 1158 | 220 | 0 | 19 | 102 | 5210 | 4175
2030-01-10 23:00 | 2343 | 1161 | 235 | 0 | 20 | 96 | 4872 | 3855
2030-01-11 | 2070 | 1166 | 179 | 0 | 19 | 96 | 4505 | 3530
2030-01-11 01:00 | 1879 | 1170 | 190 | 0 | 17 | 94 | 4287 | 3350
2030-01-11 02:00 | 1774 | 1168 | 241 | 0 | 15 | 94 | 4144 | 3292
2030-01-11 03:00 | 1740 | 1171 | 260 | 0 | 14 | 95 | 4073 | 3280
2030-01-11 04:00 | 1778 | 1173 | 283 | 0 | 14 | 86 | 4108 | 3334
2030-01-11 05:00 | 1937 | 1172 | 387 | 13 | 13 | 74 | 4379 | 3596
2030-01-11 06:00 | 2286 | 1170 | 458 | 109 | 14 | 75 | 4865 | 4112
2030-01-11 07:00 | 2653 | 1168 | 558 | 267 | 14 | 82 | 5410 | 4742
2030-01-11 08:00 | 2821 | 1164 | 644 | 453 | 14 | 81 | 5727 | 5177
2030-01-11 09:00 | 2953 | 1159 | 625 | 434 | 12 | 80 | 5833 | 5263
2030-01-11 10:00 | 2960 | 1157 | 641 | 512 | 9 | 78 | 5838 | 5357
2030-01-11 11:00 | 2921 | 1154 | 739 | 549 | 15 | 80 | 5860 | 5458
2030-01-11 12:00 | 2856 | 1145 | 834 | 495 | 15 | 79 | 5863 | 5424
2030-01-11 13:00 | 2805 | 1130 | 937 | 527 | 16 | 81 | 5874 | 5496
2030-01-11 14:00 | 2854 | 1135 | 969 | 479 | 15 | 79 | 5928 | 5531
2030-01-11 15:00 | 2946 | 1130 | 1008 | 546 | 16 | 79 | 6034 | 5725
2030-01-11 16:00 | 2963 | 1129 | 1029 | 554 | 18 | 78 | 6088 | 5771
2030-01-11 17:00 | 2933 | 1133 | 1037 | 391 | 17 | 78 | 6112 | 5589
2030-01-11 18:00 | 2943 | 1135 | 1019 | 321 | 16 | 79 | 6081 | 5513
2030-01-11 19:00 | 2825 | 1140 | 914 | 19 | 18 | 86 | 5859 | 5002
2030-01-11 20:00 | 2682 | 1151 | 926 | 0 | 20 | 87 | 5656 | 4866
2030-01-11 21:00 | 2581 | 1164 | 923 | 0 | 19 | 87 | 5594 | 4774
2030-01-11 22:00 | 2299 | 1171 | 930 | 0 | 19 | 86 | 5264 | 4505
2030-01-11 23:00 | 1937 | 1176 | 990 | 0 | 19 | 84 | 4909 | 4206
2030-01-12 | 1621 | 1180 | 980 | 0 | 18 | 85 | 4531 | 3884
2030-01-12 01:00 | 1464 | 1182 | 1001 | 0 | 19 | 83 | 4310 | 3749
2030-01-12 02:00 | 1396 | 1188 | 1003 | 0 | 20 | 81 | 4172 | 3688
2030-01-12 03:00 | 1406 | 1188 | 993 | 0 | 20 | 80 | 4122 | 3687
2030-01-12 04:00 | 1471 | 1188 | 925 | 0 | 21 | 80 | 4128 | 3685
2030-01-12 05:00 | 1671 | 1188 | 894 | 16 | 22 | 79 | 4431 | 3870
2030-01-12 06:00 | 2065 | 1196 | 831 | 243 | 23 | 80 | 4905 | 4438
2030-01-12 07:00 | 2497 | 1193 | 785 | 386 | 22 | 80 | 5444 | 4963
2030-01-12 08:00 | 2876 | 1172 | 621 | 514 | 20 | 81 | 5737 | 5284
2030-01-12 09:00 | 2919 | 1163 | 640 | 562 | 20 | 83 | 5840 | 5387
2030-01-12 10:00 | 3072 | 1125 | 417 | 506 | 20 | 85 | 5806 | 5225
2030-01-12 11:00 | 3078 | 1086 | 435 | 417 | 19 | 85 | 5814 | 5120
2030-01-12 12:00 | 3159 | 1080 | 325 | 503 | 21 | 83 | 5807 | 5171
2030-01-12 13:00 | 3178 | 1074 | 308 | 354 | 19 | 88 | 5804 | 5021
2030-01-12 14:00 | 3198 | 1066 | 313 | 421 | 19 | 88 | 5817 | 5105
2030-01-12 15:00 | 3273 | 1063 | 276 | 242 | 19 | 89 | 5865 | 4962
2030-01-12 16:00 | 3357 | 1059 | 228 | 225 | 19 | 88 | 5925 | 4976
2030-01-12 17:00 | 3388 | 1058 | 196 | 171 | 21 | 91 | 5936 | 4925
2030-01-12 18:00 | 3324 | 1070 | 189 | 103 | 20 | 95 | 5872 | 4801
2030-01-12 19:00 | 3180 | 1076 | 160 | 20 | 20 | 93 | 5691 | 4549
2030-01-12 20:00 | 3009 | 1081 | 114 | 0 | 19 | 97 | 5460 | 4320
2030-01-12 21:00 | 3024 | 1053 | 122 | 0 | 18 | 98 | 5451 | 4315
2030-01-12 22:00 | 2811 | 1072 | 111 | 0 | 18 | 95 | 5139 | 4107
2030-01-12 23:00 | 2604 | 1079 | 105 | 0 | 21 | 92 | 4835 | 3901
2030-01-13 | 2324 | 1080 | 133 | 0 | 20 | 103 | 4486 | 3660
2030-01-13 01:00 | 2115 | 1082 | 161 | 0 | 20 | 104 | 4247 | 3482
2030-01-13 02:00 | 1963 | 1082 | 192 | 0 | 23 | 106 | 4101 | 3366
2030-01-13 03:00 | 1889 | 1084 | 184 | 0 | 28 | 106 | 4009 | 3291
2030-01-13 04:00 | 1887 | 1088 | 194 | 0 | 26 | 105 | 4019 | 3300
2030-01-13 05:00 | 2034 | 1090 | 240 | 7 | 27 | 103 | 4170 | 3501
2030-01-13 06:00 | 2168 | 1070 | 307 | 135 | 27 | 103 | 4369 | 3810
2030-01-13 07:00 | 2356 | 1079 | 366 | 173 | 27 | 104 | 4679 | 4105
2030-01-13 08:00 | 2581 | 1076 | 418 | 324 | 27 | 104 | 4977 | 4530
2030-01-13 09:00 | 2666 | 1070 | 532 | 413 | 27 | 109 | 5211 | 4817
2030-01-13 10:00 | 2661 | 1063 | 604 | 331 | 27 | 112 | 5253 | 4798
2030-01-13 11:00 | 2669 | 1050 | 647 | 346 | 29 | 110 | 5252 | 4851
2030-01-13 12:00 | 2640 | 1039 | 683 | 347 | 28 | 109 | 5214 | 4846
2030-01-13 13:00 | 2552 | 1060 | 720 | 292 | 28 | 110 | 5187 | 4762
2030-01-13 14:00 | 2556 | 1048 | 786 | 351 | 26 | 109 | 5223 | 4876
2030-01-13 15:00 | 2618 | 1045 | 786 | 374 | 27 | 110 | 5302 | 4960
2030-01-13 16:00 | 2685 | 1046 | 806 | 183 | 26 | 111 | 5428 | 4857
2030-01-13 17:00 | 2737 | 1050 | 907 | 159 | 26 | 111 | 5581 | 4990
2030-01-13 18:00 | 2728 | 1064 | 977 | 84 | 26 | 110 | 5638 | 4989
2030-01-13 19:00 | 2626 | 1072 | 961 | 18 | 26 | 109 | 5507 | 4812
2030-01-13 20:00 | 2477 | 1088 | 972 | 0 | 25 | 102 | 5333 | 4664
2030-01-13 21:00 | 2480 | 1098 | 971 | 0 | 24 | 103 | 5334 | 4676
2030-01-13 22:00 | 2247 | 1108 | 942 | 0 | 27 | 104 | 5054 | 4428
2030-01-13 23:00 | 1985 | 1114 | 988 | 0 | 27 | 105 | 4742 | 4219
2030-01-14 | 1677 | 1118 | 1024 | 0 | 27 | 105 | 4400 | 3951
2030-01-14 01:00 | 1544 | 1122 | 990 | 0 | 28 | 104 | 4191 | 3788
2030-01-14 02:00 | 1458 | 1125 | 960 | 0 | 26 | 104 | 4045 | 3673
2030-01-14 03:00 | 1416 | 1130 | 885 | 0 | 29 | 104 | 3945 | 3564
2030-01-14 04:00 | 1474 | 1134 | 852 | 0 | 28 | 103 | 3937 | 3591
2030-01-14 05:00 | 1594 | 1135 | 861 | 9 | 28 | 105 | 4079 | 3732
2030-01-14 06:00 | 1776 | 1137 | 818 | 46 | 28 | 104 | 4253 | 3909
2030-01-14 07:00 | 1978 | 1132 | 831 | 162 | 28 | 102 | 4523 | 4233
2030-01-14 08:00 | 2138 | 1122 | 894 | 493 | 29 | 103 | 4838 | 4779
2030-01-14 09:00 | 2322 | 1114 | 895 | 497 | 29 | 110 | 5071 | 4967
2030-01-14 10:00 | 2418 | 1106 | 891 | 541 | 30 | 110 | 5170 | 5096
2030-01-14 11:00 | 2437 | 1097 | 914 | 531 | 30 | 111 | 5192 | 5120
2030-01-14 12:00 | 2438 | 1092 | 910 | 551 | 27 | 90 | 5174 | 5108
2030-01-14 13:00 | 2391 | 1086 | 912 | 525 | 29 | 91 | 5130 | 5034
2030-01-14 14:00 | 2442 | 1034 | 943 | 502 | 26 | 91 | 5163 | 5038
2030-01-14 15:00 | 2482 | 1025 | 1022 | 261 | 25 | 90 | 5287 | 4905
2030-01-14 16:00 | 2610 | 1051 | 1006 | 266 | 24 | 89 | 5461 | 5046
2030-01-14 17:00 | 2764 | 1073 | 1033 | 218 | 23 | 88 | 5656 | 5199
2030-01-14 18:00 | 2806 | 1075 | 987 | 105 | 23 | 88 | 5722 | 5084
2030-01-14 19:00 | 2739 | 1079 | 885 | 14 | 23 | 89 | 5566 | 4829
2030-01-14 20:00 | 2629 | 1086 | 816 | 0 | 25 | 90 | 5398 | 4646
2030-01-14 21:00 | 2621 | 1093 | 779 | 0 | 27 | 89 | 5407 | 4609
2030-01-14 22:00 | 2401 | 1096 | 700 | 0 | 30 | 88 | 5027 | 4315
2030-01-14 23:00 | 2030 | 1099 | 758 | 0 | 29 | 81 | 4661 | 3997
2030-01-15 | 1717 | 1100 | 895 | 0 | 29 | 79 | 4327 | 3820
2030-01-15 01:00 | 1597 | 1101 | 878 | 0 | 29 | 84 | 4125 | 3689
2030-01-15 02:00 | 1587 | 1103 | 784 | 0 | 29 | 84 | 4014 | 3587
2030-01-15 03:00 | 1553 | 1105 | 775 | 0 | 29 | 84 | 3969 | 3546
2030-01-15 04:00 | 1639 | 1106 | 678 | 0 | 26 | 86 | 4010 | 3535
2030-01-15 05:00 | 1914 | 1106 | 601 | 25 | 28 | 92 | 4325 | 3766
2030-01-15 06:00 | 2381 | 1106 | 607 | 115 | 28 | 96 | 4926 | 4333
2030-01-15 07:00 | 2953 | 1103 | 462 | 340 | 27 | 83 | 5503 | 4968
2030-01-15 08:00 | 3208 | 1094 | 452 | 526 | 29 | 85 | 5841 | 5394
2030-01-15 09:00 | 3301 | 1087 | 468 | 461 | 30 | 94 | 5995 | 5441
2030-01-15 10:00 | 3381 | 1085 | 410 | 444 | 31 | 92 | 6013 | 5443
2030-01-15 11:00 | 3384 | 1075 | 459 | 465 | 31 | 88 | 6018 | 5502
2030-01-15 12:00 | 3342 | 1070 | 474 | 481 | 29 | 87 | 6000 | 5483
2030-01-15 13:00 | 3299 | 1067 | 562 | 478 | 29 | 87 | 5980 | 5522
2030-01-15 14:00 | 3270 | 1070 | 610 | 448 | 30 | 87 | 5984 | 5515
2030-01-15 15:00 | 3354 | 1075 | 559 | 357 | 30 | 87 | 6021 | 5462
2030-01-15 16:00 | 3423 | 1078 | 454 | 192 | 32 | 84 | 5987 | 5263
2030-01-15 17:00 | 3469 | 1077 | 341 | 103 | 31 | 81 | 5979 | 5102
2030-01-15 18:00 | 3398 | 1088 | 374 | 67 | 31 | 82 | 5911 | 5040
2030-01-15 19:00 | 3179 | 1090 | 473 | 4 | 31 | 85 | 5698 | 4862
2030-01-15 20:00 | 3090 | 1088 | 473 | 0 | 30 | 86 | 5504 | 4767
2030-01-15 21:00 | 2975 | 1093 | 507 | 0 | 32 | 86 | 5422 | 4693
2030-01-15 22:00 | 2607 | 1091 | 507 | 0 | 33 | 81 | 5045 | 4319
2030-01-15 23:00 | 2340 | 1094 | 527 | 0 | 31 | 81 | 4700 | 4073
2030-01-16 | 2024 | 1094 | 536 | 0 | 31 | 83 | 4387 | 3768
2030-01-16 01:00 | 1877 | 1097 | 533 | 0 | 31 | 83 | 4210 | 3621
2030-01-16 02:00 | 1812 | 1095 | 532 | 0 | 32 | 84 | 4113 | 3555
2030-01-16 03:00 | 1794 | 1097 | 485 | 0 | 32 | 85 | 4035 | 3493
2030-01-16 04:00 | 1919 | 1099 | 473 | 0 | 31 | 87 | 4072 | 3609
2030-01-16 05:00 | 2143 | 1099 | 430 | 26 | 32 | 88 | 4404 | 3818
2030-01-16 06:00 | 2567 | 1100 | 425 | 269 | 32 | 89 | 4982 | 4482
2030-01-16 07:00 | 2954 | 1102 | 460 | 478 | 31 | 94 | 5553 | 5119
2030-01-16 08:00 | 3211 | 1096 | 487 | 559 | 29 | 94 | 5858 | 5476
2030-01-16 09:00 | 3230 | 1086 | 533 | 563 | 28 | 93 | 5905 | 5533
2030-01-16 10:00 | 3209 | 1090 | 549 | 546 | 28 | 92 | 5868 | 5514
2030-01-16 11:00 | 3241 | 1081 | 547 | 524 | 28 | 87 | 5898 | 5508
2030-01-16 12:00 | 3232 | 1078 | 561 | 505 | 29 | 75 | 5880 | 5480
2030-01-16 13:00 | 3194 | 1076 | 581 | 551 | 28 | 85 | 5884 | 5515
2030-01-16 14:00 | 3210 | 1073 | 604 | 517 | 27 | 94 | 5953 | 5525
2030-01-16 15:00 | 3252 | 1073 | 627 | 565 | 28 | 96 | 6025 | 5641
2030-01-16 16:00 | 3274 | 1075 | 663 | 513 | 28 | 97 | 6078 | 5650
2030-01-16 17:00 | 3271 | 1079 | 700 | 380 | 30 | 95 | 6112 | 5555
2030-01-16 18:00 | 3243 | 1083 | 700 | 277 | 30 | 94 | 6082 | 5427
2030-01-16 19:00 | 3110 | 1090 | 712 | 3 | 26 | 94 | 5887 | 5035
2030-01-16 20:00 | 2961 | 1098 | 674 | 0 | 26 | 94 | 5681 | 4853
2030-01-16 21:00 | 2948 | 1106 | 653 | 0 | 26 | 93 | 5665 | 4826
2030-01-16 22:00 | 2638 | 1110 | 583 | 0 | 26 | 93 | 5259 | 4450
2030-01-16 23:00 | 2344 | 1112 | 525 | 0 | 27 | 87 | 4879 | 4095
2030-01-17 | 2107 | 1113 | 509 | 0 | 26 | 86 | 4516 | 3841
2030-01-17 01:00 | 1964 | 1115 | 448 | 0 | 28 | 89 | 4302 | 3644
2030-01-17 02:00 | 1906 | 1119 | 392 | 0 | 27 | 89 | 4181 | 3533
2030-01-17 03:00 | 1913 | 1120 | 341 | 0 | 26 | 91 | 4106 | 3491
2030-01-17 04:00 | 2065 | 1119 | 269 | 0 | 26 | 94 | 4152 | 3573
2030-01-17 05:00 | 2300 | 1120 | 202 | 30 | 23 | 94 | 4486 | 3769
2030-01-17 06:00 | 2779 | 1121 | 168 | 309 | 22 | 98 | 5079 | 4497
2030-01-17 07:00 | 3216 | 1118 | 132 | 469 | 21 | 102 | 5638 | 5058
2030-01-17 08:00 | 3417 | 1116 | 110 | 536 | 22 | 101 | 5922 | 5302
2030-01-17 09:00 | 3440 | 1107 | 97 | 573 | 22 | 94 | 5959 | 5333
2030-01-17 10:00 | 3431 | 1094 | 94 | 569 | 24 | 95 | 5968 | 5307
2030-01-17 11:00 | 3463 | 1091 | 113 | 577 | 23 | 93 | 5999 | 5360
2030-01-17 12:00 | 3470 | 1084 | 137 | 578 | 24 | 96 | 6031 | 5389
2030-01-17 13:00 | 3547 | 1051 | 136 | 579 | 23 | 100 | 6066 | 5436
2030-01-17 14:00 | 3604 | 1076 | 120 | 578 | 22 | 101 | 6136 | 5501
2030-01-17 15:00 | 3682 | 1073 | 110 | 416 | 24 | 99 | 6238 | 5404
2030-01-17 16:00 | 3733 | 1067 | 86 | 530 | 26 | 97 | 6285 | 5539
2030-01-17 17:00 | 3722 | 1078 | 96 | 463 | 24 | 96 | 6304 | 5479
2030-01-17 18:00 | 3655 | 1094 | 124 | 283 | 25 | 105 | 6253 | 5286
2030-01-17 19:00 | 3474 | 1099 | 177 | 11 | 27 | 107 | 6060 | 4895
2030-01-17 20:00 | 3359 | 1107 | 164 | 0 | 29 | 111 | 5863 | 4770
2030-01-17 21:00 | 3333 | 1114 | 124 | 0 | 29 | 109 | 5825 | 4709
2030-01-17 22:00 | 3026 | 1119 | 89 | 0 | 29 | 108 | 5365 | 4371
2030-01-17 23:00 | 2734 | 1121 | 68 | 0 | 29 | 111 | 4959 | 4063
2030-01-18 | 2289 | 1126 | 109 | 0 | 30 | 111 | 4535 | 3665
2030-01-18 01:00 | 2151 | 1129 | 133 | 0 | 30 | 109 | 4366 | 3552
2030-01-18 02:00 | 2082 | 1130 | 111 | 0 | 30 | 108 | 4235 | 3461
2030-01-18 03:00 | 2034 | 1132 | 114 | 0 | 27 | 109 | 4169 | 3416
2030-01-18 04:00 | 2106 | 1131 | 129 | 0 | 29 | 109 | 4203 | 3504
2030-01-18 05:00 | 2376 | 1132 | 103 | 2 | 29 | 110 | 4528 | 3752
2030-01-18 06:00 | 2880 | 1132 | 97 | 71 | 30 | 108 | 5133 | 4318
2030-01-18 07:00 | 3340 | 1129 | 119 | 159 | 31 | 107 | 5753 | 4885
2030-01-18 08:00 | 3536 | 1125 | 90 | 302 | 30 | 111 | 6074 | 5194
2030-01-18 09:00 | 3540 | 1121 | 108 | 338 | 31 | 108 | 6121 | 5246
2030-01-18 10:00 | 3560 | 1100 | 106 | 386 | 30 | 102 | 6113 | 5284
2030-01-18 11:00 | 3536 | 1102 | 123 | 431 | 30 | 100 | 6134 | 5322
2030-01-18 12:00 | 3563 | 1097 | 136 | 320 | 30 | 101 | 6167 | 5247
2030-01-18 13:00 | 3558 | 1080 | 145 | 278 | 30 | 102 | 6158 | 5193
2030-01-18 14:00 | 3518 | 1090 | 179 | 233 | 30 | 102 | 6147 | 5152
2030-01-18 15:00 | 3527 | 1087 | 228 | 228 | 30 | 104 | 6176 | 5204
2030-01-18 16:00 | 3663 | 1082 | 188 | 210 | 27 | 102 | 6284 | 5272
2030-01-18 17:00 | 3693 | 1083 | 139 | 207 | 27 | 102 | 6300 | 5251
2030-01-18 18:00 | 3659 | 1087 | 129 | 142 | 27 | 102 | 6235 | 5146
2030-01-18 19:00 | 3528 | 1092 | 114 | 11 | 25 | 103 | 6041 | 4873
2030-01-18 20:00 | 3435 | 1104 | 92 | 0 | 28 | 106 | 5837 | 4765
2030-01-18 21:00 | 3370 | 1113 | 125 | 0 | 30 | 109 | 5812 | 4747
2030-01-18 22:00 | 3009 | 1120 | 166 | 0 | 30 | 108 | 5410 | 4433
2030-01-18 23:00 | 2645 | 1123 | 201 | 0 | 30 | 110 | 5020 | 4109
2030-01-19 | 2325 | 1124 | 195 | 0 | 30 | 109 | 4601 | 3783
2030-01-19 01:00 | 2152 | 1128 | 258 | 0 | 29 | 109 | 4366 | 3676
2030-01-19 02:00 | 2036 | 1129 | 358 | 0 | 29 | 104 | 4216 | 3656
2030-01-19 03:00 | 1979 | 1129 | 402 | 0 | 29 | 103 | 4155 | 3642
2030-01-19 04:00 | 1973 | 1128 | 474 | 0 | 30 | 104 | 4208 | 3709
2030-01-19 05:00 | 2177 | 1126 | 482 | 3 | 29 | 103 | 4528 | 3920
2030-01-19 06:00 | 2540 | 1124 | 494 | 77 | 29 | 105 | 5064 | 4369
2030-01-19 07:00 | 2985 | 1117 | 464 | 123 | 28 | 110 | 5643 | 4827
2030-01-19 08:00 | 3314 | 1106 | 402 | 163 | 28 | 107 | 5997 | 5120
2030-01-19 09:00 | 3376 | 1101 | 394 | 106 | 29 | 106 | 6103 | 5112
2030-01-19 10:00 | 3413 | 1097 | 391 | 155 | 29 | 108 | 6149 | 5193
2030-01-19 11:00 | 3459 | 1093 | 405 | 222 | 30 | 108 | 6206 | 5317
2030-01-19 12:00 | 3497 | 1078 | 422 | 205 | 31 | 110 | 6234 | 5343
2030-01-19 13:00 | 3500 | 1077 | 458 | 192 | 30 | 109 | 6251 | 5366
2030-01-19 14:00 | 3521 | 1071 | 483 | 160 | 30 | 110 | 6288 | 5375
2030-01-19 15:00 | 3542 | 1074 | 539 | 141 | 30 | 110 | 6363 | 5436
2030-01-19 16:00 | 3568 | 1073 | 435 | 146 | 31 | 109 | 6356 | 5362
2030-01-19 17:00 | 3562 | 1086 | 398 | 220 | 31 | 109 | 6333 | 5406
2030-01-19 18:00 | 3383 | 1093 | 426 | 220 | 31 | 110 | 6158 | 5263
2030-01-19 19:00 | 3183 | 1096 | 471 | 5 | 32 | 109 | 5940 | 4896
2030-01-19 20:00 | 3068 | 1099 | 375 | 0 | 31 | 110 | 5736 | 4683
2030-01-19 21:00 | 3041 | 1106 | 326 | 0 | 31 | 110 | 5669 | 4614
2030-01-19 22:00 | 2841 | 1054 | 350 | 0 | 31 | 110 | 5334 | 4386
2030-01-19 23:00 | 2566 | 1004 | 380 | 0 | 32 | 110 | 4983 | 4092
2030-01-20 | 2331 | 1008 | 472 | 0 | 32 | 108 | 4597 | 3951
2030-01-20 01:00 | 2213 | 1004 | 544 | 0 | 32 | 107 | 4365 | 3900
2030-01-20 02:00 | 2091 | 1042 | 547 | 0 | 32 | 106 | 4224 | 3818
2030-01-20 03:00 | 1924 | 1115 | 642 | 0 | 32 | 101 | 4143 | 3814
2030-01-20 04:00 | 1858 | 1118 | 754 | 0 | 30 | 102 | 4151 | 3862
2030-01-20 05:00 | 1969 | 1117 | 793 | 14 | 29 | 103 | 4327 | 4025
2030-01-20 06:00 | 2157 | 1117 | 778 | 194 | 30 | 103 | 4561 | 4379
2030-01-20 07:00 | 2477 | 1119 | 705 | 431 | 30 | 102 | 4870 | 4864
2030-01-20 08:00 | 2722 | 1117 | 754 | 426 | 29 | 104 | 5203 | 5152
2030-01-20 09:00 | 2790 | 1113 | 920 | 455 | 30 | 104 | 5431 | 5412
2030-01-20 10:00 | 2902 | 1107 | 866 | 505 | 30 | 106 | 5519 | 5516
2030-01-20 11:00 | 2966 | 1104 | 779 | 564 | 31 | 109 | 5553 | 5553
2030-01-20 12:00 | 2998 | 1102 | 694 | 565 | 32 | 110 | 5529 | 5501
2030-01-20 13:00 | 2935 | 1100 | 656 | 575 | 31 | 110 | 5501 | 5407
2030-01-20 14:00 | 2836 | 1095 | 737 | 473 | 32 | 110 | 5524 | 5283
2030-01-20 15:00 | 2933 | 1088 | 707 | 579 | 33 | 109 | 5600 | 5449
2030-01-20 16:00 | 3076 | 1087 | 606 | 382 | 33 | 106 | 5690 | 5290
2030-01-20 17:00 | 3163 | 1088 | 714 | 326 | 33 | 106 | 5782 | 5430
2030-01-20 18:00 | 3118 | 1089 | 618 | 99 | 33 | 105 | 5775 | 5062
2030-01-20 19:00 | 3055 | 1094 | 491 | 18 | 31 | 107 | 5596 | 4796
2030-01-20 20:00 | 2961 | 1103 | 419 | 0 | 29 | 107 | 5408 | 4619
2030-01-20 21:00 | 2900 | 1110 | 459 | 0 | 32 | 107 | 5367 | 4608
2030-01-20 22:00 | 2627 | 1117 | 523 | 0 | 32 | 107 | 5064 | 4406
2030-01-20 23:00 | 2337 | 1123 | 620 | 0 | 33 | 107 | 4761 | 4220
2030-01-21 | 2223 | 1126 | 412 | 0 | 33 | 105 | 4397 | 3899
2030-01-21 01:00 | 2060 | 1128 | 331 | 0 | 32 | 105 | 4152 | 3656
2030-01-21 02:00 | 1957 | 1131 | 302 | 0 | 32 | 105 | 4014 | 3527
2030-01-21 03:00 | 1935 | 1131 | 217 | 0 | 32 | 103 | 3918 | 3418
2030-01-21 04:00 | 1955 | 1134 | 181 | 0 | 32 | 106 | 3916 | 3408
2030-01-21 05:00 | 2097 | 1136 | 172 | 2 | 32 | 106 | 4069 | 3545
2030-01-21 06:00 | 2294 | 1138 | 105 | 56 | 32 | 106 | 4264 | 3731
2030-01-21 07:00 | 2505 | 1135 | 124 | 148 | 31 | 108 | 4543 | 4051
2030-01-21 08:00 | 2857 | 1129 | 88 | 242 | 32 | 110 | 4921 | 4458
2030-01-21 09:00 | 3078 | 1123 | 75 | 336 | 32 | 108 | 5154 | 4752
2030-01-21 10:00 | 3169 | 1118 | 70 | 439 | 32 | 111 | 5247 | 4939
2030-01-21 11:00 | 3208 | 1109 | 72 | 459 | 32 | 112 | 5308 | 4992
2030-01-21 12:00 | 3270 | 1099 | 55 | 477 | 31 | 115 | 5385 | 5047
2030-01-21 13:00 | 3287 | 1091 | 49 | 399 | 30 | 115 | 5388 | 4971
2030-01-21 14:00 | 3349 | 1087 | 27 | 504 | 31 | 113 | 5454 | 5111
2030-01-21 15:00 | 3457 | 1084 | 33 | 441 | 30 | 112 | 5588 | 5157
2030-01-21 16:00 | 3530 | 1082 | 30 | 281 | 31 | 110 | 5725 | 5064
2030-01-21 17:00 | 3579 | 1082 | 44 | 263 | 31 | 110 | 5892 | 5109
2030-01-21 18:00 | 3587 | 1082 | 51 | 125 | 31 | 109 | 5939 | 4985
2030-01-21 19:00 | 3459 | 1089 | 57 | 2 | 32 | 108 | 5805 | 4747
2030-01-21 20:00 | 3327 | 1101 | 87 | 0 | 33 | 107 | 5646 | 4655
2030-01-21 21:00 | 3308 | 1111 | 78 | 0 | 31 | 107 | 5628 | 4635
2030-01-21 22:00 | 2969 | 1114 | 107 | 0 | 31 | 107 | 5213 | 4328
2030-01-21 23:00 | 2738 | 1119 | 83 | 0 | 31 | 107 | 4818 | 4078
2030-01-22 | 2558 | 1120 | 71 | 0 | 31 | 108 | 4451 | 3888
2030-01-22 01:00 | 2376 | 1122 | 83 | 0 | 31 | 110 | 4250 | 3722
2030-01-22 02:00 | 2247 | 1128 | 91 | 0 | 31 | 112 | 4125 | 3609
2030-01-22 03:00 | 2155 | 1128 | 108 | 0 | 31 | 109 | 4065 | 3531
2030-01-22 04:00 | 2157 | 1129 | 122 | 0 | 31 | 109 | 4130 | 3548
2030-01-22 05:00 | 2423 | 1125 | 132 | 6 | 31 | 111 | 4462 | 3828
2030-01-22 06:00 | 2845 | 1125 | 130 | 140 | 32 | 111 | 5036 | 4383
2030-01-22 07:00 | 3171 | 1120 | 144 | 292 | 32 | 110 | 5574 | 4869
2030-01-22 08:00 | 3465 | 1113 | 115 | 285 | 32 | 108 | 5937 | 5118
2030-01-22 09:00 | 3474 | 1106 | 108 | 504 | 32 | 110 | 6061 | 5334
2030-01-22 10:00 | 3488 | 1092 | 133 | 549 | 31 | 111 | 6097 | 5404
2030-01-22 11:00 | 3472 | 1083 | 188 | 526 | 32 | 112 | 6157 | 5413
2030-01-22 12:00 | 3471 | 1078 | 249 | 380 | 32 | 113 | 6207 | 5323
2030-01-22 13:00 | 3462 | 1073 | 347 | 333 | 30 | 115 | 6273 | 5360
2030-01-22 14:00 | 3516 | 1069 | 362 | 297 | 28 | 116 | 6342 | 5388
2030-01-22 15:00 | 3589 | 1063 | 351 | 196 | 28 | 115 | 6409 | 5342
2030-01-22 16:00 | 3619 | 1074 | 378 | 371 | 29 | 111 | 6479 | 5582
2030-01-22 17:00 | 3761 | 1081 | 364 | 366 | 31 | 112 | 6497 | 5715
2030-01-22 18:00 | 3712 | 1083 | 372 | 212 | 31 | 112 | 6405 | 5522
2030-01-22 19:00 | 3545 | 1086 | 321 | 1 | 31 | 112 | 6136 | 5096
2030-01-22 20:00 | 3398 | 1092 | 235 | 0 | 32 | 111 | 5898 | 4868
2030-01-22 21:00 | 3376 | 1100 | 225 | 0 | 30 | 112 | 5842 | 4843
2030-01-22 22:00 | 3141 | 1105 | 160 | 0 | 30 | 110 | 5371 | 4546
2030-01-22 23:00 | 2738 | 1106 | 174 | 0 | 30 | 106 | 4922 | 4154
2030-01-23 | 2381 | 1113 | 268 | 0 | 31 | 105 | 4512 | 3898
2030-01-23 01:00 | 2050 | 1118 | 497 | 0 | 30 | 105 | 4325 | 3800
2030-01-23 02:00 | 1902 | 1116 | 566 | 0 | 30 | 103 | 4215 | 3717
2030-01-23 03:00 | 1818 | 1114 | 595 | 0 | 30 | 104 | 4143 | 3661
2030-01-23 04:00 | 1807 | 1118 | 667 | 0 | 29 | 104 | 4195 | 3725
2030-01-23 05:00 | 2049 | 1124 | 772 | 0 | 30 | 103 | 4559 | 4078
2030-01-23 06:00 | 2472 | 1127 | 920 | 83 | 31 | 93 | 5146 | 4726
2030-01-23 07:00 | 2956 | 1122 | 981 | 130 | 29 | 90 | 5740 | 5308
2030-01-23 08:00 | 3054 | 1111 | 1023 | 199 | 30 | 91 | 6025 | 5508
2030-01-23 09:00 | 3049 | 1104 | 1109 | 454 | 29 | 90 | 6125 | 5835
2030-01-23 10:00 | 3051 | 1102 | 1097 | 460 | 25 | 90 | 6115 | 5825
2030-01-23 11:00 | 3046 | 1099 | 1088 | 472 | 26 | 88 | 6123 | 5819
2030-01-23 12:00 | 3069 | 1101 | 1081 | 459 | 29 | 95 | 6152 | 5834
2030-01-23 13:00 | 3040 | 1097 | 1111 | 473 | 30 | 93 | 6125 | 5844
2030-01-23 14:00 | 3171 | 1092 | 1129 | 479 | 30 | 99 | 6180 | 6000
2030-01-23 15:00 | 3306 | 1091 | 1113 | 438 | 30 | 100 | 6265 | 6078
2030-01-23 16:00 | 3326 | 1099 | 1095 | 393 | 30 | 100 | 6246 | 6043
2030-01-23 17:00 | 3245 | 1108 | 1139 | 277 | 31 | 100 | 6210 | 5900
2030-01-23 18:00 | 3152 | 1105 | 1120 | 53 | 32 | 97 | 6101 | 5559
2030-01-23 19:00 | 3122 | 1090 | 976 | 0 | 31 | 92 | 5853 | 5311
2030-01-23 20:00 | 3115 | 1094 | 981 | 0 | 29 | 97 | 5622 | 5316
2030-01-23 21:00 | 3061 | 1101 | 973 | 0 | 29 | 98 | 5541 | 5262
2030-01-23 22:00 | 2815 | 1110 | 923 | 0 | 28 | 93 | 5127 | 4969
2030-01-23 23:00 | 2543 | 1115 | 924 | 0 | 25 | 89 | 4760 | 4696
2030-01-24 | 2281 | 1118 | 792 | 0 | 25 | 88 | 4361 | 4304
2030-01-24 01:00 | 2073 | 1119 | 813 | 0 | 24 | 90 | 4130 | 4119
2030-01-24 02:00 | 1997 | 1121 | 789 | 0 | 24 | 89 | 4017 | 4020
2030-01-24 03:00 | 2009 | 1125 | 682 | 0 | 23 | 88 | 3943 | 3927
2030-01-24 04:00 | 2125 | 1129 | 574 | 0 | 22 | 89 | 3989 | 3939
2030-01-24 05:00 | 2495 | 1130 | 502 | 0 | 24 | 88 | 4351 | 4239
2030-01-24 06:00 | 2992 | 1138 | 422 | 28 | 25 | 85 | 4922 | 4690
2030-01-24 07:00 | 3521 | 1141 | 298 | 57 | 29 | 90 | 5528 | 5136
2030-01-24 08:00 | 3723 | 1139 | 255 | 128 | 30 | 90 | 5752 | 5365
2030-01-24 09:00 | 3622 | 1136 | 236 | 168 | 30 | 87 | 5732 | 5279
2030-01-24 10:00 | 3557 | 1090 | 299 | 153 | 30 | 87 | 5674 | 5216
2030-01-24 11:00 | 3522 | 1085 | 349 | 197 | 30 | 86 | 5668 | 5269
2030-01-24 12:00 | 3469 | 1110 | 434 | 171 | 32 | 86 | 5658 | 5302
2030-01-24 13:00 | 3463 | 1121 | 407 | 146 | 32 | 85 | 5605 | 5254
2030-01-24 14:00 | 3479 | 1117 | 422 | 108 | 33 | 85 | 5581 | 5244
2030-01-24 15:00 | 3427 | 1117 | 540 | 63 | 32 | 81 | 5618 | 5260
2030-01-24 16:00 | 3501 | 1116 | 452 | 41 | 32 | 82 | 5648 | 5224
2030-01-24 17:00 | 3487 | 1121 | 386 | 26 | 34 | 87 | 5642 | 5141
2030-01-24 18:00 | 3488 | 1124 | 318 | 13 | 32 | 93 | 5589 | 5068
2030-01-24 19:00 | 3435 | 1126 | 224 | 0 | 31 | 93 | 5440 | 4909
2030-01-24 20:00 | 3399 | 1130 | 155 | 0 | 31 | 95 | 5311 | 4810
2030-01-24 21:00 | 3427 | 1132 | 111 | 0 | 31 | 96 | 5309 | 4797
2030-01-24 22:00 | 3155 | 1135 | 95 | 0 | 32 | 88 | 4934 | 4505
2030-01-24 23:00 | 2823 | 1136 | 93 | 0 | 32 | 88 | 4564 | 4172
2030-01-25 | 2542 | 1139 | 112 | 0 | 31 | 89 | 4230 | 3913
2030-01-25 01:00 | 2321 | 1141 | 227 | 0 | 32 | 89 | 4047 | 3810
2030-01-25 02:00 | 2186 | 1147 | 276 | 0 | 32 | 91 | 3932 | 3732
2030-01-25 03:00 | 2178 | 1145 | 238 | 0 | 31 | 91 | 3896 | 3683
2030-01-25 04:00 | 2197 | 1148 | 249 | 0 | 31 | 93 | 3946 | 3718
2030-01-25 05:00 | 2366 | 1147 | 445 | 3 | 28 | 87 | 4303 | 4076
2030-01-25 06:00 | 2848 | 1147 | 471 | 81 | 29 | 74 | 4940 | 4650
2030-01-25 07:00 | 3291 | 1141 | 454 | 244 | 29 | 75 | 5507 | 5234
2030-01-25 08:00 | 3483 | 1132 | 401 | 343 | 29 | 69 | 5723 | 5457
2030-01-25 09:00 | 3457 | 1124 | 403 | 419 | 29 | 71 | 5726 | 5503
2030-01-25 10:00 | 3367 | 1117 | 542 | 437 | 29 | 71 | 5707 | 5563
2030-01-25 11:00 | 3366 | 1112 | 582 | 355 | 29 | 71 | 5723 | 5515
2030-01-25 12:00 | 3386 | 1108 | 579 | 404 | 28 | 72 | 5699 | 5577
2030-01-25 13:00 | 3459 | 1107 | 545 | 212 | 29 | 73 | 5695 | 5425
2030-01-25 14:00 | 3538 | 1102 | 533 | 206 | 28 | 74 | 5731 | 5481
2030-01-25 15:00 | 3555 | 1102 | 568 | 165 | 29 | 73 | 5774 | 5492
2030-01-25 16:00 | 3603 | 1106 | 538 | 80 | 28 | 73 | 5810 | 5428
2030-01-25 17:00 | 3624 | 1108 | 539 | 34 | 32 | 78 | 5837 | 5415
2030-01-25 18:00 | 3566 | 1108 | 551 | 10 | 31 | 83 | 5780 | 5349
2030-01-25 19:00 | 3407 | 1115 | 572 | 1 | 30 | 80 | 5608 | 5205
2030-01-25 20:00 | 3291 | 1127 | 539 | 0 | 31 | 77 | 5455 | 5065
2030-01-25 21:00 | 3283 | 1133 | 530 | 0 | 33 | 76 | 5434 | 5055
2030-01-25 22:00 | 2993 | 1140 | 506 | 0 | 35 | 75 | 5054 | 4749
2030-01-25 23:00 | 2709 | 1145 | 436 | 0 | 35 | 70 | 4668 | 4395
2030-01-26 | 2484 | 1148 | 331 | 0 | 35 | 68 | 4309 | 4066
2030-01-26 01:00 | 2318 | 1151 | 283 | 0 | 34 | 69 | 4091 | 3855
2030-01-26 02:00 | 2233 | 1149 | 282 | 0 | 35 | 69 | 3963 | 3768
2030-01-26 03:00 | 2221 | 1151 | 220 | 0 | 34 | 69 | 3901 | 3695
2030-01-26 04:00 | 2298 | 1152 | 170 | 0 | 34 | 70 | 3951 | 3724
2030-01-26 05:00 | 2559 | 1152 | 135 | 0 | 34 | 72 | 4275 | 3952
2030-01-26 06:00 | 3015 | 1150 | 111 | 16 | 34 | 73 | 4851 | 4399
2030-01-26 07:00 | 3393 | 1145 | 94 | 59 | 34 | 73 | 5449 | 4798
2030-01-26 08:00 | 3601 | 1138 | 84 | 102 | 34 | 76 | 5762 | 5035
2030-01-26 09:00 | 3691 | 1131 | 81 | 366 | 34 | 77 | 5822 | 5380
2030-01-26 10:00 | 3678 | 1123 | 87 | 417 | 34 | 77 | 5775 | 5416
2030-01-26 11:00 | 3776 | 1116 | 104 | 442 | 34 | 81 | 5799 | 5553
2030-01-26 12:00 | 3726 | 1107 | 157 | 475 | 33 | 77 | 5752 | 5575
2030-01-26 13:00 | 3672 | 1103 | 170 | 467 | 33 | 78 | 5697 | 5523
2030-01-26 14:00 | 3677 | 1096 | 199 | 429 | 33 | 77 | 5723 | 5511
2030-01-26 15:00 | 3645 | 1090 | 266 | 461 | 32 | 80 | 5748 | 5574
2030-01-26 16:00 | 3609 | 1089 | 306 | 397 | 31 | 79 | 5738 | 5511
2030-01-26 17:00 | 3601 | 1092 | 294 | 230 | 30 | 75 | 5721 | 5322
2030-01-26 18:00 | 3524 | 1096 | 291 | 118 | 31 | 79 | 5649 | 5139
2030-01-26 19:00 | 3389 | 1101 | 347 | 1 | 30 | 79 | 5500 | 4947
2030-01-26 20:00 | 3234 | 1104 | 401 | 0 | 31 | 76 | 5349 | 4846
2030-01-26 21:00 | 3206 | 1113 | 407 | 0 | 32 | 88 | 5332 | 4846
2030-01-26 22:00 | 2863 | 1122 | 465 | 0 | 32 | 91 | 4972 | 4573
2030-01-26 23:00 | 2566 | 1128 | 515 | 0 | 31 | 90 | 4659 | 4330
2030-01-27 | 2179 | 1132 | 617 | 0 | 31 | 90 | 4311 | 4049
2030-01-27 01:00 | 1972 | 1134 | 651 | 0 | 31 | 90 | 4105 | 3878
2030-01-27 02:00 | 1809 | 1135 | 687 | 0 | 31 | 89 | 3950 | 3751
2030-01-27 03:00 | 1672 | 1137 | 666 | 0 | 30 | 93 | 3781 | 3598
2030-01-27 04:00 | 1601 | 1139 | 808 | 0 | 29 | 95 | 3820 | 3672
2030-01-27 05:00 | 1737 | 1138 | 848 | 3 | 29 | 95 | 4012 | 3850
2030-01-27 06:00 | 1981 | 1139 | 839 | 172 | 30 | 96 | 4275 | 4257
2030-01-27 07:00 | 2274 | 1136 | 838 | 281 | 30 | 96 | 4622 | 4655
2030-01-27 08:00 | 2539 | 1130 | 921 | 368 | 29 | 96 | 5004 | 5083
2030-01-27 09:00 | 2709 | 1126 | 950 | 387 | 29 | 97 | 5240 | 5298
2030-01-27 10:00 | 2776 | 1120 | 909 | 450 | 30 | 97 | 5297 | 5382
2030-01-27 11:00 | 2734 | 1118 | 956 | 466 | 30 | 89 | 5267 | 5393
2030-01-27 12:00 | 2658 | 1117 | 1055 | 476 | 30 | 88 | 5214 | 5424
2030-01-27 13:00 | 2592 | 1115 | 1048 | 459 | 30 | 87 | 5131 | 5331
2030-01-27 14:00 | 2579 | 1112 | 1036 | 399 | 30 | 87 | 5103 | 5243
2030-01-27 15:00 | 2640 | 1113 | 1016 | 383 | 31 | 90 | 5159 | 5273
2030-01-27 16:00 | 2692 | 1114 | 1060 | 404 | 31 | 90 | 5247 | 5391
2030-01-27 17:00 | 2791 | 1114 | 1005 | 300 | 31 | 89 | 5337 | 5330
2030-01-27 18:00 | 2804 | 1115 | 960 | 142 | 31 | 89 | 5339 | 5141
2030-01-27 19:00 | 2722 | 1118 | 912 | 0 | 32 | 89 | 5203 | 4873
2030-01-27 20:00 | 2698 | 1119 | 765 | 0 | 32 | 87 | 5059 | 4701
2030-01-27 21:00 | 2725 | 1119 | 693 | 0 | 31 | 88 | 5031 | 4656
2030-01-27 22:00 | 2518 | 1120 | 707 | 0 | 31 | 90 | 4776 | 4466
2030-01-27 23:00 | 2350 | 1121 | 666 | 0 | 31 | 89 | 4535 | 4257
2030-01-28 | 2110 | 1123 | 614 | 0 | 31 | 90 | 4225 | 3968
2030-01-28 01:00 | 1949 | 1122 | 592 | 0 | 31 | 90 | 4013 | 3784
2030-01-28 02:00 | 1897 | 1126 | 504 | 0 | 31 | 91 | 3902 | 3649
2030-01-28 03:00 | 1914 | 1128 | 418 | 0 | 31 | 91 | 3837 | 3582
2030-01-28 04:00 | 1913 | 1131 | 403 | 0 | 31 | 91 | 3824 | 3569
2030-01-28 05:00 | 1970 | 1134 | 487 | 2 | 32 | 92 | 3965 | 3717
2030-01-28 06:00 | 2031 | 1136 | 625 | 58 | 33 | 93 | 4160 | 3976
2030-01-28 07:00 | 2218 | 1134 | 721 | 242 | 33 | 101 | 4446 | 4449
2030-01-28 08:00 | 2575 | 1125 | 687 | 368 | 33 | 100 | 4825 | 4888
2030-01-28 09:00 | 2777 | 1120 | 710 | 455 | 32 | 101 | 5069 | 5195
2030-01-28 10:00 | 2826 | 1119 | 687 | 489 | 33 | 100 | 5153 | 5254
2030-01-28 11:00 | 2894 | 1113 | 690 | 532 | 33 | 99 | 5195 | 5361
2030-01-28 12:00 | 2914 | 1113 | 641 | 509 | 32 | 97 | 5216 | 5306
2030-01-28 13:00 | 2918 | 1116 | 575 | 478 | 34 | 100 | 5167 | 5221
2030-01-28 14:00 | 2937 | 1118 | 611 | 402 | 33 | 98 | 5183 | 5199
2030-01-28 15:00 | 3139 | 1115 | 418 | 288 | 34 | 96 | 5247 | 5090
2030-01-28 16:00 | 3235 | 1121 | 380 | 322 | 32 | 94 | 5337 | 5184
2030-01-28 17:00 | 3309 | 1124 | 425 | 253 | 31 | 102 | 5486 | 5244
2030-01-28 18:00 | 3395 | 1122 | 329 | 126 | 33 | 103 | 5510 | 5108
2030-01-28 19:00 | 3278 | 1122 | 327 | 0 | 34 | 104 | 5340 | 4865
2030-01-28 20:00 | 3126 | 1116 | 324 | 0 | 34 | 98 | 5169 | 4698
2030-01-28 21:00 | 3106 | 1110 | 277 | 0 | 34 | 97 | 5089 | 4624
2030-01-28 22:00 | 2773 | 1108 | 349 | 0 | 33 | 97 | 4784 | 4360
2030-01-28 23:00 | 2477 | 1116 | 430 | 0 | 33 | 95 | 4492 | 4151
2030-01-29 | 2177 | 1119 | 493 | 0 | 33 | 96 | 4167 | 3918
2030-01-29 01:00 | 2009 | 1123 | 448 | 0 | 32 | 96 | 3977 | 3708
2030-01-29 02:00 | 1885 | 1128 | 441 | 0 | 33 | 96 | 3838 | 3583
2030-01-29 03:00 | 1834 | 1133 | 466 | 0 | 33 | 96 | 3781 | 3562
2030-01-29 04:00 | 1923 | 1138 | 355 | 0 | 32 | 96 | 3820 | 3544
2030-01-29 05:00 | 2138 | 1138 | 444 | 0 | 32 | 96 | 4109 | 3848
2030-01-29 06:00 | 2537 | 1135 | 435 | 24 | 32 | 96 | 4551 | 4259
2030-01-29 07:00 | 2970 | 1134 | 383 | 81 | 32 | 96 | 5008 | 4696
2030-01-29 08:00 | 3216 | 1131 | 310 | 172 | 32 | 97 | 5287 | 4958
2030-01-29 09:00 | 3324 | 1124 | 316 | 300 | 32 | 99 | 5424 | 5195
2030-01-29 10:00 | 3206 | 1122 | 588 | 436 | 33 | 98 | 5461 | 5483
2030-01-29 11:00 | 3130 | 1119 | 682 | 445 | 33 | 98 | 5460 | 5507
2030-01-29 12:00 | 3026 | 1114 | 804 | 439 | 33 | 99 | 5427 | 5515
2030-01-29 13:00 | 2995 | 1112 | 788 | 465 | 32 | 89 | 5365 | 5481
2030-01-29 14:00 | 2963 | 1105 | 817 | 440 | 31 | 90 | 5352 | 5446
2030-01-29 15:00 | 3053 | 1099 | 766 | 415 | 31 | 89 | 5405 | 5453
2030-01-29 16:00 | 3087 | 1099 | 831 | 375 | 32 | 88 | 5499 | 5512
2030-01-29 17:00 | 3236 | 1100 | 841 | 343 | 31 | 88 | 5670 | 5639
2030-01-29 18:00 | 3254 | 1112 | 865 | 62 | 34 | 87 | 5721 | 5414
2030-01-29 19:00 | 3173 | 1121 | 809 | 2 | 33 | 86 | 5580 | 5224
2030-01-29 20:00 | 2976 | 1125 | 881 | 0 | 32 | 86 | 5412 | 5100
2030-01-29 21:00 | 2933 | 1130 | 931 | 0 | 33 | 83 | 5407 | 5110
2030-01-29 22:00 | 2583 | 1136 | 922 | 0 | 33 | 83 | 5004 | 4757
2030-01-29 23:00 | 2251 | 1139 | 944 | 0 | 31 | 84 | 4650 | 4449
2030-01-30 | 1980 | 1141 | 904 | 0 | 33 | 84 | 4320 | 4142
2030-01-30 01:00 | 1835 | 1139 | 875 | 0 | 33 | 85 | 4128 | 3967
2030-01-30 02:00 | 1719 | 1140 | 903 | 0 | 31 | 87 | 4011 | 3880
2030-01-30 03:00 | 1681 | 1139 | 900 | 0 | 33 | 87 | 3962 | 3840
2030-01-30 04:00 | 1740 | 1139 | 877 | 0 | 33 | 88 | 4014 | 3877
2030-01-30 05:00 | 2119 | 1135 | 792 | 0 | 33 | 88 | 4375 | 4167
2030-01-30 06:00 | 2698 | 1133 | 719 | 49 | 32 | 99 | 5007 | 4730
2030-01-30 07:00 | 3241 | 1098 | 774 | 120 | 32 | 98 | 5653 | 5363
2030-01-30 08:00 | 3531 | 1084 | 619 | 187 | 33 | 98 | 5875 | 5552
2030-01-30 09:00 | 3633 | 1076 | 487 | 231 | 32 | 98 | 5883 | 5557
2030-01-30 10:00 | 3628 | 1070 | 428 | 379 | 30 | 97 | 5846 | 5632
2030-01-30 11:00 | 3703 | 1060 | 342 | 427 | 30 | 103 | 5899 | 5665
2030-01-30 12:00 | 3690 | 1057 | 330 | 521 | 31 | 104 | 5881 | 5733
2030-01-30 13:00 | 3712 | 1054 | 393 | 499 | 33 | 103 | 5978 | 5794
2030-01-30 14:00 | 3805 | 1050 | 334 | 478 | 33 | 105 | 6044 | 5805
2030-01-30 15:00 | 3927 | 1044 | 253 | 446 | 33 | 104 | 6120 | 5807
2030-01-30 16:00 | 3968 | 1044 | 243 | 288 | 33 | 103 | 6185 | 5679
2030-01-30 17:00 | 3979 | 1049 | 239 | 102 | 32 | 102 | 6221 | 5503
2030-01-30 18:00 | 3810 | 1053 | 342 | 62 | 31 | 101 | 6181 | 5399
2030-01-30 19:00 | 3646 | 1063 | 380 | 0 | 30 | 101 | 5988 | 5220
2030-01-30 20:00 | 3436 | 1077 | 475 | 0 | 30 | 101 | 5780 | 5119
2030-01-30 21:00 | 3272 | 1085 | 606 | 0 | 30 | 101 | 5708 | 5094
2030-01-30 22:00 | 2895 | 1091 | 770 | 0 | 30 | 102 | 5256 | 4888
2030-01-30 23:00 | 2542 | 1095 | 844 | 0 | 32 | 102 | 4886 | 4615
2030-01-31 | 2229 | 1101 | 832 | 0 | 31 | 100 | 4524 | 4293
2030-01-31 01:00 | 2008 | 1102 | 870 | 0 | 31 | 100 | 4301 | 4111
2030-01-31 02:00 | 1911 | 1104 | 841 | 0 | 32 | 100 | 4173 | 3988
2030-01-31 03:00 | 1874 | 1106 | 779 | 0 | 32 | 98 | 4078 | 3889
2030-01-31 04:00 | 1873 | 1106 | 808 | 0 | 32 | 96 | 4098 | 3915
2030-01-31 05:00 | 2138 | 1104 | 900 | 0 | 32 | 97 | 4480 | 4271
2030-01-31 06:00 | 2838 | 1076 | 762 | 59 | 32 | 100 | 5148 | 4867
2030-01-31 07:00 | 3469 | 1071 | 625 | 100 | 33 | 101 | 5808 | 5399
2030-01-31 08:00 | 3582 | 1064 | 646 | 237 | 33 | 103 | 6014 | 5665
2030-01-31 09:00 | 3595 | 1057 | 622 | 366 | 32 | 101 | 6055 | 5773
2030-01-31 10:00 | 3557 | 1051 | 653 | 503 | 34 | 101 | 6035 | 5899
2030-01-31 11:00 | 3608 | 1042 | 602 | 440 | 33 | 99 | 6071 | 5824
2030-01-31 12:00 | 3681 | 1037 | 505 | 404 | 31 | 99 | 6089 | 5757
2030-01-31 13:00 | 3710 | 1032 | 477 | 358 | 31 | 98 | 6096 | 5706
2030-01-31 14:00 | 3815 | 1032 | 394 | 367 | 32 | 97 | 6155 | 5737
2030-01-31 15:00 | 3960 | 1030 | 229 | 270 | 33 | 96 | 6241 | 5618
2030-01-31 16:00 | 4017 | 1038 | 190 | 343 | 33 | 99 | 6299 | 5720
2030-01-31 17:00 | 4081 | 1042 | 132 | 211 | 34 | 102 | 6357 | 5602
2030-01-31 18:00 | 4053 | 1043 | 86 | 91 | 32 | 102 | 6281 | 5407
2030-01-31 19:00 | 3927 | 1060 | 64 | 3 | 32 | 102 | 6083 | 5188
2030-01-31 20:00 | 3681 | 1077 | 123 | 0 | 32 | 102 | 5844 | 5015
2030-01-31 21:00 | 3586 | 1089 | 137 | 0 | 32 | 103 | 5782 | 4947
2030-01-31 22:00 | 3287 | 1095 | 156 | 0 | 31 | 101 | 5307 | 4670
2030-01-31 23:00 | 2877 | 1102 | 234 | 0 | 30 | 99 | 4897 | 4342
2030-02-01 | 2459 | 1110 | 490 | 0 | 30 | 95 | 4511 | 4184
2030-02-01 01:00 | 2232 | 1114 | 547 | 0 | 30 | 76 | 4286 | 3999
2030-02-01 02:00 | 2160 | 1118 | 548 | 0 | 29 | 65 | 4175 | 3920
2030-02-01 03:00 | 2097 | 1122 | 579 | 0 | 29 | 65 | 4104 | 3892
2030-02-01 04:00 | 2150 | 1122 | 564 | 0 | 30 | 67 | 4166 | 3933
2030-02-01 05:00 | 2412 | 1115 | 573 | 1 | 30 | 68 | 4490 | 4199
2030-02-01 06:00 | 2947 | 1116 | 447 | 126 | 31 | 63 | 5102 | 4730
2030-02-01 07:00 | 3608 | 1114 | 301 | 328 | 31 | 64 | 5770 | 5446
2030-02-01 08:00 | 3823 | 1109 | 236 | 449 | 31 | 67 | 5948 | 5715
2030-02-01 09:00 | 3914 | 1097 | 143 | 481 | 30 | 67 | 5951 | 5732
2030-02-01 10:00 | 3909 | 1075 | 117 | 374 | 28 | 67 | 5889 | 5570
2030-02-01 11:00 | 3879 | 1082 | 160 | 477 | 20 | 66 | 5908 | 5684
2030-02-01 12:00 | 3783 | 1075 | 249 | 499 | 26 | 67 | 5917 | 5699
2030-02-01 13:00 | 3780 | 1036 | 280 | 479 | 30 | 67 | 5865 | 5672
2030-02-01 14:00 | 3793 | 1041 | 398 | 362 | 32 | 62 | 5925 | 5688
2030-02-01 15:00 | 3802 | 1057 | 524 | 269 | 32 | 62 | 6019 | 5746
2030-02-01 16:00 | 3818 | 1062 | 611 | 220 | 31 | 60 | 6103 | 5802
2030-02-01 17:00 | 3749 | 1067 | 721 | 153 | 30 | 60 | 6125 | 5780
2030-02-01 18:00 | 3657 | 1071 | 822 | 203 | 30 | 59 | 6102 | 5842
2030-02-01 19:00 | 3524 | 1083 | 820 | 2 | 31 | 59 | 5928 | 5519
2030-02-01 20:00 | 3370 | 1101 | 762 | 0 | 31 | 65 | 5747 | 5329
2030-02-01 21:00 | 3300 | 1114 | 737 | 0 | 31 | 64 | 5663 | 5246
2030-02-01 22:00 | 2860 | 1123 | 826 | 0 | 31 | 74 | 5227 | 4914
2030-02-01 23:00 | 2542 | 1131 | 847 | 0 | 31 | 77 | 4875 | 4628
2030-02-02 | 2161 | 1133 | 960 | 0 | 31 | 76 | 4521 | 4361
2030-02-02 01:00 | 1971 | 1133 | 896 | 0 | 30 | 70 | 4295 | 4100
2030-02-02 02:00 | 1928 | 1136 | 853 | 0 | 31 | 71 | 4184 | 4019
2030-02-02 03:00 | 1874 | 1137 | 854 | 0 | 30 | 72 | 4116 | 3967
2030-02-02 04:00 | 1833 | 1140 | 966 | 0 | 30 | 82 | 4174 | 4051
2030-02-02 05:00 | 2099 | 1137 | 987 | 1 | 31 | 85 | 4509 | 4340
2030-02-02 06:00 | 2584 | 1136 | 1068 | 63 | 30 | 85 | 5153 | 4966
2030-02-02 07:00 | 3179 | 1133 | 1058 | 320 | 31 | 85 | 5833 | 5806
2030-02-02 08:00 | 3381 | 1122 | 991 | 440 | 31 | 85 | 6046 | 6050
2030-02-02 09:00 | 3419 | 1086 | 1016 | 524 | 31 | 84 | 6074 | 6160
2030-02-02 10:00 | 3354 | 1079 | 1086 | 559 | 32 | 82 | 6021 | 6192
2030-02-02 11:00 | 3341 | 1077 | 1114 | 551 | 32 | 81 | 6042 | 6196
2030-02-02 12:00 | 3325 | 1073 | 1129 | 552 | 29 | 83 | 6028 | 6191
2030-02-02 13:00 | 3365 | 1081 | 1038 | 555 | 29 | 82 | 6003 | 6150
2030-02-02 14:00 | 3355 | 1079 | 1072 | 559 | 28 | 81 | 5996 | 6174
2030-02-02 15:00 | 3376 | 1086 | 1052 | 480 | 27 | 85 | 5994 | 6106
2030-02-02 16:00 | 3337 | 1091 | 1058 | 484 | 28 | 83 | 5943 | 6081
2030-02-02 17:00 | 3285 | 1089 | 1048 | 246 | 28 | 83 | 5907 | 5779
2030-02-02 18:00 | 3193 | 1103 | 1040 | 44 | 30 | 83 | 5799 | 5493
2030-02-02 19:00 | 3056 | 1128 | 970 | 0 | 29 | 84 | 5607 | 5267
2030-02-02 20:00 | 2942 | 1131 | 935 | 0 | 27 | 84 | 5439 | 5119
2030-02-02 21:00 | 2916 | 1134 | 856 | 0 | 26 | 83 | 5344 | 5015
2030-02-02 22:00 | 2686 | 1132 | 825 | 0 | 28 | 82 | 5013 | 4753
2030-02-02 23:00 | 2379 | 1134 | 876 | 0 | 28 | 81 | 4722 | 4498
2030-02-03 | 2035 | 1140 | 891 | 0 | 29 | 84 | 4363 | 4179
2030-02-03 01:00 | 1820 | 1150 | 932 | 0 | 28 | 85 | 4164 | 4015
2030-02-03 02:00 | 1832 | 1162 | 755 | 0 | 28 | 83 | 4043 | 3860
2030-02-03 03:00 | 1872 | 1165 | 589 | 0 | 29 | 84 | 3966 | 3739
2030-02-03 04:00 | 1753 | 1164 | 768 | 0 | 28 | 85 | 3974 | 3798
2030-02-03 05:00 | 1907 | 1163 | 772 | 0 | 29 | 86 | 4146 | 3957
2030-02-03 06:00 | 2116 | 1165 | 783 | 134 | 29 | 88 | 4385 | 4315
2030-02-03 07:00 | 2425 | 1170 | 768 | 184 | 12 | 86 | 4716 | 4645
2030-02-03 08:00 | 2701 | 1170 | 862 | 231 | 0 | 85 | 5100 | 5049
2030-02-03 09:00 | 2890 | 1161 | 895 | 347 | 0 | 85 | 5364 | 5378
2030-02-03 10:00 | 2952 | 1155 | 817 | 404 | 0 | 86 | 5372 | 5414
2030-02-03 11:00 | 2876 | 1156 | 897 | 515 | 0 | 87 | 5335 | 5531
2030-02-03 12:00 | 2820 | 1159 | 908 | 502 | 0 | 87 | 5287 | 5476
2030-02-03 13:00 | 2647 | 1155 | 943 | 513 | 26 | 87 | 5140 | 5371
2030-02-03 14:00 | 2562 | 1155 | 965 | 294 | 31 | 86 | 5062 | 5093
2030-02-03 15:00 | 2538 | 1159 | 978 | 111 | 32 | 85 | 5046 | 4903
2030-02-03 16:00 | 2614 | 1158 | 908 | 125 | 32 | 85 | 5080 | 4922
2030-02-03 17:00 | 2682 | 1158 | 967 | 46 | 31 | 83 | 5195 | 4967
2030-02-03 18:00 | 2699 | 1159 | 1006 | 66 | 32 | 84 | 5240 | 5046
2030-02-03 19:00 | 2622 | 1162 | 949 | 10 | 32 | 85 | 5105 | 4860
2030-02-03 20:00 | 2745 | 1172 | 670 | 0 | 31 | 86 | 5009 | 4704
2030-02-03 21:00 | 2891 | 1175 | 492 | 0 | 32 | 85 | 5016 | 4675
2030-02-03 22:00 | 2705 | 1175 | 408 | 0 | 31 | 84 | 4749 | 4403
2030-02-03 23:00 | 2487 | 1176 | 385 | 0 | 32 | 85 | 4489 | 4165
2030-02-04 | 2148 | 1179 | 421 | 0 | 32 | 86 | 4145 | 3866
2030-02-04 01:00 | 2077 | 1182 | 287 | 0 | 32 | 86 | 3961 | 3664
2030-02-04 02:00 | 1964 | 1185 | 226 | 0 | 32 | 87 | 3788 | 3494
2030-02-04 03:00 | 2003 | 1191 | 153 | 0 | 31 | 88 | 3767 | 3466
2030-02-04 04:00 | 2033 | 1198 | 133 | 0 | 31 | 88 | 3776 | 3483
2030-02-04 05:00 | 2184 | 1199 | 126 | 0 | 30 | 89 | 3941 | 3628
2030-02-04 06:00 | 2383 | 1201 | 150 | 38 | 30 | 90 | 4185 | 3892
2030-02-04 07:00 | 2571 | 1198 | 251 | 114 | 31 | 89 | 4492 | 4254
2030-02-04 08:00 | 2838 | 1189 | 322 | 154 | 30 | 88 | 4858 | 4621
2030-02-04 09:00 | 2887 | 1179 | 447 | 213 | 30 | 79 | 5003 | 4835
2030-02-04 10:00 | 2740 | 1174 | 672 | 187 | 30 | 64 | 4985 | 4867
2030-02-04 11:00 | 2602 | 1166 | 833 | 230 | 31 | 69 | 4955 | 4931
2030-02-04 12:00 | 2497 | 1160 | 947 | 189 | 30 | 75 | 4929 | 4898
2030-02-04 13:00 | 2359 | 1153 | 1032 | 221 | 31 | 79 | 4844 | 4875
2030-02-04 14:00 | 2336 | 1144 | 1057 | 172 | 30 | 86 | 4843 | 4825
2030-02-04 15:00 | 2388 | 1138 | 1045 | 110 | 31 | 86 | 4889 | 4798
2030-02-04 16:00 | 2508 | 1132 | 1069 | 186 | 30 | 86 | 5036 | 5011
2030-02-04 17:00 | 2659 | 1133 | 1142 | 299 | 30 | 86 | 5261 | 5349
2030-02-04 18:00 | 2743 | 1136 | 1165 | 147 | 31 | 86 | 5380 | 5308
2030-02-04 19:00 | 2685 | 1146 | 1105 | 2 | 31 | 84 | 5290 | 5053
2030-02-04 20:00 | 2573 | 1155 | 1088 | 0 | 31 | 84 | 5179 | 4931
2030-02-04 21:00 | 2551 | 1165 | 1074 | 0 | 32 | 82 | 5175 | 4904
2030-02-04 22:00 | 2283 | 1173 | 1015 | 0 | 31 | 80 | 4794 | 4582
2030-02-04 23:00 | 2028 | 1177 | 979 | 0 | 32 | 82 | 4456 | 4298
2030-02-05 | 1744 | 1181 | 997 | 0 | 32 | 86 | 4135 | 4040
2030-02-05 01:00 | 1600 | 1186 | 949 | 0 | 31 | 88 | 3940 | 3854
2030-02-05 02:00 | 1479 | 1186 | 987 | 0 | 32 | 88 | 3836 | 3772
2030-02-05 03:00 | 1439 | 1187 | 979 | 0 | 32 | 86 | 3779 | 3723
2030-02-05 04:00 | 1487 | 1191 | 992 | 0 | 32 | 85 | 3833 | 3787
2030-02-05 05:00 | 1817 | 1188 | 906 | 0 | 32 | 86 | 4130 | 4029
2030-02-05 06:00 | 2366 | 1184 | 873 | 48 | 32 | 87 | 4721 | 4590
2030-02-05 07:00 | 2909 | 1177 | 844 | 125 | 32 | 85 | 5349 | 5172
2030-02-05 08:00 | 3114 | 1168 | 842 | 139 | 32 | 88 | 5581 | 5383
2030-02-05 09:00 | 3138 | 1159 | 842 | 168 | 32 | 86 | 5569 | 5425
2030-02-05 10:00 | 3201 | 1151 | 790 | 186 | 31 | 85 | 5593 | 5444
2030-02-05 11:00 | 3253 | 1143 | 701 | 287 | 31 | 87 | 5594 | 5502
2030-02-05 12:00 | 3264 | 1130 | 640 | 278 | 31 | 88 | 5593 | 5431
2030-02-05 13:00 | 3235 | 1119 | 670 | 271 | 31 | 88 | 5573 | 5414
2030-02-05 14:00 | 3257 | 1113 | 695 | 333 | 30 | 89 | 5610 | 5517
2030-02-05 15:00 | 3320 | 1101 | 694 | 227 | 30 | 85 | 5676 | 5457
2030-02-05 16:00 | 3404 | 1097 | 696 | 355 | 30 | 84 | 5813 | 5666
2030-02-05 17:00 | 3442 | 1097 | 716 | 351 | 30 | 85 | 5882 | 5721
2030-02-05 18:00 | 3385 | 1101 | 725 | 129 | 30 | 85 | 5815 | 5455
2030-02-05 19:00 | 3260 | 1109 | 715 | 4 | 30 | 85 | 5598 | 5203
2030-02-05 20:00 | 3068 | 1123 | 763 | 0 | 31 | 86 | 5412 | 5071
2030-02-05 21:00 | 3026 | 1134 | 779 | 0 | 30 | 86 | 5386 | 5055
2030-02-05 22:00 | 2694 | 1141 | 765 | 0 | 31 | 86 | 5005 | 4717
2030-02-05 23:00 | 2380 | 1151 | 765 | 0 | 31 | 88 | 4644 | 4415
2030-02-06 | 2069 | 1157 | 758 | 0 | 31 | 86 | 4300 | 4101
2030-02-06 01:00 | 1888 | 1165 | 756 | 0 | 31 | 86 | 4093 | 3926
2030-02-06 02:00 | 1690 | 1170 | 758 | 0 | 30 | 86 | 3889 | 3734
2030-02-06 03:00 | 1693 | 1172 | 745 | 0 | 29 | 85 | 3876 | 3724
2030-02-06 04:00 | 1667 | 1174 | 782 | 0 | 29 | 86 | 3863 | 3738
2030-02-06 05:00 | 1837 | 1171 | 818 | 0 | 29 | 86 | 4074 | 3941
2030-02-06 06:00 | 2080 | 1168 | 813 | 111 | 30 | 86 | 4345 | 4288
2030-02-06 07:00 | 2336 | 1168 | 816 | 330 | 31 | 86 | 4645 | 4767
2030-02-06 08:00 | 2602 | 1165 | 815 | 517 | 31 | 86 | 4989 | 5216
2030-02-06 09:00 | 2820 | 1164 | 778 | 436 | 30 | 85 | 5213 | 5313
2030-02-06 10:00 | 2951 | 1160 | 757 | 321 | 32 | 88 | 5306 | 5309
2030-02-06 11:00 | 2959 | 1149 | 764 | 418 | 32 | 88 | 5298 | 5410
2030-02-06 12:00 | 2924 | 1134 | 821 | 345 | 31 | 87 | 5287 | 5342
2030-02-06 13:00 | 2915 | 1118 | 828 | 331 | 31 | 88 | 5270 | 5311
2030-02-06 14:00 | 2946 | 1104 | 850 | 344 | 30 | 88 | 5312 | 5362
2030-02-06 15:00 | 2998 | 1095 | 895 | 299 | 31 | 86 | 5397 | 5404
2030-02-06 16:00 | 3051 | 1092 | 940 | 569 | 31 | 86 | 5526 | 5769
2030-02-06 17:00 | 3129 | 1092 | 965 | 477 | 31 | 90 | 5757 | 5784
2030-02-06 18:00 | 3232 | 1093 | 944 | 275 | 31 | 89 | 5756 | 5664
2030-02-06 19:00 | 3179 | 1086 | 881 | 8 | 31 | 87 | 5621 | 5272
2030-02-06 20:00 | 3098 | 1106 | 792 | 0 | 32 | 86 | 5470 | 5114
2030-02-06 21:00 | 3072 | 1128 | 745 | 0 | 32 | 86 | 5397 | 5063
2030-02-06 22:00 | 2719 | 1140 | 682 | 0 | 31 | 85 | 4930 | 4657
2030-02-06 23:00 | 2396 | 1150 | 693 | 0 | 30 | 85 | 4581 | 4354
2030-02-07 | 2059 | 1155 | 735 | 0 | 31 | 85 | 4286 | 4065
2030-02-07 01:00 | 1888 | 1161 | 745 | 0 | 31 | 86 | 4108 | 3911
2030-02-07 02:00 | 1784 | 1163 | 728 | 0 | 31 | 86 | 3979 | 3792
2030-02-07 03:00 | 1750 | 1165 | 699 | 0 | 32 | 86 | 3922 | 3732
2030-02-07 04:00 | 1856 | 1164 | 635 | 0 | 32 | 88 | 3989 | 3775
2030-02-07 05:00 | 2165 | 1160 | 640 | 0 | 31 | 86 | 4369 | 4082
2030-02-07 06:00 | 2752 | 1154 | 671 | 194 | 31 | 85 | 5079 | 4887
2030-02-07 07:00 | 3348 | 1082 | 691 | 454 | 30 | 85 | 5809 | 5690
2030-02-07 08:00 | 3457 | 1071 | 733 | 518 | 30 | 83 | 5976 | 5892
2030-02-07 09:00 | 3368 | 1062 | 761 | 543 | 31 | 83 | 5937 | 5848
2030-02-07 10:00 | 3344 | 1034 | 753 | 507 | 30 | 84 | 5883 | 5752
2030-02-07 11:00 | 3331 | 1019 | 803 | 499 | 31 | 87 | 5905 | 5770
2030-02-07 12:00 | 3294 | 1042 | 820 | 509 | 30 | 91 | 5899 | 5786
2030-02-07 13:00 | 3319 | 1040 | 827 | 403 | 28 | 92 | 5916 | 5709
2030-02-07 14:00 | 3382 | 1031 | 804 | 300 | 27 | 90 | 5959 | 5634
2030-02-07 15:00 | 3569 | 1026 | 704 | 333 | 30 | 83 | 6082 | 5745
2030-02-07 16:00 | 3762 | 1026 | 569 | 342 | 30 | 89 | 6195 | 5818
2030-02-07 17:00 | 3867 | 1024 | 391 | 228 | 31 | 91 | 6229 | 5632
2030-02-07 18:00 | 3769 | 1028 | 387 | 130 | 31 | 91 | 6172 | 5436
2030-02-07 19:00 | 3617 | 1039 | 358 | 0 | 30 | 90 | 5955 | 5134
2030-02-07 20:00 | 3453 | 1052 | 348 | 0 | 29 | 92 | 5785 | 4974
2030-02-07 21:00 | 3378 | 1070 | 302 | 0 | 28 | 95 | 5676 | 4873
2030-02-07 22:00 | 3071 | 1079 | 228 | 0 | 29 | 94 | 5207 | 4501
2030-02-07 23:00 | 2849 | 1083 | 146 | 0 | 29 | 86 | 4792 | 4193
2030-02-08 | 2591 | 1087 | 139 | 0 | 29 | 86 | 4442 | 3932
2030-02-08 01:00 | 2447 | 1092 | 114 | 0 | 29 | 86 | 4246 | 3768
2030-02-08 02:00 | 2343 | 1093 | 114 | 0 | 29 | 86 | 4126 | 3665
2030-02-08 03:00 | 2230 | 1093 | 176 | 0 | 29 | 88 | 4056 | 3616
2030-02-08 04:00 | 2184 | 1093 | 286 | 0 | 30 | 88 | 4101 | 3681
2030-02-08 05:00 | 2369 | 1091 | 444 | 0 | 30 | 89 | 4457 | 4023
2030-02-08 06:00 | 2800 | 1091 | 563 | 140 | 31 | 87 | 5175 | 4712
2030-02-08 07:00 | 3335 | 1090 | 585 | 374 | 31 | 88 | 5854 | 5503
2030-02-08 08:00 | 3448 | 1085 | 635 | 409 | 31 | 90 | 5988 | 5698
2030-02-08 09:00 | 3428 | 1076 | 658 | 451 | 31 | 86 | 5922 | 5730
2030-02-08 10:00 | 3377 | 1062 | 759 | 454 | 31 | 88 | 5943 | 5771
2030-02-08 11:00 | 3438 | 1054 | 781 | 460 | 31 | 89 | 6025 | 5853
2030-02-08 12:00 | 3425 | 1045 | 800 | 459 | 31 | 81 | 6021 | 5841
2030-02-08 13:00 | 3430 | 1036 | 772 | 490 | 31 | 79 | 5985 | 5838
2030-02-08 14:00 | 3441 | 1023 | 826 | 476 | 32 | 75 | 6021 | 5873
2030-02-08 15:00 | 3508 | 1013 | 816 | 290 | 31 | 76 | 6100 | 5734
2030-02-08 16:00 | 3690 | 1014 | 723 | 437 | 31 | 78 | 6214 | 5973
2030-02-08 17:00 | 3797 | 1016 | 641 | 371 | 31 | 82 | 6261 | 5938
2030-02-08 18:00 | 3827 | 1025 | 502 | 118 | 21 | 84 | 6213 | 5577
2030-02-08 19:00 | 3652 | 1033 | 462 | 0 | 23 | 96 | 6016 | 5266
2030-02-08 20:00 | 3528 | 1048 | 384 | 0 | 22 | 93 | 5836 | 5075
2030-02-08 21:00 | 3458 | 1057 | 340 | 0 | 21 | 92 | 5712 | 4968
2030-02-08 22:00 | 3111 | 1066 | 309 | 0 | 21 | 92 | 5229 | 4599
2030-02-08 23:00 | 2720 | 1071 | 419 | 0 | 21 | 92 | 4838 | 4323
2030-02-09 | 2360 | 1075 | 511 | 0 | 23 | 91 | 4465 | 4060
2030-02-09 01:00 | 2160 | 1079 | 551 | 0 | 20 | 92 | 4251 | 3902
2030-02-09 02:00 | 2019 | 1082 | 574 | 0 | 22 | 94 | 4121 | 3791
2030-02-09 03:00 | 1954 | 1081 | 624 | 0 | 24 | 93 | 4070 | 3776
2030-02-09 04:00 | 1956 | 1081 | 731 | 0 | 22 | 94 | 4122 | 3884
2030-02-09 05:00 | 2200 | 1080 | 826 | 0 | 23 | 91 | 4467 | 4220
2030-02-09 06:00 | 2791 | 1077 | 807 | 65 | 20 | 91 | 5175 | 4851
2030-02-09 07:00 | 3357 | 1074 | 813 | 116 | 24 | 91 | 5906 | 5475
2030-02-09 08:00 | 3523 | 1075 | 785 | 199 | 24 | 94 | 6098 | 5700
2030-02-09 09:00 | 3492 | 1071 | 733 | 383 | 29 | 87 | 6031 | 5795
2030-02-09 10:00 | 3492 | 1059 | 641 | 383 | 29 | 81 | 5929 | 5685
2030-02-09 11:00 | 3527 | 1051 | 619 | 471 | 31 | 82 | 5931 | 5781
2030-02-09 12:00 | 3559 | 1045 | 584 | 476 | 30 | 84 | 5939 | 5778
2030-02-09 13:00 | 3495 | 1042 | 603 | 445 | 32 | 89 | 5886 | 5706
2030-02-09 14:00 | 3480 | 1044 | 645 | 321 | 31 | 81 | 5903 | 5602
2030-02-09 15:00 | 3495 | 1041 | 640 | 234 | 32 | 80 | 5956 | 5522
2030-02-09 16:00 | 3612 | 1039 | 571 | 332 | 34 | 79 | 6021 | 5667
2030-02-09 17:00 | 3610 | 1081 | 535 | 318 | 32 | 82 | 6015 | 5658
2030-02-09 18:00 | 3522 | 1103 | 521 | 175 | 32 | 81 | 5912 | 5434
2030-02-09 19:00 | 3363 | 1110 | 476 | 0 | 33 | 79 | 5714 | 5061
2030-02-09 20:00 | 3248 | 1121 | 452 | 0 | 32 | 80 | 5586 | 4933
2030-02-09 21:00 | 3238 | 1127 | 363 | 0 | 32 | 88 | 5516 | 4848
2030-02-09 22:00 | 2991 | 1133 | 304 | 0 | 32 | 82 | 5159 | 4542
2030-02-09 23:00 | 2822 | 1136 | 222 | 0 | 32 | 79 | 4841 | 4291
2030-02-10 | 2524 | 1139 | 180 | 0 | 32 | 80 | 4458 | 3955
2030-02-10 01:00 | 2315 | 1140 | 203 | 0 | 32 | 79 | 4231 | 3769
2030-02-10 02:00 | 2132 | 1141 | 271 | 0 | 32 | 79 | 4080 | 3655
2030-02-10 03:00 | 2034 | 1141 | 292 | 0 | 31 | 79 | 3992 | 3577
2030-02-10 04:00 | 1988 | 1140 | 367 | 0 | 31 | 80 | 4002 | 3606
2030-02-10 05:00 | 2085 | 1140 | 455 | 0 | 31 | 81 | 4172 | 3792
2030-02-10 06:00 | 2228 | 1140 | 584 | 56 | 32 | 82 | 4438 | 4122
2030-02-10 07:00 | 2440 | 1140 | 678 | 143 | 32 | 82 | 4757 | 4515
2030-02-10 08:00 | 2727 | 1138 | 686 | 275 | 32 | 84 | 5132 | 4942
2030-02-10 09:00 | 2940 | 1137 | 629 | 241 | 32 | 84 | 5356 | 5063
2030-02-10 10:00 | 2965 | 1132 | 653 | 364 | 31 | 85 | 5402 | 5230
2030-02-10 11:00 | 2922 | 1129 | 792 | 380 | 32 | 85 | 5413 | 5340
2030-02-10 12:00 | 2860 | 1126 | 812 | 368 | 32 | 85 | 5359 | 5283
2030-02-10 13:00 | 2807 | 1122 | 809 | 384 | 32 | 85 | 5275 | 5239
2030-02-10 14:00 | 2780 | 1108 | 843 | 406 | 32 | 84 | 5260 | 5253
2030-02-10 15:00 | 2756 | 1100 | 945 | 430 | 32 | 83 | 5322 | 5346
2030-02-10 16:00 | 2796 | 1096 | 1002 | 382 | 32 | 83 | 5403 | 5391
2030-02-10 17:00 | 2844 | 1095 | 1030 | 321 | 32 | 85 | 5513 | 5407
2030-02-10 18:00 | 2793 | 1101 | 1057 | 139 | 32 | 87 | 5481 | 5209
2030-02-10 19:00 | 2641 | 1111 | 1109 | 0 | 32 | 87 | 5329 | 4980
2030-02-10 20:00 | 2548 | 1122 | 1133 | 0 | 32 | 87 | 5230 | 4922
2030-02-10 21:00 | 2445 | 1137 | 1154 | 0 | 31 | 85 | 5163 | 4852
2030-02-10 22:00 | 2250 | 1144 | 1026 | 0 | 30 | 87 | 4826 | 4537
2030-02-10 23:00 | 1978 | 1149 | 994 | 0 | 32 | 94 | 4528 | 4247
2030-02-11 | 1783 | 1155 | 1017 | 0 | 31 | 94 | 4233 | 4080
2030-02-11 01:00 | 1616 | 1161 | 1007 | 0 | 33 | 87 | 4025 | 3904
2030-02-11 02:00 | 1490 | 1165 | 1021 | 0 | 32 | 86 | 3889 | 3794
2030-02-11 03:00 | 1589 | 1164 | 716 | 0 | 32 | 87 | 3782 | 3588
2030-02-11 04:00 | 1734 | 1165 | 487 | 0 | 31 | 87 | 3791 | 3504
2030-02-11 05:00 | 1937 | 1167 | 411 | 0 | 29 | 87 | 3931 | 3631
2030-02-11 06:00 | 2087 | 1167 | 489 | 76 | 28 | 88 | 4127 | 3935
2030-02-11 07:00 | 2213 | 1165 | 712 | 219 | 23 | 86 | 4416 | 4418
2030-02-11 08:00 | 2467 | 1161 | 869 | 313 | 25 | 84 | 4825 | 4919
2030-02-11 09:00 | 2617 | 1154 | 993 | 374 | 26 | 87 | 5097 | 5251
2030-02-11 10:00 | 2637 | 1151 | 942 | 283 | 24 | 86 | 5088 | 5123
2030-02-11 11:00 | 2599 | 1146 | 840 | 380 | 26 | 85 | 5019 | 5076
2030-02-11 12:00 | 2602 | 1142 | 778 | 317 | 25 | 84 | 4946 | 4948
2030-02-11 13:00 | 2524 | 1137 | 754 | 325 | 25 | 86 | 4843 | 4851
2030-02-11 14:00 | 2512 | 1133 | 737 | 145 | 25 | 88 | 4849 | 4640
2030-02-11 15:00 | 2508 | 1134 | 775 | 179 | 25 | 88 | 4869 | 4709
2030-02-11 16:00 | 2637 | 1138 | 680 | 188 | 24 | 87 | 4975 | 4754
2030-02-11 17:00 | 2835 | 1141 | 597 | 130 | 24 | 86 | 5187 | 4813
2030-02-11 18:00 | 2961 | 1142 | 532 | 118 | 25 | 86 | 5281 | 4864
2030-02-11 19:00 | 2883 | 1151 | 501 | 3 | 24 | 85 | 5175 | 4647
2030-02-11 20:00 | 2813 | 1158 | 565 | 0 | 25 | 86 | 5154 | 4647
2030-02-11 21:00 | 2822 | 1165 | 515 | 0 | 26 | 87 | 5133 | 4615
2030-02-11 22:00 | 2551 | 1172 | 355 | 0 | 25 | 87 | 4695 | 4190
2030-02-11 23:00 | 2284 | 1178 | 298 | 0 | 25 | 88 | 4351 | 3873
2030-02-12 | 2096 | 1182 | 186 | 0 | 25 | 89 | 4039 | 3578
2030-02-12 01:00 | 1978 | 1189 | 121 | 0 | 24 | 90 | 3862 | 3402
2030-02-12 02:00 | 1901 | 1193 | 93 | 0 | 24 | 82 | 3754 | 3293
2030-02-12 03:00 | 1870 | 1195 | 83 | 0 | 25 | 82 | 3713 | 3255
2030-02-12 04:00 | 1943 | 1182 | 67 | 0 | 26 | 83 | 3784 | 3301
2030-02-12 05:00 | 2272 | 1153 | 71 | 0 | 26 | 82 | 4171 | 3604
2030-02-12 06:00 | 2892 | 1145 | 73 | 37 | 26 | 85 | 4951 | 4258
2030-02-12 07:00 | 3530 | 1141 | 91 | 196 | 25 | 86 | 5750 | 5069
2030-02-12 08:00 | 3586 | 1136 | 127 | 161 | 25 | 89 | 5874 | 5124
2030-02-12 09:00 | 3518 | 1124 | 163 | 356 | 24 | 81 | 5772 | 5266
2030-02-12 10:00 | 3475 | 1117 | 181 | 431 | 24 | 77 | 5690 | 5305
2030-02-12 11:00 | 3431 | 1104 | 233 | 390 | 25 | 79 | 5675 | 5262
2030-02-12 12:00 | 3272 | 1102 | 313 | 418 | 24 | 79 | 5607 | 5208
2030-02-12 13:00 | 3224 | 1096 | 368 | 350 | 25 | 79 | 5572 | 5142
2030-02-12 14:00 | 3242 | 1058 | 429 | 377 | 26 | 80 | 5615 | 5212
2030-02-12 15:00 | 3243 | 1080 | 474 | 536 | 26 | 80 | 5696 | 5439
2030-02-12 16:00 | 3236 | 1083 | 544 | 471 | 26 | 79 | 5774 | 5439
2030-02-12 17:00 | 3284 | 1078 | 580 | 246 | 26 | 79 | 5882 | 5293
2030-02-12 18:00 | 3268 | 1078 | 505 | 131 | 25 | 79 | 5843 | 5086
2030-02-12 19:00 | 3206 | 1081 | 396 | 3 | 25 | 79 | 5653 | 4790
2030-02-12 20:00 | 3128 | 1093 | 343 | 0 | 26 | 79 | 5515 | 4669
2030-02-12 21:00 | 3148 | 1101 | 272 | 0 | 28 | 77 | 5443 | 4626
2030-02-12 22:00 | 2901 | 1110 | 177 | 0 | 30 | 78 | 4979 | 4296
2030-02-12 23:00 | 2584 | 1122 | 134 | 0 | 29 | 81 | 4586 | 3950
2030-02-13 | 2384 | 1125 | 135 | 0 | 29 | 81 | 4255 | 3754
2030-02-13 01:00 | 2236 | 1129 | 104 | 0 | 22 | 82 | 4057 | 3573
2030-02-13 02:00 | 2144 | 1131 | 87 | 0 | 19 | 82 | 3941 | 3463
2030-02-13 03:00 | 2090 | 1133 | 90 | 0 | 28 | 82 | 3899 | 3423
2030-02-13 04:00 | 2121 | 1134 | 104 | 0 | 32 | 82 | 3956 | 3473
2030-02-13 05:00 | 2432 | 1130 | 123 | 0 | 30 | 82 | 4325 | 3797
2030-02-13 06:00 | 2960 | 1123 | 144 | 126 | 27 | 81 | 5062 | 4461
2030-02-13 07:00 | 3482 | 1123 | 166 | 396 | 28 | 80 | 5784 | 5275
2030-02-13 08:00 | 3599 | 1117 | 153 | 484 | 23 | 84 | 5907 | 5460
2030-02-13 09:00 | 3524 | 1109 | 168 | 497 | 21 | 85 | 5808 | 5404
2030-02-13 10:00 | 3456 | 1090 | 258 | 545 | 27 | 83 | 5741 | 5459
2030-02-13 11:00 | 3361 | 1090 | 460 | 540 | 28 | 82 | 5743 | 5561
2030-02-13 12:00 | 3261 | 1080 | 595 | 555 | 27 | 81 | 5731 | 5599
2030-02-13 13:00 | 3189 | 1067 | 687 | 513 | 26 | 80 | 5721 | 5562
2030-02-13 14:00 | 3149 | 1071 | 735 | 490 | 28 | 78 | 5731 | 5551
2030-02-13 15:00 | 3183 | 1071 | 778 | 503 | 27 | 83 | 5800 | 5645
2030-02-13 16:00 | 3244 | 1072 | 772 | 554 | 30 | 84 | 5885 | 5756
2030-02-13 17:00 | 3291 | 1074 | 758 | 447 | 30 | 85 | 5927 | 5685
2030-02-13 18:00 | 3211 | 1074 | 746 | 157 | 30 | 78 | 5820 | 5296
2030-02-13 19:00 | 3128 | 1082 | 656 | 1 | 31 | 77 | 5641 | 4975
2030-02-13 20:00 | 3071 | 1094 | 595 | 0 | 31 | 80 | 5528 | 4871
2030-02-13 21:00 | 3116 | 1104 | 507 | 0 | 31 | 80 | 5462 | 4838
2030-02-13 22:00 | 2795 | 1113 | 419 | 0 | 30 | 75 | 5019 | 4432
2030-02-13 23:00 | 2498 | 1122 | 363 | 0 | 30 | 77 | 4658 | 4090
2030-02-14 | 2274 | 1126 | 355 | 0 | 31 | 79 | 4316 | 3865
2030-02-14 01:00 | 2055 | 1127 | 410 | 0 | 31 | 81 | 4115 | 3704
2030-02-14 02:00 | 1899 | 1129 | 454 | 0 | 31 | 81 | 3990 | 3594
2030-02-14 03:00 | 1854 | 1131 | 471 | 0 | 31 | 80 | 3955 | 3567
2030-02-14 04:00 | 1863 | 1132 | 504 | 0 | 31 | 81 | 4006 | 3611
2030-02-14 05:00 | 2153 | 1130 | 525 | 0 | 31 | 81 | 4382 | 3920
2030-02-14 06:00 | 2704 | 1126 | 503 | 47 | 31 | 81 | 5119 | 4492
2030-02-14 07:00 | 3267 | 1122 | 531 | 138 | 31 | 74 | 5842 | 5163
2030-02-14 08:00 | 3377 | 1114 | 506 | 228 | 30 | 68 | 5939 | 5323
2030-02-14 09:00 | 3286 | 1103 | 593 | 457 | 29 | 77 | 5873 | 5545
2030-02-14 10:00 | 3213 | 1092 | 633 | 504 | 30 | 75 | 5800 | 5547
2030-02-14 11:00 | 3180 | 1083 | 694 | 495 | 32 | 59 | 5814 | 5543
2030-02-14 12:00 | 3155 | 1078 | 715 | 475 | 32 | 58 | 5810 | 5513
2030-02-14 13:00 | 3147 | 1041 | 734 | 439 | 31 | 57 | 5777 | 5449
2030-02-14 14:00 | 3162 | 1063 | 784 | 435 | 31 | 57 | 5845 | 5532
2030-02-14 15:00 | 3169 | 1060 | 867 | 435 | 31 | 55 | 5905 | 5617
2030-02-14 16:00 | 3296 | 1057 | 862 | 418 | 33 | 62 | 6063 | 5728
2030-02-14 17:00 | 3271 | 1061 | 862 | 351 | 34 | 69 | 6108 | 5648
2030-02-14 18:00 | 3210 | 1065 | 839 | 216 | 34 | 70 | 6036 | 5434
2030-02-14 19:00 | 3006 | 1072 | 846 | 1 | 34 | 78 | 5826 | 5037
2030-02-14 20:00 | 2853 | 1082 | 825 | 0 | 34 | 77 | 5671 | 4871
2030-02-14 21:00 | 2745 | 1088 | 837 | 0 | 34 | 77 | 5583 | 4781
2030-02-14 22:00 | 2381 | 1093 | 928 | 0 | 34 | 71 | 5152 | 4507
2030-02-14 23:00 | 2119 | 1099 | 922 | 0 | 34 | 70 | 4794 | 4244
2030-02-15 | 1969 | 1100 | 898 | 0 | 34 | 71 | 4428 | 4072
2030-02-15 01:00 | 1806 | 1102 | 874 | 0 | 35 | 71 | 4218 | 3888
2030-02-15 02:00 | 1685 | 1108 | 872 | 0 | 34 | 72 | 4085 | 3771
2030-02-15 03:00 | 1658 | 1113 | 832 | 0 | 33 | 73 | 4025 | 3709
2030-02-15 04:00 | 1715 | 1114 | 815 | 0 | 34 | 74 | 4078 | 3752
2030-02-15 05:00 | 1978 | 1112 | 827 | 0 | 35 | 69 | 4401 | 4021
2030-02-15 06:00 | 2552 | 1111 | 848 | 133 | 35 | 48 | 5116 | 4727
2030-02-15 07:00 | 3136 | 1107 | 826 | 366 | 34 | 49 | 5826 | 5518
2030-02-15 08:00 | 3296 | 1099 | 761 | 394 | 34 | 52 | 5963 | 5636
2030-02-15 09:00 | 3272 | 1093 | 779 | 438 | 34 | 47 | 5935 | 5663
2030-02-15 10:00 | 3241 | 1088 | 808 | 480 | 34 | 46 | 5917 | 5697
2030-02-15 11:00 | 3226 | 1077 | 822 | 499 | 34 | 44 | 5933 | 5702
2030-02-15 12:00 | 3238 | 1066 | 777 | 534 | 34 | 43 | 5915 | 5692
2030-02-15 13:00 | 3277 | 1066 | 773 | 541 | 34 | 47 | 5954 | 5738
2030-02-15 14:00 | 3383 | 992 | 747 | 545 | 34 | 46 | 5986 | 5747
2030-02-15 15:00 | 3390 | 961 | 767 | 517 | 34 | 48 | 6082 | 5717
2030-02-15 16:00 | 3284 | 1005 | 832 | 479 | 33 | 51 | 6179 | 5684
2030-02-15 17:00 | 3260 | 1061 | 810 | 357 | 34 | 49 | 6190 | 5571
2030-02-15 18:00 | 3225 | 1062 | 748 | 136 | 33 | 55 | 6121 | 5259
2030-02-15 19:00 | 3128 | 1072 | 647 | 1 | 33 | 63 | 5931 | 4944
2030-02-15 20:00 | 3027 | 1084 | 559 | 0 | 32 | 63 | 5773 | 4765
2030-02-15 21:00 | 3006 | 1091 | 550 | 0 | 33 | 61 | 5670 | 4741
2030-02-15 22:00 | 2622 | 1102 | 616 | 0 | 32 | 57 | 5198 | 4429
2030-02-15 23:00 | 2258 | 1104 | 661 | 0 | 33 | 57 | 4827 | 4113
2030-02-16 | 2022 | 1107 | 596 | 0 | 34 | 70 | 4453 | 3829
2030-02-16 01:00 | 1809 | 1111 | 596 | 0 | 34 | 71 | 4254 | 3621
2030-02-16 02:00 | 1749 | 1111 | 553 | 0 | 33 | 71 | 4118 | 3517
2030-02-16 03:00 | 1724 | 1112 | 510 | 0 | 34 | 72 | 4049 | 3452
2030-02-16 04:00 | 1844 | 1116 | 406 | 0 | 34 | 72 | 4102 | 3472
2030-02-16 05:00 | 2155 | 1117 | 406 | 0 | 33 | 75 | 4451 | 3786
2030-02-16 06:00 | 2625 | 1118 | 485 | 31 | 34 | 75 | 5149 | 4368
2030-02-16 07:00 | 3268 | 1117 | 419 | 140 | 34 | 75 | 5864 | 5053
2030-02-16 08:00 | 3436 | 1108 | 437 | 268 | 34 | 80 | 6069 | 5363
2030-02-16 09:00 | 3471 | 1102 | 378 | 487 | 34 | 84 | 6036 | 5556
2030-02-16 10:00 | 3407 | 1089 | 389 | 457 | 35 | 85 | 5972 | 5462
2030-02-16 11:00 | 3407 | 1092 | 366 | 534 | 34 | 85 | 5963 | 5518
2030-02-16 12:00 | 3344 | 1084 | 402 | 516 | 35 | 85 | 5968 | 5466
2030-02-16 13:00 | 3350 | 1071 | 417 | 538 | 35 | 85 | 5959 | 5496
2030-02-16 14:00 | 3318 | 1075 | 493 | 533 | 35 | 86 | 5957 | 5540
2030-02-16 15:00 | 3354 | 1075 | 417 | 556 | 34 | 85 | 5948 | 5521
2030-02-16 16:00 | 3482 | 1072 | 368 | 508 | 33 | 85 | 6023 | 5548
2030-02-16 17:00 | 3478 | 1071 | 351 | 244 | 34 | 87 | 5997 | 5265
2030-02-16 18:00 | 3392 | 1075 | 313 | 202 | 34 | 87 | 5871 | 5103
2030-02-16 19:00 | 3281 | 1080 | 261 | 1 | 35 | 88 | 5697 | 4746
2030-02-16 20:00 | 3118 | 1090 | 230 | 0 | 34 | 86 | 5563 | 4558
2030-02-16 21:00 | 3079 | 1095 | 179 | 0 | 35 | 85 | 5480 | 4473
2030-02-16 22:00 | 2829 | 1102 | 151 | 0 | 35 | 87 | 5118 | 4204
2030-02-16 23:00 | 2655 | 1111 | 142 | 0 | 35 | 82 | 4789 | 4025
2030-02-17 | 2406 | 1115 | 160 | 0 | 35 | 79 | 4425 | 3795
2030-02-17 01:00 | 2176 | 1118 | 156 | 0 | 35 | 79 | 4193 | 3564
2030-02-17 02:00 | 2081 | 1120 | 181 | 0 | 35 | 78 | 4060 | 3495
2030-02-17 03:00 | 2009 | 1126 | 206 | 0 | 35 | 79 | 3986 | 3455
2030-02-17 04:00 | 2017 | 1125 | 214 | 0 | 34 | 80 | 3997 | 3470
2030-02-17 05:00 | 2122 | 1122 | 247 | 0 | 34 | 80 | 4163 | 3605
2030-02-17 06:00 | 2351 | 1123 | 248 | 77 | 32 | 80 | 4440 | 3911
2030-02-17 07:00 | 2696 | 1122 | 243 | 369 | 33 | 81 | 4780 | 4544
2030-02-17 08:00 | 2985 | 1115 | 237 | 398 | 33 | 80 | 5141 | 4848
2030-02-17 09:00 | 3119 | 1105 | 247 | 398 | 33 | 85 | 5352 | 4987
2030-02-17 10:00 | 3107 | 1100 | 302 | 464 | 35 | 86 | 5396 | 5094
2030-02-17 11:00 | 2989 | 1116 | 381 | 506 | 36 | 86 | 5383 | 5114
2030-02-17 12:00 | 2924 | 1115 | 375 | 509 | 36 | 88 | 5324 | 5047
2030-02-17 13:00 | 2845 | 1106 | 402 | 547 | 36 | 87 | 5273 | 5023
2030-02-17 14:00 | 2819 | 1108 | 484 | 548 | 36 | 86 | 5279 | 5081
2030-02-17 15:00 | 2846 | 1105 | 514 | 525 | 33 | 86 | 5324 | 5109
2030-02-17 16:00 | 2942 | 1103 | 545 | 449 | 33 | 87 | 5384 | 5159
2030-02-17 17:00 | 2990 | 1102 | 562 | 233 | 35 | 86 | 5500 | 5008
2030-02-17 18:00 | 3007 | 1107 | 542 | 105 | 36 | 85 | 5509 | 4882
2030-02-17 19:00 | 2892 | 1116 | 539 | 1 | 35 | 84 | 5345 | 4667
2030-02-17 20:00 | 2781 | 1128 | 575 | 0 | 33 | 85 | 5268 | 4602
2030-02-17 21:00 | 2764 | 1142 | 493 | 0 | 35 | 83 | 5206 | 4517
2030-02-17 22:00 | 2525 | 1153 | 469 | 0 | 34 | 83 | 4889 | 4264
2030-02-17 23:00 | 2314 | 1158 | 470 | 0 | 34 | 82 | 4624 | 4058
2030-02-18 | 2125 | 1163 | 503 | 0 | 34 | 77 | 4307 | 3902
2030-02-18 01:00 | 1941 | 1168 | 500 | 0 | 34 | 76 | 4098 | 3719
2030-02-18 02:00 | 1779 | 1170 | 559 | 0 | 34 | 75 | 3965 | 3617
2030-02-18 03:00 | 1643 | 1168 | 652 | 0 | 32 | 76 | 3886 | 3571
2030-02-18 04:00 | 1581 | 1170 | 730 | 0 | 32 | 77 | 3877 | 3590
2030-02-18 05:00 | 1708 | 1169 | 725 | 0 | 33 | 78 | 4027 | 3713
2030-02-18 06:00 | 1897 | 1166 | 737 | 25 | 34 | 79 | 4252 | 3938
2030-02-18 07:00 | 2137 | 1164 | 721 | 144 | 34 | 79 | 4522 | 4279
2030-02-18 08:00 | 2458 | 1158 | 697 | 275 | 35 | 78 | 4896 | 4701
2030-02-18 09:00 | 2624 | 1144 | 714 | 258 | 35 | 77 | 5140 | 4852
2030-02-18 10:00 | 2657 | 1135 | 752 | 310 | 34 | 76 | 5188 | 4964
2030-02-18 11:00 | 2659 | 1129 | 772 | 415 | 34 | 78 | 5170 | 5087
2030-02-18 12:00 | 2618 | 1123 | 816 | 375 | 33 | 77 | 5154 | 5042
2030-02-18 13:00 | 2583 | 1118 | 849 | 314 | 34 | 79 | 5135 | 4977
2030-02-18 14:00 | 2568 | 1112 | 905 | 322 | 34 | 85 | 5162 | 5026
2030-02-18 15:00 | 2591 | 1109 | 967 | 273 | 34 | 90 | 5239 | 5064
2030-02-18 16:00 | 2679 | 1108 | 995 | 174 | 34 | 91 | 5361 | 5081
2030-02-18 17:00 | 2846 | 1110 | 974 | 163 | 33 | 93 | 5570 | 5219
2030-02-18 18:00 | 2864 | 1113 | 934 | 29 | 32 | 94 | 5623 | 5066
2030-02-18 19:00 | 2752 | 1122 | 902 | 0 | 31 | 96 | 5476 | 4903
2030-02-18 20:00 | 2695 | 1131 | 919 | 0 | 29 | 96 | 5431 | 4870
2030-02-18 21:00 | 2640 | 1142 | 888 | 0 | 28 | 93 | 5333 | 4791
2030-02-18 22:00 | 2325 | 1147 | 876 | 0 | 29 | 86 | 4887 | 4463
2030-02-18 23:00 | 2051 | 1152 | 861 | 0 | 29 | 88 | 4551 | 4181
2030-02-19 | 1724 | 1156 | 948 | 0 | 28 | 89 | 4244 | 3945
2030-02-19 01:00 | 1558 | 1160 | 944 | 0 | 28 | 91 | 4062 | 3781
2030-02-19 02:00 | 1498 | 1161 | 892 | 0 | 28 | 94 | 3952 | 3673
2030-02-19 03:00 | 1478 | 1161 | 862 | 0 | 29 | 93 | 3914 | 3623
2030-02-19 04:00 | 1499 | 1162 | 936 | 0 | 28 | 93 | 3989 | 3718
2030-02-19 05:00 | 1812 | 1156 | 955 | 0 | 29 | 94 | 4346 | 4046
2030-02-19 06:00 | 2358 | 1153 | 1017 | 5 | 28 | 94 | 5059 | 4655
2030-02-19 07:00 | 2835 | 1150 | 1057 | 36 | 28 | 94 | 5833 | 5200
2030-02-19 08:00 | 2998 | 1146 | 1093 | 63 | 28 | 93 | 6022 | 5421
2030-02-19 09:00 | 3031 | 1129 | 1105 | 88 | 28 | 92 | 6021 | 5473
2030-02-19 10:00 | 2986 | 1120 | 1118 | 133 | 26 | 91 | 6018 | 5474
2030-02-19 11:00 | 3038 | 1116 | 1097 | 213 | 26 | 97 | 6085 | 5587
2030-02-19 12:00 | 3066 | 1090 | 1028 | 288 | 26 | 99 | 6071 | 5597
2030-02-19 13:00 | 3023 | 1111 | 1006 | 285 | 25 | 98 | 6025 | 5548
2030-02-19 14:00 | 3042 | 1101 | 1103 | 271 | 21 | 98 | 6079 | 5636
2030-02-19 15:00 | 3155 | 1096 | 1138 | 251 | 22 | 88 | 6193 | 5750
2030-02-19 16:00 | 3198 | 1067 | 1119 | 210 | 23 | 90 | 6266 | 5707
2030-02-19 17:00 | 3205 | 1072 | 1124 | 162 | 22 | 94 | 6339 | 5679
2030-02-19 18:00 | 3142 | 1078 | 1097 | 68 | 23 | 96 | 6224 | 5504
2030-02-19 19:00 | 2904 | 1086 | 1068 | 0 | 23 | 95 | 5959 | 5176
2030-02-19 20:00 | 2793 | 1098 | 1042 | 0 | 25 | 95 | 5807 | 5053
2030-02-19 21:00 | 2706 | 1102 | 1056 | 0 | 26 | 90 | 5669 | 4980
2030-02-19 22:00 | 2358 | 1110 | 1067 | 0 | 28 | 87 | 5173 | 4650
2030-02-19 23:00 | 2058 | 1114 | 1109 | 0 | 27 | 88 | 4788 | 4396
2030-02-20 | 1832 | 1146 | 1077 | 0 | 26 | 88 | 4470 | 4169
2030-02-20 01:00 | 1693 | 1145 | 1014 | 0 | 24 | 88 | 4263 | 3964
2030-02-20 02:00 | 1670 | 1143 | 882 | 0 | 20 | 89 | 4128 | 3804
2030-02-20 03:00 | 1646 | 1147 | 867 | 0 | 17 | 90 | 4073 | 3767
2030-02-20 04:00 | 1676 | 1149 | 918 | 0 | 15 | 90 | 4149 | 3848
2030-02-20 05:00 | 1980 | 1152 | 996 | 0 | 14 | 88 | 4538 | 4230
2030-02-20 06:00 | 2719 | 1134 | 850 | 17 | 15 | 87 | 5265 | 4822
2030-02-20 07:00 | 3416 | 1078 | 604 | 194 | 15 | 89 | 6011 | 5396
2030-02-20 08:00 | 3517 | 1075 | 557 | 220 | 14 | 95 | 6138 | 5478
2030-02-20 09:00 | 3364 | 1073 | 744 | 385 | 14 | 97 | 6060 | 5677
2030-02-20 10:00 | 3239 | 1057 | 769 | 407 | 14 | 93 | 5982 | 5579
2030-02-20 11:00 | 3238 | 1053 | 818 | 468 | 15 | 95 | 5986 | 5687
2030-02-20 12:00 | 3235 | 1049 | 787 | 426 | 14 | 94 | 5951 | 5605
2030-02-20 13:00 | 3259 | 1054 | 688 | 493 | 14 | 88 | 5885 | 5596
2030-02-20 14:00 | 3268 | 1039 | 650 | 514 | 15 | 86 | 5874 | 5572
2030-02-20 15:00 | 3299 | 1034 | 605 | 513 | 15 | 87 | 5931 | 5553
2030-02-20 16:00 | 3325 | 1048 | 548 | 263 | 15 | 89 | 6012 | 5288
2030-02-20 17:00 | 3362 | 1056 | 445 | 197 | 16 | 95 | 6088 | 5171
2030-02-20 18:00 | 3308 | 1061 | 436 | 97 | 16 | 99 | 6058 | 5017
2030-02-20 19:00 | 3203 | 1049 | 416 | 1 | 18 | 100 | 5841 | 4787
2030-02-20 20:00 | 3116 | 1062 | 432 | 0 | 19 | 99 | 5755 | 4728
2030-02-20 21:00 | 2951 | 1071 | 470 | 0 | 19 | 95 | 5646 | 4606
2030-02-20 22:00 | 2693 | 1078 | 432 | 0 | 17 | 92 | 5157 | 4312
2030-02-20 23:00 | 2427 | 1082 | 300 | 0 | 17 | 89 | 4747 | 3915
2030-02-21 | 2280 | 1086 | 235 | 0 | 16 | 87 | 4391 | 3704
2030-02-21 01:00 | 2163 | 1088 | 185 | 0 | 15 | 88 | 4176 | 3539
2030-02-21 02:00 | 2132 | 1093 | 125 | 0 | 20 | 89 | 4097 | 3459
2030-02-21 03:00 | 2085 | 1095 | 104 | 0 | 18 | 90 | 4052 | 3392
2030-02-21 04:00 | 2122 | 1100 | 96 | 0 | 13 | 90 | 4118 | 3421
2030-02-21 05:00 | 2406 | 1097 | 79 | 0 | 0 | 98 | 4494 | 3680
2030-02-21 06:00 | 2810 | 1093 | 76 | 43 | 0 | 94 | 5211 | 4116
2030-02-21 07:00 | 3343 | 1093 | 66 | 76 | 29 | 94 | 5968 | 4701
2030-02-21 08:00 | 3435 | 1091 | 51 | 267 | 32 | 93 | 6070 | 4969
2030-02-21 09:00 | 3352 | 1082 | 47 | 434 | 31 | 92 | 5950 | 5038
2030-02-21 10:00 | 3267 | 1076 | 44 | 514 | 31 | 92 | 5844 | 5024
2030-02-21 11:00 | 3257 | 1063 | 46 | 535 | 30 | 93 | 5824 | 5024
2030-02-21 12:00 | 3202 | 1038 | 74 | 540 | 31 | 91 | 5776 | 4976
2030-02-21 13:00 | 3131 | 1049 | 175 | 521 | 31 | 86 | 5741 | 4993
2030-02-21 14:00 | 3101 | 1041 | 275 | 508 | 31 | 85 | 5745 | 5041
2030-02-21 15:00 | 3116 | 1036 | 389 | 387 | 31 | 84 | 5807 | 5043
2030-02-21 16:00 | 3117 | 1032 | 474 | 374 | 31 | 82 | 5896 | 5110
2030-02-21 17:00 | 3146 | 1034 | 477 | 384 | 32 | 86 | 5973 | 5159
2030-02-21 18:00 | 3121 | 1043 | 480 | 117 | 31 | 94 | 5964 | 4886
2030-02-21 19:00 | 2927 | 1061 | 555 | 0 | 32 | 96 | 5799 | 4671
2030-02-21 20:00 | 2864 | 1071 | 570 | 0 | 33 | 90 | 5746 | 4628
2030-02-21 21:00 | 2921 | 1077 | 466 | 0 | 34 | 90 | 5649 | 4588
2030-02-21 22:00 | 2577 | 1081 | 514 | 0 | 35 | 87 | 5182 | 4294
2030-02-21 23:00 | 2346 | 1084 | 545 | 0 | 35 | 87 | 4817 | 4097
2030-02-22 | 2180 | 1088 | 485 | 0 | 34 | 73 | 4471 | 3860
2030-02-22 01:00 | 2075 | 1089 | 412 | 0 | 34 | 68 | 4270 | 3678
2030-02-22 02:00 | 2041 | 1089 | 331 | 0 | 34 | 67 | 4151 | 3562
2030-02-22 03:00 | 2053 | 1089 | 246 | 0 | 34 | 67 | 4094 | 3489
2030-02-22 04:00 | 2146 | 1088 | 180 | 0 | 34 | 66 | 4144 | 3514
2030-02-22 05:00 | 2371 | 1087 | 175 | 0 | 33 | 68 | 4490 | 3734
2030-02-22 06:00 | 2768 | 1086 | 201 | 79 | 34 | 62 | 5231 | 4230
2030-02-22 07:00 | 3338 | 1085 | 161 | 149 | 33 | 61 | 5978 | 4827
2030-02-22 08:00 | 3425 | 1084 | 123 | 197 | 35 | 60 | 6071 | 4924
2030-02-22 09:00 | 3393 | 1080 | 82 | 242 | 35 | 62 | 6008 | 4894
2030-02-22 10:00 | 3323 | 1073 | 33 | 281 | 35 | 63 | 5912 | 4808
2030-02-22 11:00 | 3332 | 1071 | 21 | 424 | 36 | 70 | 5908 | 4954
2030-02-22 12:00 | 3309 | 1064 | 37 | 484 | 36 | 72 | 5869 | 5002
2030-02-22 13:00 | 3264 | 1057 | 64 | 504 | 35 | 71 | 5835 | 4995
2030-02-22 14:00 | 3289 | 1051 | 75 | 523 | 34 | 71 | 5886 | 5043
2030-02-22 15:00 | 3336 | 1048 | 58 | 534 | 34 | 73 | 5932 | 5083
2030-02-22 16:00 | 3373 | 1060 | 34 | 475 | 35 | 76 | 6002 | 5053
2030-02-22 17:00 | 3377 | 1072 | 38 | 349 | 34 | 81 | 6017 | 4951
2030-02-22 18:00 | 3359 | 1079 | 41 | 74 | 34 | 80 | 5985 | 4667
2030-02-22 19:00 | 3230 | 1085 | 48 | 0 | 34 | 82 | 5813 | 4479
2030-02-22 20:00 | 3155 | 1090 | 86 | 0 | 34 | 83 | 5771 | 4448
2030-02-22 21:00 | 3009 | 1095 | 89 | 0 | 34 | 82 | 5621 | 4309
2030-02-22 22:00 | 2700 | 1099 | 79 | 0 | 35 | 77 | 5180 | 3990
2030-02-22 23:00 | 2458 | 1102 | 117 | 0 | 35 | 77 | 4818 | 3789
2030-02-23 | 2267 | 1107 | 156 | 0 | 35 | 79 | 4462 | 3644
2030-02-23 01:00 | 2149 | 1108 | 177 | 0 | 36 | 81 | 4243 | 3551
2030-02-23 02:00 | 2066 | 1109 | 227 | 0 | 36 | 81 | 4134 | 3519
2030-02-23 03:00 | 2003 | 1112 | 239 | 0 | 36 | 85 | 4080 | 3475
2030-02-23 04:00 | 2005 | 1115 | 292 | 0 | 36 | 89 | 4135 | 3537
2030-02-23 05:00 | 2199 | 1115 | 349 | 0 | 34 | 87 | 4487 | 3784
2030-02-23 06:00 | 2624 | 1116 | 371 | 24 | 34 | 85 | 5168 | 4254
2030-02-23 07:00 | 3129 | 1113 | 355 | 84 | 35 | 90 | 5885 | 4806
2030-02-23 08:00 | 3239 | 1117 | 385 | 93 | 36 | 98 | 6078 | 4968
2030-02-23 09:00 | 3211 | 1112 | 389 | 186 | 35 | 94 | 6056 | 5027
2030-02-23 10:00 | 3129 | 1106 | 451 | 268 | 34 | 97 | 5986 | 5085
2030-02-23 11:00 | 3058 | 1100 | 565 | 261 | 34 | 96 | 5937 | 5114
2030-02-23 12:00 | 3027 | 1099 | 609 | 361 | 35 | 93 | 5872 | 5224
2030-02-23 13:00 | 3024 | 1097 | 587 | 499 | 34 | 89 | 5848 | 5330
2030-02-23 14:00 | 3019 | 1096 | 639 | 456 | 34 | 88 | 5845 | 5332
2030-02-23 15:00 | 3032 | 1095 | 706 | 397 | 34 | 88 | 5859 | 5352
2030-02-23 16:00 | 3030 | 1095 | 732 | 293 | 35 | 88 | 5903 | 5273
2030-02-23 17:00 | 2964 | 1100 | 754 | 295 | 34 | 91 | 5876 | 5238
2030-02-23 18:00 | 2878 | 1114 | 716 | 113 | 34 | 97 | 5800 | 4952
2030-02-23 19:00 | 2733 | 1159 | 617 | 0 | 34 | 98 | 5609 | 4641
2030-02-23 20:00 | 2653 | 1166 | 601 | 0 | 34 | 98 | 5503 | 4552
2030-02-23 21:00 | 2521 | 1171 | 662 | 0 | 34 | 98 | 5391 | 4486
2030-02-23 22:00 | 2220 | 1174 | 723 | 0 | 34 | 98 | 5070 | 4249
2030-02-23 23:00 | 1996 | 1179 | 844 | 0 | 34 | 96 | 4766 | 4149
2030-02-24 | 1748 | 1178 | 865 | 0 | 35 | 90 | 4426 | 3916
2030-02-24 01:00 | 1655 | 1151 | 838 | 0 | 35 | 91 | 4201 | 3770
2030-02-24 02:00 | 1532 | 1155 | 873 | 0 | 35 | 90 | 4051 | 3685
2030-02-24 03:00 | 1482 | 1157 | 841 | 0 | 32 | 90 | 3982 | 3602
2030-02-24 04:00 | 1508 | 1156 | 815 | 0 | 32 | 90 | 3981 | 3601
2030-02-24 05:00 | 1771 | 1155 | 669 | 0 | 31 | 89 | 4147 | 3715
2030-02-24 06:00 | 1922 | 1152 | 796 | 19 | 33 | 87 | 4431 | 4009
2030-02-24 07:00 | 2198 | 1149 | 824 | 143 | 33 | 89 | 4792 | 4436
2030-02-24 08:00 | 2375 | 1145 | 878 | 498 | 34 | 88 | 5170 | 5018
2030-02-24 09:00 | 2558 | 1138 | 887 | 531 | 34 | 89 | 5421 | 5237
2030-02-24 10:00 | 2549 | 1130 | 964 | 411 | 34 | 88 | 5435 | 5176
2030-02-24 11:00 | 2554 | 1120 | 927 | 460 | 33 | 88 | 5438 | 5182
2030-02-24 12:00 | 2498 | 1129 | 925 | 510 | 34 | 90 | 5389 | 5186
2030-02-24 13:00 | 2435 | 1135 | 967 | 519 | 33 | 92 | 5337 | 5181
2030-02-24 14:00 | 2461 | 1126 | 978 | 527 | 34 | 92 | 5360 | 5218
2030-02-24 15:00 | 2476 | 1121 | 1033 | 452 | 33 | 91 | 5427 | 5206
2030-02-24 16:00 | 2516 | 1120 | 1109 | 257 | 34 | 91 | 5537 | 5127
2030-02-24 17:00 | 2575 | 1118 | 1119 | 234 | 34 | 91 | 5650 | 5171
2030-02-24 18:00 | 2590 | 1122 | 1136 | 57 | 34 | 92 | 5660 | 5031
2030-02-24 19:00 | 2536 | 1134 | 955 | 0 | 33 | 91 | 5465 | 4749
2030-02-24 20:00 | 2455 | 1147 | 964 | 0 | 33 | 90 | 5388 | 4689
2030-02-24 21:00 | 2342 | 1154 | 1056 | 0 | 33 | 90 | 5288 | 4675
2030-02-24 22:00 | 2093 | 1157 | 1117 | 0 | 33 | 89 | 4969 | 4489
2030-02-24 23:00 | 2082 | 1161 | 1059 | 0 | 33 | 89 | 4684 | 4424
2030-02-25 | 1912 | 1160 | 976 | 0 | 33 | 90 | 4356 | 4171
2030-02-25 01:00 | 1782 | 1161 | 884 | 0 | 32 | 89 | 4132 | 3948
2030-02-25 02:00 | 1734 | 1159 | 791 | 0 | 34 | 88 | 4002 | 3806
2030-02-25 03:00 | 1710 | 1156 | 730 | 0 | 34 | 88 | 3923 | 3718
2030-02-25 04:00 | 1693 | 1154 | 737 | 0 | 34 | 89 | 3910 | 3707
2030-02-25 05:00 | 1795 | 1153 | 797 | 0 | 34 | 88 | 4071 | 3867
2030-02-25 06:00 | 1901 | 1146 | 907 | 15 | 34 | 82 | 4303 | 4085
2030-02-25 07:00 | 2159 | 1143 | 812 | 124 | 35 | 82 | 4587 | 4355
2030-02-25 08:00 | 2473 | 1142 | 521 | 127 | 36 | 82 | 4963 | 4381
2030-02-25 09:00 | 2671 | 1141 | 389 | 188 | 36 | 88 | 5237 | 4513
2030-02-25 10:00 | 2718 | 1138 | 350 | 177 | 36 | 92 | 5341 | 4511
2030-02-25 11:00 | 2761 | 1135 | 268 | 198 | 35 | 92 | 5346 | 4489
2030-02-25 12:00 | 2763 | 1133 | 207 | 211 | 35 | 91 | 5316 | 4440
2030-02-25 13:00 | 2712 | 1129 | 164 | 237 | 36 | 91 | 5221 | 4369
2030-02-25 14:00 | 2759 | 1125 | 141 | 224 | 35 | 91 | 5232 | 4375
2030-02-25 15:00 | 2798 | 1123 | 137 | 198 | 36 | 92 | 5281 | 4384
2030-02-25 16:00 | 2899 | 1128 | 165 | 193 | 36 | 91 | 5388 | 4512
2030-02-25 17:00 | 3031 | 1129 | 235 | 124 | 35 | 91 | 5596 | 4645
2030-02-25 18:00 | 2949 | 1139 | 325 | 19 | 35 | 92 | 5620 | 4559
2030-02-25 19:00 | 2745 | 1145 | 420 | 0 | 35 | 87 | 5465 | 4432
2030-02-25 20:00 | 2649 | 1149 | 395 | 0 | 35 | 85 | 5407 | 4313
2030-02-25 21:00 | 2563 | 1158 | 347 | 0 | 35 | 85 | 5226 | 4188
2030-02-25 22:00 | 2283 | 1162 | 329 | 0 | 34 | 86 | 4797 | 3894
2030-02-25 23:00 | 2240 | 1168 | 287 | 0 | 34 | 85 | 4482 | 3814
2030-02-26 | 2053 | 1174 | 231 | 0 | 35 | 84 | 4184 | 3577
2030-02-26 01:00 | 1975 | 1175 | 186 | 0 | 34 | 89 | 4034 | 3459
2030-02-26 02:00 | 1920 | 1178 | 154 | 0 | 34 | 88 | 3932 | 3374
2030-02-26 03:00 | 1904 | 1179 | 128 | 0 | 34 | 87 | 3891 | 3332
2030-02-26 04:00 | 1976 | 1181 | 98 | 0 | 35 | 86 | 3958 | 3376
2030-02-26 05:00 | 2295 | 1180 | 79 | 0 | 35 | 84 | 4340 | 3673
2030-02-26 06:00 | 2662 | 1176 | 69 | 83 | 35 | 84 | 5060 | 4109
2030-02-26 07:00 | 3230 | 1169 | 68 | 398 | 34 | 90 | 5799 | 4989
2030-02-26 08:00 | 3364 | 1161 | 81 | 514 | 35 | 90 | 5988 | 5245
2030-02-26 09:00 | 3302 | 1158 | 85 | 497 | 35 | 98 | 5942 | 5175
2030-02-26 10:00 | 3298 | 1157 | 107 | 561 | 35 | 100 | 5948 | 5258
2030-02-26 11:00 | 3291 | 1148 | 142 | 554 | 35 | 104 | 5955 | 5274
2030-02-26 12:00 | 3216 | 1147 | 194 | 539 | 35 | 106 | 5918 | 5237
2030-02-26 13:00 | 3200 | 1122 | 223 | 544 | 33 | 106 | 5844 | 5228
2030-02-26 14:00 | 3166 | 1116 | 307 | 535 | 32 | 105 | 5858 | 5261
2030-02-26 15:00 | 3191 | 1114 | 354 | 547 | 34 | 103 | 5922 | 5343
2030-02-26 16:00 | 3224 | 1133 | 411 | 533 | 34 | 95 | 6000 | 5430
2030-02-26 17:00 | 3280 | 1138 | 387 | 435 | 35 | 94 | 6084 | 5369
2030-02-26 18:00 | 3236 | 1139 | 377 | 124 | 34 | 93 | 6034 | 5003
2030-02-26 19:00 | 3066 | 1143 | 412 | 0 | 33 | 93 | 5841 | 4747
2030-02-26 20:00 | 2915 | 1146 | 410 | 0 | 34 | 93 | 5719 | 4598
2030-02-26 21:00 | 2748 | 1148 | 406 | 0 | 34 | 95 | 5526 | 4431
2030-02-26 22:00 | 2456 | 1150 | 376 | 0 | 33 | 89 | 5094 | 4104
2030-02-26 23:00 | 2266 | 1155 | 379 | 0 | 34 | 83 | 4741 | 3917
2030-02-27 | 2187 | 1155 | 345 | 0 | 34 | 83 | 4428 | 3804
2030-02-27 01:00 | 2097 | 1158 | 315 | 0 | 34 | 81 | 4246 | 3685
2030-02-27 02:00 | 1980 | 1158 | 326 | 0 | 33 | 80 | 4087 | 3577
2030-02-27 03:00 | 1890 | 1160 | 426 | 0 | 33 | 67 | 4035 | 3576
2030-02-27 04:00 | 1947 | 1160 | 448 | 0 | 34 | 65 | 4098 | 3654
2030-02-27 05:00 | 2255 | 1155 | 443 | 0 | 34 | 64 | 4459 | 3951
2030-02-27 06:00 | 2849 | 1152 | 409 | 58 | 34 | 70 | 5201 | 4572
2030-02-27 07:00 | 3269 | 1150 | 424 | 311 | 34 | 80 | 5925 | 5268
2030-02-27 08:00 | 3340 | 1150 | 405 | 375 | 34 | 80 | 6067 | 5384
2030-02-27 09:00 | 3286 | 1148 | 378 | 505 | 33 | 78 | 6034 | 5428
2030-02-27 10:00 | 3262 | 1114 | 427 | 484 | 33 | 69 | 5971 | 5389
2030-02-27 11:00 | 3193 | 1109 | 536 | 470 | 33 | 65 | 5928 | 5406
2030-02-27 12:00 | 3104 | 1102 | 639 | 299 | 32 | 63 | 5858 | 5239
2030-02-27 13:00 | 3004 | 1118 | 719 | 340 | 32 | 61 | 5843 | 5274
2030-02-27 14:00 | 2969 | 1112 | 800 | 434 | 32 | 63 | 5864 | 5410
2030-02-27 15:00 | 2957 | 1115 | 779 | 497 | 30 | 63 | 5889 | 5441
2030-02-27 16:00 | 3024 | 1129 | 738 | 482 | 29 | 60 | 5942 | 5462
2030-02-27 17:00 | 3141 | 1136 | 678 | 210 | 28 | 59 | 5988 | 5252
2030-02-27 18:00 | 3117 | 1143 | 646 | 26 | 29 | 59 | 5941 | 5020
2030-02-27 19:00 | 3061 | 1151 | 513 | 0 | 29 | 60 | 5783 | 4814
2030-02-27 20:00 | 3062 | 1159 | 382 | 0 | 29 | 62 | 5686 | 4694
2030-02-27 21:00 | 2976 | 1168 | 248 | 0 | 32 | 68 | 5514 | 4492
2030-02-27 22:00 | 2704 | 1175 | 167 | 0 | 32 | 66 | 5048 | 4144
2030-02-27 23:00 | 2470 | 1184 | 113 | 0 | 32 | 63 | 4674 | 3862
2030-02-28 | 2199 | 1186 | 144 | 0 | 32 | 62 | 4358 | 3623
2030-02-28 01:00 | 2049 | 1189 | 167 | 0 | 32 | 63 | 4171 | 3500
2030-02-28 02:00 | 1976 | 1192 | 119 | 0 | 32 | 62 | 4025 | 3381
2030-02-28 03:00 | 1911 | 1196 | 141 | 0 | 33 | 63 | 3975 | 3344
2030-02-28 04:00 | 1958 | 1198 | 149 | 0 | 30 | 63 | 4035 | 3398
2030-02-28 05:00 | 2272 | 1194 | 104 | 0 | 31 | 61 | 4407 | 3662
2030-02-28 06:00 | 2785 | 1191 | 96 | 69 | 32 | 61 | 5144 | 4234
2030-02-28 07:00 | 3248 | 1158 | 148 | 328 | 31 | 68 | 5832 | 4981
2030-02-28 08:00 | 3389 | 1152 | 103 | 382 | 30 | 68 | 5989 | 5124
2030-02-28 09:00 | 3238 | 1138 | 227 | 480 | 30 | 68 | 5917 | 5181
2030-02-28 10:00 | 3160 | 1128 | 279 | 427 | 29 | 68 | 5855 | 5091
2030-02-28 11:00 | 3170 | 1119 | 279 | 466 | 30 | 69 | 5843 | 5133
2030-02-28 12:00 | 3188 | 1113 | 228 | 498 | 29 | 68 | 5817 | 5124
2030-02-28 13:00 | 3126 | 1103 | 237 | 452 | 31 | 69 | 5770 | 5018
2030-02-28 14:00 | 3064 | 1080 | 378 | 485 | 30 | 67 | 5780 | 5104
2030-02-28 15:00 | 2992 | 1073 | 595 | 416 | 28 | 70 | 5841 | 5174
2030-02-28 16:00 | 2938 | 1089 | 724 | 202 | 29 | 78 | 5931 | 5060
2030-02-28 17:00 | 2940 | 1095 | 724 | 129 | 34 | 80 | 5984 | 5002
2030-02-28 18:00 | 2939 | 1123 | 678 | 57 | 34 | 81 | 5963 | 4912
2030-02-28 19:00 | 2795 | 1129 | 642 | 0 | 33 | 81 | 5782 | 4680
2030-02-28 20:00 | 2729 | 1142 | 658 | 0 | 32 | 86 | 5741 | 4647
2030-02-28 21:00 | 2620 | 1154 | 632 | 0 | 31 | 84 | 5569 | 4521
2030-02-28 22:00 | 2351 | 1163 | 559 | 0 | 32 | 73 | 5086 | 4178
2030-02-28 23:00 | 2154 | 1170 | 536 | 0 | 33 | 70 | 4730 | 3963
2030-03-01 | 2098 | 1187 | 283 | 0 | 23 | 80 | 4398 | 3671
2030-03-01 01:00 | 2027 | 1190 | 221 | 0 | 22 | 80 | 4207 | 3540
2030-03-01 02:00 | 1948 | 1193 | 158 | 0 | 21 | 81 | 4068 | 3401
2030-03-01 03:00 | 1910 | 1191 | 132 | 0 | 20 | 79 | 3995 | 3332
2030-03-01 04:00 | 1973 | 1189 | 102 | 0 | 21 | 81 | 4041 | 3366
2030-03-01 05:00 | 2151 | 1194 | 86 | 0 | 22 | 81 | 4404 | 3534
2030-03-01 06:00 | 2681 | 1192 | 107 | 20.2001 | 21 | 89 | 5111 | 4110.2001
2030-03-01 07:00 | 3174 | 1187 | 157 | 101.4244 | 22 | 101 | 5848 | 4742.4244
2030-03-01 08:00 | 3268 | 1179 | 165 | 350.8688 | 21 | 99 | 5987 | 5082.8688
2030-03-01 09:00 | 3163 | 1159 | 198 | 398.1508 | 21 | 91 | 5877 | 5030.1508
2030-03-01 10:00 | 3087 | 1129 | 240 | 431.6211 | 20 | 80 | 5766 | 4987.6211
2030-03-01 11:00 | 3086 | 1119 | 308 | 451.4789 | 19 | 82 | 5766 | 5065.4789
2030-03-01 12:00 | 2941 | 1113 | 348 | 458.6226 | 18 | 85 | 5714 | 4963.6226
2030-03-01 13:00 | 2826 | 1112 | 482 | 421.1862 | 18 | 84 | 5686 | 4943.1862
2030-03-01 14:00 | 2792 | 1105 | 546 | 383.4535 | 18 | 86 | 5680 | 4930.4535
2030-03-01 15:00 | 2774 | 1101 | 609 | 382.6578 | 18 | 85 | 5715 | 4969.6578
2030-03-01 16:00 | 2754 | 1098 | 707 | 325.3588 | 18 | 86 | 5749 | 4988.3588
2030-03-01 17:00 | 2678 | 1100 | 800 | 309.3714 | 23 | 86 | 5783 | 4996.3714
2030-03-01 18:00 | 2602 | 1105 | 775 | 47.8335 | 22 | 86 | 5704 | 4637.8335
2030-03-01 19:00 | 2530 | 1111 | 759 | 0 | 22 | 86 | 5546 | 4508
2030-03-01 20:00 | 2484 | 1123 | 785 | 0 | 21 | 88 | 5524 | 4501
2030-03-01 21:00 | 2363 | 1134 | 803 | 0 | 21 | 89 | 5359 | 4410
2030-03-01 22:00 | 2164 | 1143 | 746 | 0 | 22 | 84 | 4985 | 4159
2030-03-01 23:00 | 2018 | 1148 | 650 | 0 | 22 | 85 | 4685 | 3923
2030-03-02 | 1816 | 1151 | 630 | 0 | 23 | 85 | 4318 | 3705
2030-03-02 01:00 | 1633 | 1157 | 727 | 0 | 22 | 86 | 4097 | 3625
2030-03-02 02:00 | 1539 | 1159 | 795 | 0 | 23 | 87 | 3983 | 3603
2030-03-02 03:00 | 1457 | 1157 | 875 | 0 | 21 | 87 | 3926 | 3597
2030-03-02 04:00 | 1467 | 1158 | 859 | 0 | 20 | 86 | 3911 | 3590
2030-03-02 05:00 | 1583 | 1156 | 818 | 0 | 22 | 86 | 4097 | 3665
2030-03-02 06:00 | 1754 | 1157 | 841 | 61.3914 | 20 | 85 | 4377 | 3918.3914
2030-03-02 07:00 | 2049 | 1155 | 876 | 319.6826 | 20 | 85 | 4707 | 4504.6826
2030-03-02 08:00 | 2209 | 1149 | 895 | 473.0028 | 22 | 73 | 5054 | 4821.0028
2030-03-02 09:00 | 2381 | 1140 | 924 | 355.2094 | 24 | 64 | 5240 | 4888.2094
2030-03-02 10:00 | 2344 | 1134 | 984 | 418.2666 | 27 | 65 | 5260 | 4972.2666
2030-03-02 11:00 | 2243 | 1125 | 1067 | 506.7959 | 29 | 67 | 5242 | 5037.7959
2030-03-02 12:00 | 2189 | 1120 | 1155 | 502.9236 | 29 | 76 | 5228 | 5071.9236
2030-03-02 13:00 | 2129 | 1119 | 1161 | 383.419 | 26 | 84 | 5151 | 4902.419
2030-03-02 14:00 | 2075 | 1116 | 1112 | 287.1541 | 27 | 84 | 5119 | 4701.1541
2030-03-02 15:00 | 2177 | 1110 | 940 | 289.7904 | 28 | 85 | 5170 | 4629.7904
2030-03-02 16:00 | 2238 | 1109 | 1013 | 149.1671 | 27 | 85 | 5273 | 4621.1671
2030-03-02 17:00 | 2336 | 1112 | 1073 | 42.0183 | 29 | 88 | 5413 | 4680.0183
2030-03-02 18:00 | 2356 | 1115 | 1042 | 0.90148 | 32 | 93 | 5404 | 4638.9015
2030-03-02 19:00 | 2254 | 1123 | 980 | 0 | 31 | 92 | 5260 | 4480
2030-03-02 20:00 | 2199 | 1127 | 999 | 0 | 30 | 87 | 5215 | 4442
2030-03-02 21:00 | 2080 | 1135 | 1020 | 0 | 31 | 86 | 5086 | 4352
2030-03-02 22:00 | 1901 | 1140 | 1035 | 0 | 30 | 86 | 4776 | 4192
2030-03-02 23:00 | 1746 | 1142 | 1008 | 0 | 30 | 86 | 4513 | 4012
2030-03-03 | 1551 | 1139 | 1002 | 0 | 30 | 85 | 4183 | 3807
2030-03-03 01:00 | 1461 | 1140 | 996 | 0 | 30 | 85 | 3997 | 3712
2030-03-03 02:00 | 1366 | 1140 | 984 | 0 | 30 | 86 | 3881 | 3606
2030-03-03 03:00 | 1416 | 1138 | 794 | 0 | 29 | 86 | 3785 | 3463
2030-03-03 04:00 | 1426 | 1134 | 807 | 0 | 30 | 86 | 3811 | 3483
2030-03-03 05:00 | 1500 | 1129 | 855 | 0 | 30 | 87 | 3953 | 3601
2030-03-03 06:00 | 1578 | 1127 | 953 | 1.9072 | 28 | 84 | 4157 | 3771.9072
2030-03-03 07:00 | 1820 | 1119 | 922 | 39.0309 | 29 | 83 | 4445 | 4012.0309
2030-03-03 08:00 | 2118 | 1109 | 870 | 82.4636 | 30 | 85 | 4873 | 4294.4636
2030-03-03 09:00 | 2359 | 1105 | 813 | 126.9113 | 30 | 88 | 5180 | 4521.9113
2030-03-03 10:00 | 2398 | 1105 | 822 | 182.3624 | 28 | 96 | 5270 | 4631.3624
2030-03-03 11:00 | 2379 | 1103 | 845 | 254.6896 | 29 | 96 | 5272 | 4706.6896
2030-03-03 12:00 | 2400 | 1116 | 734 | 302.1029 | 30 | 95 | 5201 | 4677.1029
2030-03-03 13:00 | 2358 | 1120 | 722 | 292.4801 | 31 | 96 | 5107 | 4619.4801
2030-03-03 14:00 | 2253 | 1125 | 807 | 305.6946 | 31 | 95 | 5044 | 4616.6946
2030-03-03 15:00 | 2295 | 1124 | 870 | 227.4453 | 32 | 95 | 5118 | 4643.4453
2030-03-03 16:00 | 2289 | 1118 | 984 | 169.3228 | 30 | 95 | 5191 | 4685.3228
2030-03-03 17:00 | 2421 | 1114 | 1047 | 126.2585 | 32 | 95 | 5437 | 4835.2585
2030-03-03 18:00 | 2499 | 1115 | 964 | 40.8973 | 32 | 95 | 5521 | 4745.8973
2030-03-03 19:00 | 2371 | 1120 | 963 | 0 | 31 | 94 | 5408 | 4579
2030-03-03 20:00 | 2397 | 1129 | 847 | 0 | 31 | 91 | 5362 | 4495
2030-03-03 21:00 | 2238 | 1133 | 912 | 0 | 32 | 84 | 5189 | 4399
2030-03-03 22:00 | 1984 | 1140 | 947 | 0 | 32 | 84 | 4759 | 4187
2030-03-03 23:00 | 1758 | 1143 | 990 | 0 | 32 | 83 | 4427 | 4006
2030-03-04 | 1545 | 1146 | 949 | 0 | 32 | 82 | 4103 | 3754
2030-03-04 01:00 | 1561 | 1148 | 753 | 0 | 32 | 82 | 3923 | 3576
2030-03-04 02:00 | 1465 | 1147 | 727 | 0 | 33 | 83 | 3809 | 3455
2030-03-04 03:00 | 1408 | 1146 | 815 | 0 | 32 | 84 | 3811 | 3485
2030-03-04 04:00 | 1430 | 1142 | 874 | 0 | 33 | 83 | 3932 | 3562
2030-03-04 05:00 | 1690 | 1133 | 904 | 0 | 32 | 83 | 4323 | 3842
2030-03-04 06:00 | 2173 | 1128 | 970 | 22 | 31 | 86 | 5061 | 4410
2030-03-04 07:00 | 2575 | 1118 | 1041 | 175 | 30 | 101 | 5804 | 5040
2030-03-04 08:00 | 2678 | 1115 | 1113 | 373 | 32 | 102 | 6017 | 5413
2030-03-04 09:00 | 2623 | 1107 | 1117 | 434 | 33 | 98 | 5952 | 5412
2030-03-04 10:00 | 2626 | 1104 | 1115 | 473 | 32 | 93 | 5946 | 5443
2030-03-04 11:00 | 2638 | 1096 | 1138 | 372 | 32 | 87 | 5959 | 5363
2030-03-04 12:00 | 2650 | 1094 | 1162 | 500 | 33 | 81 | 5969 | 5520
2030-03-04 13:00 | 2684 | 1081 | 1102 | 484 | 33 | 82 | 5909 | 5466
2030-03-04 14:00 | 2825 | 1091 | 990 | 450 | 32 | 80 | 5902 | 5468
2030-03-04 15:00 | 2859 | 1094 | 1104 | 381 | 32 | 79 | 5964 | 5549
2030-03-04 16:00 | 2982 | 1095 | 1054 | 258 | 32 | 79 | 6049 | 5500
2030-03-04 17:00 | 3005 | 1103 | 1052 | 162 | 32 | 91 | 6095 | 5445
2030-03-04 18:00 | 2841 | 1110 | 1146 | 44 | 31 | 93 | 6032 | 5265
2030-03-04 19:00 | 2631 | 1121 | 1155 | 0 | 31 | 92 | 5831 | 5030
2030-03-04 20:00 | 2602 | 1124 | 1106 | 0 | 32 | 87 | 5690 | 4951
2030-03-04 21:00 | 2376 | 1130 | 1092 | 0 | 31 | 67 | 5366 | 4696
2030-03-04 22:00 | 2054 | 1143 | 1004 | 0 | 30 | 70 | 4900 | 4301
2030-03-04 23:00 | 1937 | 1151 | 988 | 0 | 30 | 78 | 4516 | 4184
2030-03-05 | 1631 | 1153 | 1063 | 0 | 31 | 76 | 4169 | 3954
2030-03-05 01:00 | 1517 | 1159 | 1035 | 0 | 31 | 78 | 3970 | 3820
2030-03-05 02:00 | 1455 | 1159 | 1005 | 0 | 31 | 80 | 3857 | 3730
2030-03-05 03:00 | 1449 | 1156 | 957 | 0 | 31 | 79 | 3808 | 3672
2030-03-05 04:00 | 1505 | 1154 | 954 | 0 | 30 | 78 | 3898 | 3721
2030-03-05 05:00 | 1710 | 1156 | 1010 | 0 | 30 | 81 | 4265 | 3987
2030-03-05 06:00 | 2195 | 1154 | 1034 | 51 | 31 | 79 | 4982 | 4544
2030-03-05 07:00 | 2869 | 1153 | 881 | 333 | 29 | 80 | 5794 | 5345
2030-03-05 08:00 | 3013 | 1147 | 854 | 502 | 29 | 85 | 5988 | 5630
2030-03-05 09:00 | 2924 | 1144 | 883 | 491 | 28 | 86 | 5882 | 5556
2030-03-05 10:00 | 2831 | 1140 | 922 | 504 | 27 | 71 | 5757 | 5495
2030-03-05 11:00 | 2825 | 1136 | 968 | 489 | 27 | 55 | 5715 | 5500
2030-03-05 12:00 | 2826 | 1133 | 936 | 487 | 27 | 58 | 5647 | 5467
2030-03-05 13:00 | 2763 | 1134 | 926 | 490 | 27 | 63 | 5605 | 5403
2030-03-05 14:00 | 2801 | 1140 | 939 | 475 | 27 | 64 | 5574 | 5446
2030-03-05 15:00 | 2841 | 1130 | 931 | 412 | 21 | 64 | 5600 | 5399
2030-03-05 16:00 | 2872 | 1135 | 984 | 315 | 23 | 63 | 5699 | 5392
2030-03-05 17:00 | 2876 | 1150 | 1066 | 176 | 24 | 63 | 5780 | 5355
2030-03-05 18:00 | 2885 | 1154 | 1045 | 43 | 25 | 68 | 5816 | 5220
2030-03-05 19:00 | 2817 | 1160 | 966 | 0 | 26 | 73 | 5706 | 5042
2030-03-05 20:00 | 2859 | 1165 | 892 | 0 | 25 | 73 | 5701 | 5014
2030-03-05 21:00 | 2727 | 1169 | 923 | 0 | 24 | 72 | 5467 | 4915
2030-03-05 22:00 | 2349 | 1174 | 911 | 0 | 25 | 66 | 4938 | 4525
2030-03-05 23:00 | 2121 | 1182 | 750 | 0 | 25 | 63 | 4565 | 4141
2030-03-06 | 1992 | 1185 | 598 | 0 | 24 | 65 | 4238 | 3864
2030-03-06 01:00 | 1780 | 1183 | 694 | 0 | 22 | 67 | 4070 | 3746
2030-03-06 02:00 | 1763 | 1182 | 592 | 0 | 23 | 69 | 3977 | 3629
2030-03-06 03:00 | 1706 | 1183 | 513 | 0 | 25 | 71 | 3906 | 3498
2030-03-06 04:00 | 1851 | 1181 | 328 | 0 | 23 | 71 | 3968 | 3454
2030-03-06 05:00 | 2234 | 1179 | 279 | 0 | 22 | 72 | 4385 | 3786
2030-03-06 06:00 | 2732 | 1174 | 247 | 21 | 23 | 69 | 5179 | 4266
2030-03-06 07:00 | 3353 | 1169 | 185 | 173 | 23 | 73 | 6020 | 4976
2030-03-06 08:00 | 3481 | 1167 | 148 | 238 | 23 | 77 | 6170 | 5134
2030-03-06 09:00 | 3278 | 1166 | 124 | 389 | 23 | 74 | 5923 | 5054
2030-03-06 10:00 | 3190 | 1125 | 97 | 502 | 24 | 70 | 5768 | 5008
2030-03-06 11:00 | 3147 | 1089 | 85 | 490 | 27 | 72 | 5686 | 4910
2030-03-06 12:00 | 3093 | 1113 | 67 | 477 | 27 | 71 | 5589 | 4848
2030-03-06 13:00 | 3048 | 1150 | 58 | 374 | 29 | 78 | 5521 | 4737
2030-03-06 14:00 | 3065 | 1142 | 42 | 363 | 26 | 79 | 5512 | 4717
2030-03-06 15:00 | 3072 | 1137 | 87 | 362 | 29 | 72 | 5547 | 4759
2030-03-06 16:00 | 3042 | 1142 | 120 | 160 | 31 | 79 | 5629 | 4574
2030-03-06 17:00 | 3090 | 1144 | 130 | 97 | 31 | 86 | 5732 | 4578
2030-03-06 18:00 | 3153 | 1156 | 102 | 27 | 29 | 89 | 5785 | 4556
2030-03-06 19:00 | 3064 | 1166 | 113 | 0 | 31 | 91 | 5686 | 4465
2030-03-06 20:00 | 3042 | 1180 | 139 | 0 | 30 | 91 | 5702 | 4482
2030-03-06 21:00 | 2886 | 1188 | 155 | 0 | 31 | 90 | 5503 | 4350
2030-03-06 22:00 | 2525 | 1196 | 126 | 0 | 28 | 88 | 5042 | 3963
2030-03-06 23:00 | 2286 | 1201 | 107 | 0 | 29 | 81 | 4663 | 3704
2030-03-07 | 2036 | 1204 | 139 | 0 | 32 | 81 | 4330 | 3492
2030-03-07 01:00 | 1902 | 1207 | 200 | 0 | 32 | 81 | 4150 | 3422
2030-03-07 02:00 | 1775 | 1208 | 293 | 0 | 31 | 82 | 4027 | 3389
2030-03-07 03:00 | 1689 | 1210 | 371 | 0 | 31 | 77 | 3982 | 3378
2030-03-07 04:00 | 1671 | 1213 | 508 | 0 | 31 | 82 | 4080 | 3505
2030-03-07 05:00 | 1938 | 1208 | 565 | 0 | 30 | 82 | 4473 | 3823
2030-03-07 06:00 | 2484 | 1203 | 566 | 15 | 32 | 82 | 5240 | 4382
2030-03-07 07:00 | 3042 | 1201 | 507 | 110 | 32 | 89 | 6009 | 4981
2030-03-07 08:00 | 3084 | 1194 | 609 | 147 | 33 | 84 | 6153 | 5151
2030-03-07 09:00 | 3010 | 1188 | 654 | 175 | 33 | 72 | 6032 | 5132
2030-03-07 10:00 | 2914 | 1185 | 684 | 267 | 33 | 75 | 5913 | 5158
2030-03-07 11:00 | 2828 | 1178 | 812 | 246 | 32 | 76 | 5825 | 5172
2030-03-07 12:00 | 2745 | 1172 | 937 | 307 | 24 | 73 | 5764 | 5258
2030-03-07 13:00 | 2636 | 1172 | 954 | 318 | 24 | 70 | 5671 | 5174
2030-03-07 14:00 | 2631 | 1167 | 1008 | 276 | 30 | 70 | 5673 | 5182
2030-03-07 15:00 | 2622 | 1163 | 1054 | 246 | 34 | 66 | 5675 | 5185
2030-03-07 16:00 | 2651 | 1166 | 1079 | 235 | 34 | 68 | 5768 | 5233
2030-03-07 17:00 | 2668 | 1170 | 1073 | 194 | 35 | 68 | 5865 | 5208
2030-03-07 18:00 | 2653 | 1172 | 1094 | 39 | 33 | 69 | 5898 | 5060
2030-03-07 19:00 | 2535 | 1176 | 1102 | 0 | 33 | 68 | 5772 | 4914
2030-03-07 20:00 | 2469 | 1179 | 1099 | 0 | 34 | 69 | 5726 | 4850
2030-03-07 21:00 | 2357 | 1179 | 987 | 0 | 32 | 70 | 5444 | 4625
2030-03-07 22:00 | 2149 | 1186 | 992 | 0 | 29 | 59 | 4999 | 4415
2030-03-07 23:00 | 2008 | 1187 | 936 | 0 | 29 | 61 | 4669 | 4221
2030-03-08 | 1767 | 1187 | 910 | 0 | 28 | 72 | 4320 | 3964
2030-03-08 01:00 | 1615 | 1187 | 912 | 0 | 28 | 79 | 4148 | 3821
2030-03-08 02:00 | 1561 | 1189 | 865 | 0 | 28 | 80 | 4021 | 3723
2030-03-08 03:00 | 1576 | 1189 | 814 | 0 | 17 | 82 | 3972 | 3678
2030-03-08 04:00 | 1611 | 1186 | 866 | 0 | 18 | 85 | 4044 | 3766
2030-03-08 05:00 | 1896 | 1182 | 852 | 0 | 21 | 85 | 4411 | 4036
2030-03-08 06:00 | 2473 | 1179 | 730 | 12 | 21 | 84 | 5134 | 4499
2030-03-08 07:00 | 2858 | 1174 | 855 | 100 | 22 | 94 | 5880 | 5103
2030-03-08 08:00 | 3008 | 1167 | 733 | 156 | 24 | 93 | 6064 | 5181
2030-03-08 09:00 | 3044 | 1158 | 541 | 202 | 18 | 84 | 5923 | 5047
2030-03-08 10:00 | 2998 | 1153 | 550 | 317 | 19 | 89 | 5796 | 5126
2030-03-08 11:00 | 2920 | 1150 | 681 | 324 | 22 | 85 | 5762 | 5182
2030-03-08 12:00 | 2893 | 1142 | 596 | 399 | 21 | 81 | 5690 | 5132
2030-03-08 13:00 | 2863 | 1139 | 519 | 340 | 21 | 86 | 5606 | 4968
2030-03-08 14:00 | 2952 | 1135 | 388 | 348 | 24 | 94 | 5577 | 4941
2030-03-08 15:00 | 3036 | 1131 | 311 | 293 | 23 | 94 | 5590 | 4888
2030-03-08 16:00 | 3031 | 1133 | 314 | 141 | 25 | 96 | 5645 | 4740
2030-03-08 17:00 | 3049 | 1136 | 321 | 91 | 27 | 105 | 5686 | 4729
2030-03-08 18:00 | 2999 | 1143 | 340 | 8 | 28 | 105 | 5644 | 4623
2030-03-08 19:00 | 2929 | 1157 | 336 | 0 | 26 | 105 | 5527 | 4553
2030-03-08 20:00 | 2827 | 1165 | 353 | 0 | 25 | 106 | 5479 | 4476
2030-03-08 21:00 | 2700 | 1175 | 267 | 0 | 27 | 106 | 5287 | 4275
2030-03-08 22:00 | 2419 | 1181 | 259 | 0 | 28 | 98 | 4953 | 3985
2030-03-08 23:00 | 2148 | 1184 | 404 | 0 | 29 | 95 | 4684 | 3860
2030-03-09 | 1888 | 1186 | 596 | 0 | 32 | 95 | 4351 | 3797
2030-03-09 01:00 | 1605 | 1188 | 753 | 0 | 31 | 86 | 4105 | 3663
2030-03-09 02:00 | 1526 | 1190 | 793 | 0 | 32 | 86 | 3972 | 3627
2030-03-09 03:00 | 1495 | 1192 | 828 | 0 | 32 | 86 | 3889 | 3633
2030-03-09 04:00 | 1504 | 1194 | 904 | 0 | 34 | 86 | 3912 | 3722
2030-03-09 05:00 | 1588 | 1191 | 914 | 0 | 36 | 87 | 4091 | 3816
2030-03-09 06:00 | 1711 | 1194 | 977 | 10 | 35 | 87 | 4389 | 4014
2030-03-09 07:00 | 2034 | 1196 | 936 | 83 | 35 | 86 | 4758 | 4370
2030-03-09 08:00 | 2294 | 1193 | 920 | 137 | 34 | 84 | 5125 | 4662
2030-03-09 09:00 | 2494 | 1182 | 872 | 205 | 32 | 88 | 5343 | 4873
2030-03-09 10:00 | 2563 | 1176 | 758 | 244 | 29 | 95 | 5323 | 4865
2030-03-09 11:00 | 2550 | 1171 | 672 | 255 | 28 | 94 | 5253 | 4770
2030-03-09 12:00 | 2608 | 1165 | 539 | 267 | 25 | 88 | 5133 | 4692
2030-03-09 13:00 | 2577 | 1158 | 387 | 324 | 26 | 88 | 4998 | 4560
2030-03-09 14:00 | 2559 | 1148 | 265 | 285 | 29 | 87 | 4955 | 4373
2030-03-09 15:00 | 2623 | 1139 | 255 | 386 | 26 | 93 | 4965 | 4522
2030-03-09 16:00 | 2638 | 1130 | 361 | 286 | 30 | 93 | 5071 | 4538
2030-03-09 17:00 | 2632 | 1137 | 553 | 250 | 31 | 94 | 5256 | 4697
2030-03-09 18:00 | 2558 | 1145 | 657 | 31 | 30 | 94 | 5283 | 4515
2030-03-09 19:00 | 2406 | 1162 | 831 | 0 | 30 | 93 | 5224 | 4522
2030-03-09 20:00 | 2403 | 1175 | 790 | 0 | 29 | 86 | 5204 | 4483
2030-03-09 21:00 | 2318 | 1180 | 742 | 0 | 28 | 88 | 5069 | 4356
2030-03-09 22:00 | 2159 | 1185 | 751 | 0 | 28 | 88 | 4751 | 4211
2030-03-09 23:00 | 2005 | 1188 | 823 | 0 | 28 | 89 | 4541 | 4133
2030-03-10 | 1756 | 1192 | 901 | 0 | 29 | 89 | 4226 | 3967
2030-03-10 01:00 | 1678 | 1197 | 829 | 0 | 30 | 90 | 4036 | 3824
2030-03-10 02:00 | 1650 | 1199 | 723 | 0 | 29 | 90 | 3913 | 3691
2030-03-10 03:00 | 1733 | 1201 | 491 | 0 | 29 | 89 | 3842 | 3543
2030-03-10 04:00 | 1818 | 1206 | 392 | 0 | 29 | 89 | 3851 | 3534
2030-03-10 05:00 | 1975 | 1207 | 301 | 0 | 27 | 88 | 3990 | 3598
2030-03-10 06:00 | 2089 | 1207 | 288 | 35 | 26 | 88 | 4227 | 3733
2030-03-10 07:00 | 2303 | 1205 | 292 | 302 | 24 | 90 | 4571 | 4216
2030-03-10 08:00 | 2572 | 1200 | 205 | 372 | 23 | 92 | 4981 | 4464
2030-03-10 09:00 | 2697 | 1190 | 164 | 404 | 24 | 98 | 5182 | 4577
2030-03-10 10:00 | 2612 | 1183 | 229 | 469 | 23 | 98 | 5116 | 4614
2030-03-10 11:00 | 2493 | 1179 | 326 | 468 | 18 | 95 | 5024 | 4579
2030-03-10 12:00 | 2362 | 1171 | 404 | 476 | 16 | 91 | 4915 | 4520
2030-03-10 13:00 | 2308 | 1166 | 434 | 447 | 17 | 92 | 4851 | 4464
2030-03-10 14:00 | 2220 | 1155 | 626 | 355 | 16 | 95 | 4844 | 4467
2030-03-10 15:00 | 2195 | 1150 | 791 | 546 | 17 | 95 | 4922 | 4794
2030-03-10 16:00 | 2246 | 1148 | 865 | 340 | 19 | 89 | 5074 | 4707
2030-03-10 17:00 | 2272 | 1148 | 932 | 99 | 20 | 93 | 5318 | 4564
2030-03-10 18:00 | 2271 | 1150 | 1037 | 4 | 19 | 95 | 5417 | 4576
2030-03-10 19:00 | 2212 | 1161 | 1034 | 0 | 20 | 96 | 5347 | 4523
2030-03-10 20:00 | 2211 | 1173 | 1040 | 0 | 20 | 96 | 5355 | 4540
2030-03-10 21:00 | 2032 | 1179 | 1015 | 0 | 19 | 97 | 5150 | 4342
2030-03-10 22:00 | 1819 | 1185 | 992 | 0 | 19 | 96 | 4728 | 4111
2030-03-10 23:00 | 1658 | 1189 | 1031 | 0 | 19 | 86 | 4407 | 3983
2030-03-11 | 1593 | 1194 | 1072 | 0 | 19 | 86 | 4139 | 3964
2030-03-11 01:00 | 1516 | 1192 | 1030 | 0 | 19 | 86 | 3983 | 3843
2030-03-11 02:00 | 1497 | 1193 | 920 | 0 | 19 | 87 | 3875 | 3716
2030-03-11 03:00 | 1495 | 1192 | 849 | 0 | 19 | 86 | 3819 | 3641
2030-03-11 04:00 | 1489 | 1188 | 953 | 0 | 19 | 87 | 3891 | 3736
2030-03-11 05:00 | 1687 | 1184 | 1082 | 0 | 20 | 89 | 4281 | 4062
2030-03-11 06:00 | 2031 | 1181 | 1119 | 13 | 19 | 89 | 5004 | 4452
2030-03-11 07:00 | 2485 | 1178 | 1104 | 277 | 18 | 98 | 5743 | 5160
2030-03-11 08:00 | 2606 | 1175 | 1072 | 394 | 14 | 97 | 5927 | 5358
2030-03-11 09:00 | 2627 | 1170 | 1029 | 406 | 14 | 97 | 5898 | 5343
2030-03-11 10:00 | 2627 | 1161 | 1029 | 474 | 15 | 97 | 5853 | 5403
2030-03-11 11:00 | 2624 | 1156 | 1050 | 411 | 16 | 96 | 5838 | 5353
2030-03-11 12:00 | 2576 | 1149 | 1069 | 435 | 14 | 95 | 5779 | 5338
2030-03-11 13:00 | 2528 | 1144 | 1077 | 425 | 13 | 92 | 5720 | 5279
2030-03-11 14:00 | 2578 | 1140 | 1083 | 411 | 14 | 84 | 5733 | 5310
2030-03-11 15:00 | 2634 | 1136 | 1097 | 436 | 14 | 83 | 5811 | 5400
2030-03-11 16:00 | 2693 | 1138 | 1078 | 253 | 14 | 90 | 5897 | 5266
2030-03-11 17:00 | 2810 | 1141 | 989 | 118 | 13 | 97 | 6045 | 5168
2030-03-11 18:00 | 2895 | 1149 | 865 | 2 | 14 | 97 | 6045 | 5022
2030-03-11 19:00 | 2847 | 1158 | 745 | 0 | 13 | 96 | 5926 | 4859
2030-03-11 20:00 | 2834 | 1163 | 604 | 0 | 14 | 95 | 5802 | 4710
2030-03-11 21:00 | 2638 | 1165 | 513 | 0 | 14 | 93 | 5498 | 4423
2030-03-11 22:00 | 2338 | 1168 | 428 | 0 | 14 | 94 | 5033 | 4042
2030-03-11 23:00 | 2215 | 1173 | 263 | 0 | 13 | 94 | 4669 | 3758
2030-03-12 | 2028 | 1179 | 214 | 0 | 13 | 87 | 4334 | 3521
2030-03-12 01:00 | 1815 | 1180 | 284 | 0 | 14 | 85 | 4129 | 3378
2030-03-12 02:00 | 1745 | 1183 | 289 | 0 | 14 | 86 | 4045 | 3317
2030-03-12 03:00 | 1711 | 1183 | 288 | 0 | 13 | 84 | 3997 | 3279
2030-03-12 04:00 | 1786 | 1184 | 265 | 0 | 16 | 83 | 4078 | 3334
2030-03-12 05:00 | 2093 | 1171 | 264 | 0 | 14 | 82 | 4462 | 3624
2030-03-12 06:00 | 2559 | 1167 | 243 | 25 | 15 | 86 | 5205 | 4095
2030-03-12 07:00 | 3144 | 1166 | 227 | 256 | 15 | 96 | 5994 | 4904
2030-03-12 08:00 | 3253 | 1164 | 230 | 340 | 13 | 86 | 6138 | 5086
2030-03-12 09:00 | 3190 | 1159 | 223 | 363 | 12 | 73 | 6047 | 5020
2030-03-12 10:00 | 3189 | 1153 | 203 | 422 | 12 | 72 | 5950 | 5051
2030-03-12 11:00 | 3171 | 1146 | 172 | 390 | 11 | 73 | 5892 | 4963
2030-03-12 12:00 | 3130 | 1141 | 169 | 361 | 12 | 73 | 5860 | 4886
2030-03-12 13:00 | 3122 | 1136 | 141 | 368 | 12 | 61 | 5813 | 4840
2030-03-12 14:00 | 3055 | 1129 | 211 | 421 | 11 | 53 | 5771 | 4880
2030-03-12 15:00 | 2967 | 1122 | 400 | 404 | 11 | 62 | 5830 | 4966
2030-03-12 16:00 | 2941 | 1125 | 570 | 338 | 11 | 67 | 5952 | 5052
2030-03-12 17:00 | 2917 | 1136 | 728 | 270 | 11 | 68 | 6052 | 5130
2030-03-12 18:00 | 2762 | 1141 | 891 | 15 | 11 | 67 | 6009 | 4887
2030-03-12 19:00 | 2653 | 1153 | 856 | 0 | 11 | 79 | 5875 | 4752
2030-03-12 20:00 | 2547 | 1162 | 955 | 0 | 12 | 71 | 5788 | 4747
2030-03-12 21:00 | 2372 | 1167 | 949 | 0 | 12 | 69 | 5524 | 4569
2030-03-12 22:00 | 2062 | 1174 | 976 | 0 | 13 | 74 | 5043 | 4299
2030-03-12 23:00 | 1807 | 1179 | 979 | 0 | 12 | 78 | 4666 | 4055
2030-03-13 | 1615 | 1180 | 977 | 0 | 12 | 71 | 4330 | 3855
2030-03-13 01:00 | 1504 | 1185 | 1019 | 0 | 12 | 74 | 4152 | 3794
2030-03-13 02:00 | 1484 | 1185 | 920 | 0 | 12 | 82 | 4043 | 3683
2030-03-13 03:00 | 1432 | 1186 | 946 | 0 | 12 | 81 | 3990 | 3657
2030-03-13 04:00 | 1485 | 1187 | 940 | 0 | 11 | 81 | 4057 | 3704
2030-03-13 05:00 | 1841 | 1182 | 848 | 0 | 12 | 83 | 4435 | 3966
2030-03-13 06:00 | 2299 | 1179 | 922 | 0 | 14 | 88 | 5188 | 4502
2030-03-13 07:00 | 2821 | 1174 | 885 | 47 | 18 | 91 | 5984 | 5036
2030-03-13 08:00 | 2916 | 1168 | 834 | 258 | 19 | 90 | 6124 | 5285
2030-03-13 09:00 | 2847 | 1166 | 867 | 205 | 23 | 84 | 6047 | 5192
2030-03-13 10:00 | 2724 | 1154 | 908 | 311 | 23 | 75 | 5911 | 5195
2030-03-13 11:00 | 2790 | 1146 | 772 | 288 | 25 | 73 | 5904 | 5094
2030-03-13 12:00 | 2763 | 1143 | 737 | 339 | 25 | 72 | 5819 | 5079
2030-03-13 13:00 | 2738 | 1102 | 674 | 389 | 25 | 71 | 5707 | 4999
2030-03-13 14:00 | 2791 | 1124 | 661 | 322 | 25 | 71 | 5763 | 4994
2030-03-13 15:00 | 2958 | 1123 | 472 | 382 | 22 | 87 | 5801 | 5044
2030-03-13 16:00 | 3093 | 1124 | 352 | 363 | 21 | 87 | 5852 | 5040
2030-03-13 17:00 | 3085 | 1128 | 414 | 144 | 18 | 89 | 5930 | 4878
2030-03-13 18:00 | 2998 | 1137 | 449 | 15 | 18 | 98 | 5927 | 4715
2030-03-13 19:00 | 2897 | 1150 | 494 | 0 | 24 | 96 | 5850 | 4661
2030-03-13 20:00 | 2813 | 1157 | 551 | 0 | 26 | 98 | 5801 | 4645
2030-03-13 21:00 | 2683 | 1162 | 519 | 0 | 15 | 96 | 5550 | 4475
2030-03-13 22:00 | 2378 | 1166 | 469 | 0 | 15 | 96 | 5099 | 4124
2030-03-13 23:00 | 2143 | 1167 | 453 | 0 | 20 | 97 | 4717 | 3880
2030-03-14 | 1933 | 1168 | 392 | 0 | 24 | 97 | 4383 | 3614
2030-03-14 01:00 | 1832 | 1171 | 280 | 0 | 30 | 98 | 4209 | 3411
2030-03-14 02:00 | 1745 | 1172 | 264 | 0 | 29 | 89 | 4077 | 3299
2030-03-14 03:00 | 1734 | 1173 | 217 | 0 | 31 | 88 | 4019 | 3243
2030-03-14 04:00 | 1764 | 1174 | 212 | 0 | 33 | 90 | 4091 | 3273
2030-03-14 05:00 | 2055 | 1170 | 220 | 0 | 32 | 88 | 4487 | 3565
2030-03-14 06:00 | 2558 | 1165 | 181 | 7 | 31 | 93 | 5225 | 4035
2030-03-14 07:00 | 3167 | 1159 | 132 | 144 | 30 | 97 | 5998 | 4729
2030-03-14 08:00 | 3223 | 1154 | 79 | 226 | 31 | 95 | 6136 | 4808
2030-03-14 09:00 | 3087 | 1153 | 80 | 238 | 31 | 96 | 5988 | 4685
2030-03-14 10:00 | 2935 | 1133 | 203 | 363 | 30 | 96 | 5845 | 4760
2030-03-14 11:00 | 2844 | 1146 | 397 | 237 | 28 | 97 | 5805 | 4749
2030-03-14 12:00 | 2836 | 1145 | 566 | 226 | 30 | 97 | 5739 | 4900
2030-03-14 13:00 | 2696 | 1129 | 694 | 239 | 27 | 95 | 5651 | 4880
2030-03-14 14:00 | 2664 | 1145 | 834 | 226 | 20 | 86 | 5697 | 4975
2030-03-14 15:00 | 2602 | 1147 | 909 | 157 | 14 | 87 | 5742 | 4916
2030-03-14 16:00 | 2559 | 1147 | 929 | 139 | 11 | 94 | 5792 | 4879
2030-03-14 17:00 | 2557 | 1148 | 974 | 114 | 22 | 95 | 5901 | 4910
2030-03-14 18:00 | 2574 | 1152 | 1013 | 14 | 27 | 96 | 5921 | 4876
2030-03-14 19:00 | 2506 | 1157 | 992 | 0 | 28 | 97 | 5848 | 4780
2030-03-14 20:00 | 2491 | 1168 | 943 | 0 | 28 | 96 | 5807 | 4726
2030-03-14 21:00 | 2336 | 1171 | 902 | 0 | 29 | 96 | 5526 | 4534
2030-03-14 22:00 | 2002 | 1175 | 930 | 0 | 30 | 91 | 5050 | 4228
2030-03-14 23:00 | 1730 | 1180 | 993 | 0 | 26 | 87 | 4698 | 4016
2030-03-15 | 1540 | 1176 | 945 | 0 | 31 | 86 | 4351 | 3778
2030-03-15 01:00 | 1471 | 1176 | 771 | 0 | 33 | 87 | 4123 | 3538
2030-03-15 02:00 | 1392 | 1177 | 808 | 0 | 32 | 86 | 4018 | 3495
2030-03-15 03:00 | 1378 | 1179 | 805 | 0 | 34 | 86 | 3980 | 3482
2030-03-15 04:00 | 1419 | 1179 | 822 | 0 | 34 | 87 | 4045 | 3541
2030-03-15 05:00 | 1668 | 1177 | 851 | 0 | 34 | 88 | 4399 | 3818
2030-03-15 06:00 | 2191 | 1174 | 833 | 19 | 32 | 92 | 5109 | 4341
2030-03-15 07:00 | 2861 | 1177 | 810 | 321 | 31 | 97 | 5904 | 5297
2030-03-15 08:00 | 3083 | 1177 | 679 | 460 | 31 | 96 | 6080 | 5526
2030-03-15 09:00 | 2859 | 1181 | 739 | 503 | 34 | 93 | 6004 | 5409
2030-03-15 10:00 | 2777 | 1178 | 756 | 477 | 35 | 94 | 5935 | 5317
2030-03-15 11:00 | 2684 | 1176 | 829 | 455 | 32 | 97 | 5858 | 5273
2030-03-15 12:00 | 2617 | 1174 | 848 | 454 | 32 | 97 | 5780 | 5222
2030-03-15 13:00 | 2529 | 1172 | 906 | 497 | 32 | 97 | 5693 | 5233
2030-03-15 14:00 | 2506 | 1174 | 908 | 506 | 31 | 98 | 5699 | 5223
2030-03-15 15:00 | 2526 | 1176 | 841 | 504 | 29 | 107 | 5698 | 5183
2030-03-15 16:00 | 2551 | 1182 | 883 | 331 | 30 | 108 | 5776 | 5085
2030-03-15 17:00 | 2583 | 1186 | 860 | 173 | 32 | 103 | 5821 | 4937
2030-03-15 18:00 | 2587 | 1189 | 846 | 10 | 32 | 99 | 5823 | 4763
2030-03-15 19:00 | 2521 | 1193 | 954 | 0 | 32 | 90 | 5758 | 4790
2030-03-15 20:00 | 2526 | 1196 | 849 | 0 | 32 | 87 | 5626 | 4690
2030-03-15 21:00 | 2513 | 1196 | 759 | 0 | 31 | 87 | 5387 | 4586
2030-03-15 22:00 | 2378 | 1200 | 526 | 0 | 32 | 87 | 4982 | 4223
2030-03-15 23:00 | 1964 | 1200 | 705 | 0 | 31 | 86 | 4660 | 3986
2030-03-16 | 1622 | 1201 | 890 | 0 | 31 | 85 | 4305 | 3829
2030-03-16 01:00 | 1444 | 1204 | 895 | 0 | 32 | 85 | 4094 | 3660
2030-03-16 02:00 | 1368 | 1206 | 829 | 0 | 31 | 83 | 3944 | 3517
2030-03-16 03:00 | 1393 | 1208 | 731 | 0 | 32 | 82 | 3876 | 3446
2030-03-16 04:00 | 1407 | 1210 | 704 | 0 | 32 | 82 | 3898 | 3435
2030-03-16 05:00 | 1573 | 1209 | 670 | 0 | 32 | 83 | 4094 | 3567
2030-03-16 06:00 | 1847 | 1205 | 599 | 7 | 32 | 83 | 4428 | 3773
2030-03-16 07:00 | 2225 | 1202 | 445 | 40 | 33 | 84 | 4871 | 4029
2030-03-16 08:00 | 2581 | 1200 | 360 | 137 | 33 | 92 | 5309 | 4403
2030-03-16 09:00 | 2626 | 1196 | 275 | 372 | 33 | 94 | 5459 | 4596
2030-03-16 10:00 | 2564 | 1190 | 201 | 376 | 32 | 95 | 5338 | 4458
2030-03-16 11:00 | 2522 | 1188 | 135 | 400 | 33 | 94 | 5165 | 4372
2030-03-16 12:00 | 2430 | 1189 | 138 | 379 | 31 | 96 | 5017 | 4263
2030-03-16 13:00 | 2317 | 1184 | 132 | 276 | 32 | 97 | 4873 | 4038
2030-03-16 14:00 | 2272 | 1183 | 173 | 288 | 32 | 99 | 4768 | 4047
2030-03-16 15:00 | 2222 | 1180 | 259 | 262 | 32 | 95 | 4749 | 4050
2030-03-16 16:00 | 2279 | 1178 | 342 | 171 | 32 | 97 | 4851 | 4099
2030-03-16 17:00 | 2322 | 1182 | 440 | 138 | 32 | 98 | 5034 | 4212
2030-03-16 18:00 | 2414 | 1185 | 429 | 8 | 33 | 99 | 5148 | 4168
2030-03-16 19:00 | 2383 | 1193 | 455 | 0 | 33 | 98 | 5133 | 4162
2030-03-16 20:00 | 2416 | 1197 | 449 | 0 | 33 | 99 | 5148 | 4194
2030-03-16 21:00 | 2353 | 1205 | 378 | 0 | 32 | 89 | 4990 | 4057
2030-03-16 22:00 | 2087 | 1210 | 375 | 0 | 33 | 87 | 4673 | 3792
2030-03-16 23:00 | 1886 | 1213 | 418 | 0 | 33 | 88 | 4410 | 3638
2030-03-17 | 1652 | 1215 | 519 | 0 | 32 | 87 | 4054 | 3505
2030-03-17 01:00 | 1427 | 1220 | 696 | 0 | 33 | 87 | 3889 | 3463
2030-03-17 02:00 | 1308 | 1223 | 829 | 0 | 33 | 87 | 3754 | 3480
2030-03-17 03:00 | 1244 | 1221 | 823 | 0 | 33 | 88 | 3694 | 3409
2030-03-17 04:00 | 1276 | 1222 | 749 | 0 | 33 | 88 | 3698 | 3368
2030-03-17 05:00 | 1459 | 1220 | 762 | 0 | 34 | 86 | 3878 | 3561
2030-03-17 06:00 | 1700 | 1218 | 758 | 11 | 33 | 83 | 4169 | 3803
2030-03-17 07:00 | 2010 | 1217 | 750 | 110 | 33 | 81 | 4544 | 4201
2030-03-17 08:00 | 2222 | 1215 | 781 | 334 | 34 | 95 | 4984 | 4681
2030-03-17 09:00 | 2303 | 1206 | 721 | 321 | 33 | 97 | 5207 | 4681
2030-03-17 10:00 | 2296 | 1199 | 687 | 349 | 34 | 97 | 5165 | 4662
2030-03-17 11:00 | 2290 | 1188 | 626 | 429 | 32 | 97 | 5042 | 4662
2030-03-17 12:00 | 2212 | 1181 | 612 | 364 | 32 | 97 | 4934 | 4498
2030-03-17 13:00 | 2137 | 1177 | 611 | 336 | 31 | 98 | 4818 | 4390
2030-03-17 14:00 | 2108 | 1172 | 589 | 350 | 31 | 98 | 4758 | 4348
2030-03-17 15:00 | 2138 | 1170 | 602 | 333 | 31 | 90 | 4800 | 4364
2030-03-17 16:00 | 2223 | 1172 | 627 | 147 | 31 | 85 | 4943 | 4285
2030-03-17 17:00 | 2372 | 1172 | 597 | 36 | 33 | 96 | 5207 | 4306
2030-03-17 18:00 | 2521 | 1177 | 585 | 0 | 33 | 96 | 5338 | 4412
2030-03-17 19:00 | 2594 | 1185 | 514 | 0 | 34 | 97 | 5308 | 4424
2030-03-17 20:00 | 2582 | 1191 | 399 | 0 | 33 | 97 | 5279 | 4302
2030-03-17 21:00 | 2405 | 1198 | 329 | 0 | 33 | 98 | 5031 | 4063
2030-03-17 22:00 | 2065 | 1204 | 331 | 0 | 34 | 98 | 4597 | 3732
2030-03-17 23:00 | 1753 | 1210 | 374 | 0 | 34 | 97 | 4273 | 3468
2030-03-18 | 1521 | 1213 | 430 | 0 | 34 | 94 | 3988 | 3292
2030-03-18 01:00 | 1358 | 1211 | 584 | 0 | 33 | 97 | 3843 | 3283
2030-03-18 02:00 | 1257 | 1212 | 714 | 0 | 33 | 92 | 3731 | 3308
2030-03-18 03:00 | 1212 | 1212 | 768 | 0 | 33 | 84 | 3701 | 3309
2030-03-18 04:00 | 1274 | 1210 | 786 | 0 | 33 | 83 | 3800 | 3386
2030-03-18 05:00 | 1581 | 1207 | 753 | 0 | 33 | 93 | 4213 | 3667
2030-03-18 06:00 | 2250 | 1200 | 733 | 11 | 33 | 95 | 5020 | 4322
2030-03-18 07:00 | 2924 | 1188 | 694 | 291 | 33 | 94 | 5876 | 5224
2030-03-18 08:00 | 3075 | 1184 | 598 | 395 | 32 | 93 | 6045 | 5377
2030-03-18 09:00 | 2972 | 1165 | 537 | 431 | 33 | 92 | 5878 | 5230
2030-03-18 10:00 | 2852 | 1123 | 506 | 449 | 33 | 92 | 5729 | 5055
2030-03-18 11:00 | 2850 | 1126 | 370 | 395 | 32 | 93 | 5679 | 4866
2030-03-18 12:00 | 2817 | 1117 | 285 | 271 | 33 | 79 | 5578 | 4602
2030-03-18 13:00 | 2816 | 1098 | 271 | 466 | 32 | 76 | 5541 | 4759
2030-03-18 14:00 | 2762 | 1118 | 332 | 462 | 32 | 74 | 5504 | 4780
2030-03-18 15:00 | 2657 | 1115 | 663 | 331 | 32 | 73 | 5576 | 4871
2030-03-18 16:00 | 2641 | 1117 | 766 | 403 | 32 | 78 | 5689 | 5037
2030-03-18 17:00 | 2742 | 1119 | 719 | 258 | 32 | 91 | 5857 | 4961
2030-03-18 18:00 | 2823 | 1120 | 706 | 0 | 33 | 91 | 5898 | 4773
2030-03-18 19:00 | 2843 | 1128 | 673 | 0 | 32 | 92 | 5844 | 4768
2030-03-18 20:00 | 2848 | 1134 | 501 | 0 | 31 | 95 | 5740 | 4609
2030-03-18 21:00 | 2738 | 1142 | 269 | 0 | 32 | 97 | 5434 | 4278
2030-03-18 22:00 | 2342 | 1154 | 240 | 0 | 34 | 97 | 4961 | 3867
2030-03-18 23:00 | 2145 | 1160 | 170 | 0 | 34 | 98 | 4585 | 3607
2030-03-19 | 1926 | 1160 | 137 | 0 | 34 | 98 | 4260 | 3355
2030-03-19 01:00 | 1736 | 1163 | 154 | 0 | 34 | 98 | 4079 | 3185
2030-03-19 02:00 | 1624 | 1166 | 213 | 0 | 34 | 98 | 3961 | 3135
2030-03-19 03:00 | 1602 | 1169 | 195 | 0 | 34 | 98 | 3922 | 3098
2030-03-19 04:00 | 1683 | 1169 | 186 | 0 | 34 | 98 | 4007 | 3170
2030-03-19 05:00 | 1993 | 1167 | 166 | 0 | 34 | 97 | 4418 | 3457
2030-03-19 06:00 | 2611 | 1162 | 243 | 10 | 35 | 97 | 5276 | 4158
2030-03-19 07:00 | 3241 | 1121 | 364 | 240 | 34 | 95 | 6169 | 5095
2030-03-19 08:00 | 3276 | 1117 | 372 | 352 | 30 | 94 | 6258 | 5241
2030-03-19 09:00 | 3087 | 1109 | 429 | 355 | 32 | 94 | 6050 | 5106
2030-03-19 10:00 | 2918 | 1104 | 483 | 383 | 28 | 96 | 5864 | 5012
2030-03-19 11:00 | 2897 | 1100 | 422 | 371 | 26 | 95 | 5753 | 4911
2030-03-19 12:00 | 2843 | 1099 | 414 | 404 | 27 | 94 | 5638 | 4881
2030-03-19 13:00 | 2827 | 1104 | 414 | 433 | 31 | 91 | 5540 | 4900
2030-03-19 14:00 | 2791 | 1103 | 407 | 334 | 35 | 91 | 5497 | 4761
2030-03-19 15:00 | 2784 | 1107 | 375 | 300 | 34 | 90 | 5528 | 4690
2030-03-19 16:00 | 2849 | 1120 | 369 | 379 | 34 | 91 | 5649 | 4842
2030-03-19 17:00 | 2962 | 1130 | 361 | 117 | 36 | 90 | 5813 | 4696
2030-03-19 18:00 | 3059 | 1135 | 334 | 4 | 36 | 89 | 5878 | 4657
2030-03-19 19:00 | 3099 | 1146 | 312 | 0 | 35 | 87 | 5887 | 4679
2030-03-19 20:00 | 3086 | 1156 | 291 | 0 | 35 | 88 | 5880 | 4656
2030-03-19 21:00 | 2893 | 1160 | 249 | 0 | 35 | 88 | 5615 | 4425
2030-03-19 22:00 | 2469 | 1164 | 239 | 0 | 36 | 87 | 5115 | 3995
2030-03-19 23:00 | 2184 | 1169 | 217 | 0 | 34 | 89 | 4729 | 3693
2030-03-20 | 1929 | 1172 | 195 | 0 | 34 | 91 | 4364 | 3421
2030-03-20 01:00 | 1726 | 1173 | 227 | 0 | 33 | 92 | 4154 | 3251
2030-03-20 02:00 | 1620 | 1174 | 234 | 0 | 34 | 86 | 4020 | 3148
2030-03-20 03:00 | 1570 | 1174 | 229 | 0 | 34 | 86 | 3968 | 3093
2030-03-20 04:00 | 1627 | 1175 | 209 | 0 | 34 | 86 | 4042 | 3131
2030-03-20 05:00 | 1930 | 1172 | 182 | 0 | 34 | 88 | 4467 | 3406
2030-03-20 06:00 | 2633 | 1163 | 167 | 6 | 34 | 90 | 5352 | 4093
2030-03-20 07:00 | 3366 | 1159 | 179 | 270 | 34 | 87 | 6289 | 5095
2030-03-20 08:00 | 3508 | 1154 | 156 | 376 | 34 | 75 | 6414 | 5303
2030-03-20 09:00 | 3286 | 1148 | 138 | 394 | 35 | 75 | 6166 | 5076
2030-03-20 10:00 | 3049 | 1105 | 168 | 399 | 35 | 79 | 5923 | 4835
2030-03-20 11:00 | 2955 | 1079 | 179 | 417 | 35 | 66 | 5765 | 4731
2030-03-20 12:00 | 2856 | 1128 | 184 | 411 | 35 | 17 | 5555 | 4631
2030-03-20 13:00 | 2860 | 1135 | 182 | 378 | 35 | 17 | 5479 | 4607
2030-03-20 14:00 | 2835 | 1137 | 199 | 365 | 31 | 16 | 5445 | 4583
2030-03-20 15:00 | 2891 | 1132 | 210 | 347 | 34 | 15 | 5484 | 4629
2030-03-20 16:00 | 2928 | 1134 | 223 | 281 | 34 | 25 | 5591 | 4625
2030-03-20 17:00 | 2927 | 1138 | 247 | 92 | 34 | 56 | 5714 | 4494
2030-03-20 18:00 | 2995 | 1149 | 300 | 0 | 33 | 74 | 5849 | 4551
2030-03-20 19:00 | 2983 | 1188 | 316 | 0 | 33 | 77 | 5885 | 4597
2030-03-20 20:00 | 2900 | 1196 | 342 | 0 | 33 | 77 | 5853 | 4548
2030-03-20 21:00 | 2694 | 1205 | 417 | 0 | 34 | 75 | 5603 | 4425
2030-03-20 22:00 | 2323 | 1211 | 383 | 0 | 34 | 77 | 5120 | 4028
2030-03-20 23:00 | 2082 | 1217 | 314 | 0 | 34 | 76 | 4720 | 3723
2030-03-21 | 1894 | 1217 | 276 | 0 | 35 | 75 | 4370 | 3497
2030-03-21 01:00 | 1752 | 1219 | 227 | 0 | 34 | 75 | 4170 | 3307
2030-03-21 02:00 | 1703 | 1220 | 214 | 0 | 34 | 75 | 4044 | 3246
2030-03-21 03:00 | 1663 | 1222 | 200 | 0 | 35 | 75 | 3987 | 3195
2030-03-21 04:00 | 1717 | 1225 | 193 | 0 | 35 | 76 | 4073 | 3246
2030-03-21 05:00 | 2008 | 1221 | 228 | 0 | 34 | 73 | 4493 | 3564
2030-03-21 06:00 | 2677 | 1215 | 236 | 5 | 33 | 71 | 5377 | 4237
2030-03-21 07:00 | 3429 | 1213 | 186 | 229 | 33 | 72 | 6312 | 5162
2030-03-21 08:00 | 3490 | 1209 | 167 | 348 | 35 | 72 | 6423 | 5321
2030-03-21 09:00 | 3253 | 1204 | 107 | 355 | 35 | 71 | 6123 | 5025
2030-03-21 10:00 | 3096 | 1192 | 101 | 374 | 35 | 71 | 5827 | 4869
2030-03-21 11:00 | 2966 | 1189 | 107 | 365 | 35 | 70 | 5661 | 4732
2030-03-21 12:00 | 2888 | 1187 | 148 | 333 | 34 | 72 | 5559 | 4662
2030-03-21 13:00 | 2840 | 1180 | 137 | 343 | 34 | 72 | 5469 | 4606
2030-03-21 14:00 | 2811 | 1172 | 118 | 305 | 34 | 72 | 5410 | 4512
2030-03-21 15:00 | 2861 | 1169 | 142 | 306 | 34 | 70 | 5463 | 4582
2030-03-21 16:00 | 2962 | 1170 | 181 | 274 | 34 | 69 | 5561 | 4690
2030-03-21 17:00 | 3036 | 1172 | 203 | 77 | 34 | 69 | 5710 | 4591
2030-03-21 18:00 | 3107 | 1173 | 186 | 0 | 34 | 70 | 5796 | 4570
2030-03-21 19:00 | 3106 | 1183 | 184 | 0 | 34 | 71 | 5793 | 4578
2030-03-21 20:00 | 3090 | 1192 | 174 | 0 | 34 | 73 | 5774 | 4563
2030-03-21 21:00 | 2860 | 1198 | 128 | 0 | 34 | 76 | 5496 | 4296
2030-03-21 22:00 | 2515 | 1202 | 74 | 0 | 32 | 76 | 5029 | 3899
2030-03-21 23:00 | 2284 | 1208 | 51 | 0 | 33 | 76 | 4657 | 3652
2030-03-22 | 2066 | 1209 | 47 | 0 | 34 | 78 | 4325 | 3434
2030-03-22 01:00 | 1891 | 1210 | 68 | 0 | 34 | 80 | 4132 | 3283
2030-03-22 02:00 | 1773 | 1213 | 126 | 0 | 34 | 83 | 4036 | 3229
2030-03-22 03:00 | 1703 | 1213 | 162 | 0 | 34 | 84 | 3994 | 3196
2030-03-22 04:00 | 1734 | 1215 | 192 | 0 | 34 | 87 | 4063 | 3262
2030-03-22 05:00 | 2001 | 1212 | 255 | 0 | 34 | 97 | 4473 | 3599
2030-03-22 06:00 | 2543 | 1208 | 293 | 5 | 34 | 97 | 5297 | 4180
2030-03-22 07:00 | 3299 | 1205 | 288 | 242 | 33 | 96 | 6193 | 5163
2030-03-22 08:00 | 3508 | 1204 | 163 | 323 | 34 | 96 | 6340 | 5328
2030-03-22 09:00 | 3353 | 1200 | 92 | 326 | 35 | 99 | 6140 | 5105
2030-03-22 10:00 | 3186 | 1194 | 58 | 406 | 34 | 98 | 5940 | 4976
2030-03-22 11:00 | 3113 | 1183 | 32 | 399 | 33 | 96 | 5800 | 4856
2030-03-22 12:00 | 2987 | 1177 | 28 | 344 | 29 | 94 | 5664 | 4659
2030-03-22 13:00 | 2898 | 1170 | 49 | 377 | 30 | 92 | 5535 | 4616
2030-03-22 14:00 | 2840 | 1165 | 67 | 378 | 31 | 90 | 5475 | 4571
2030-03-22 15:00 | 2862 | 1163 | 63 | 433 | 31 | 90 | 5497 | 4642
2030-03-22 16:00 | 2922 | 1166 | 55 | 360 | 34 | 83 | 5534 | 4620
2030-03-22 17:00 | 3003 | 1173 | 58 | 201 | 34 | 82 | 5599 | 4551
2030-03-22 18:00 | 2956 | 1175 | 54 | 0 | 35 | 81 | 5642 | 4301
2030-03-22 19:00 | 2960 | 1185 | 28 | 0 | 34 | 83 | 5640 | 4290
2030-03-22 20:00 | 2879 | 1192 | 25 | 0 | 33 | 83 | 5551 | 4212
2030-03-22 21:00 | 2650 | 1200 | 87 | 0 | 32 | 85 | 5324 | 4054
2030-03-22 22:00 | 2407 | 1207 | 113 | 0 | 32 | 80 | 4970 | 3839
2030-03-22 23:00 | 2204 | 1209 | 109 | 0 | 31 | 81 | 4678 | 3634
2030-03-23 | 2043 | 1209 | 84 | 0 | 25 | 82 | 4331 | 3443
2030-03-23 01:00 | 1782 | 1212 | 102 | 0 | 21 | 85 | 4131 | 3202
2030-03-23 02:00 | 1639 | 1213 | 106 | 0 | 31 | 86 | 3991 | 3075
2030-03-23 03:00 | 1599 | 1214 | 83 | 0 | 35 | 87 | 3928 | 3018
2030-03-23 04:00 | 1627 | 1215 | 55 | 0 | 34 | 88 | 3942 | 3019
2030-03-23 05:00 | 1805 | 1214 | 49 | 0 | 34 | 88 | 4148 | 3190
2030-03-23 06:00 | 2087 | 1213 | 90 | 4 | 33 | 88 | 4466 | 3515
2030-03-23 07:00 | 2339 | 1211 | 171 | 262 | 32 | 86 | 4882 | 4101
2030-03-23 08:00 | 2637 | 1207 | 183 | 362 | 33 | 86 | 5317 | 4508
2030-03-23 09:00 | 2828 | 1205 | 165 | 401 | 33 | 88 | 5585 | 4720
2030-03-23 10:00 | 2886 | 1200 | 123 | 419 | 33 | 90 | 5550 | 4751
2030-03-23 11:00 | 2840 | 1197 | 81 | 404 | 32 | 90 | 5442 | 4644
2030-03-23 12:00 | 2729 | 1195 | 89 | 390 | 31 | 89 | 5301 | 4523
2030-03-23 13:00 | 2647 | 1192 | 69 | 327 | 31 | 87 | 5177 | 4353
2030-03-23 14:00 | 2591 | 1185 | 75 | 345 | 32 | 91 | 5102 | 4319
2030-03-23 15:00 | 2570 | 1183 | 108 | 336 | 32 | 94 | 5119 | 4323
2030-03-23 16:00 | 2622 | 1180 | 60 | 218 | 32 | 94 | 5178 | 4206
2030-03-23 17:00 | 2694 | 1179 | 64 | 105 | 32 | 94 | 5315 | 4168
2030-03-23 18:00 | 2752 | 1183 | 86 | 0 | 31 | 95 | 5376 | 4147
2030-03-23 19:00 | 2678 | 1185 | 140 | 0 | 32 | 95 | 5343 | 4130
2030-03-23 20:00 | 2606 | 1188 | 97 | 0 | 32 | 93 | 5225 | 4016
2030-03-23 21:00 | 2508 | 1191 | 107 | 0 | 33 | 92 | 5033 | 3931
2030-03-23 22:00 | 2308 | 1193 | 86 | 0 | 33 | 91 | 4738 | 3711
2030-03-23 23:00 | 2089 | 1194 | 96 | 0 | 32 | 92 | 4504 | 3503
2030-03-24 | 1850 | 1195 | 105 | 0 | 32 | 92 | 4200 | 3274
2030-03-24 01:00 | 1729 | 1195 | 86 | 0 | 32 | 94 | 3990 | 3136
2030-03-24 02:00 | 1605 | 1197 | 72 | 0 | 32 | 94 | 3863 | 3000
2030-03-24 03:00 | 1563 | 1198 | 71 | 0 | 30 | 95 | 3797 | 2957
2030-03-24 04:00 | 1578 | 1198 | 62 | 0 | 31 | 95 | 3813 | 2964
2030-03-24 05:00 | 1749 | 1193 | 62 | 0 | 32 | 94 | 3991 | 3130
2030-03-24 06:00 | 1951 | 1189 | 71 | 1 | 32 | 95 | 4242 | 3339
2030-03-24 07:00 | 2166 | 1189 | 82 | 43 | 33 | 93 | 4563 | 3606
2030-03-24 08:00 | 2439 | 1188 | 85 | 152 | 32 | 92 | 5011 | 3988
2030-03-24 09:00 | 2680 | 1184 | 66 | 345 | 33 | 85 | 5269 | 4393
2030-03-24 10:00 | 2628 | 1182 | 76 | 351 | 33 | 81 | 5262 | 4351
2030-03-24 11:00 | 2542 | 1178 | 67 | 374 | 32 | 83 | 5133 | 4276
2030-03-24 12:00 | 2549 | 1175 | 70 | 391 | 33 | 88 | 5124 | 4306
2030-03-24 13:00 | 2487 | 1172 | 91 | 328 | 33 | 89 | 5025 | 4200
2030-03-24 14:00 | 2401 | 1164 | 108 | 379 | 32 | 88 | 4925 | 4172
2030-03-24 15:00 | 2401 | 1159 | 152 | 344 | 32 | 87 | 5025 | 4175
2030-03-24 16:00 | 2459 | 1157 | 230 | 241 | 33 | 88 | 5195 | 4208
2030-03-24 17:00 | 2565 | 1161 | 342 | 138 | 33 | 88 | 5445 | 4327
2030-03-24 18:00 | 2575 | 1167 | 483 | 0 | 33 | 88 | 5559 | 4346
2030-03-24 19:00 | 2522 | 1172 | 502 | 0 | 34 | 87 | 5521 | 4317
2030-03-24 20:00 | 2374 | 1177 | 592 | 0 | 33 | 87 | 5409 | 4263
2030-03-24 21:00 | 2083 | 1184 | 747 | 0 | 34 | 86 | 5156 | 4134
2030-03-24 22:00 | 1782 | 1189 | 834 | 0 | 34 | 84 | 4750 | 3923
2030-03-24 23:00 | 1544 | 1193 | 839 | 0 | 35 | 79 | 4417 | 3690
2030-03-25 | 1393 | 1196 | 848 | 0 | 35 | 79 | 4097 | 3551
2030-03-25 01:00 | 1263 | 1201 | 794 | 0 | 35 | 79 | 3929 | 3372
2030-03-25 02:00 | 1202 | 1202 | 754 | 0 | 34 | 79 | 3832 | 3271
2030-03-25 03:00 | 1226 | 1205 | 674 | 0 | 34 | 78 | 3793 | 3217
2030-03-25 04:00 | 1210 | 1206 | 806 | 0 | 34 | 79 | 3881 | 3335
2030-03-25 05:00 | 1425 | 1202 | 835 | 0 | 33 | 80 | 4283 | 3575
2030-03-25 06:00 | 2018 | 1199 | 906 | 3 | 34 | 85 | 5056 | 4245
2030-03-25 07:00 | 2666 | 1198 | 868 | 240 | 33 | 93 | 5886 | 5098
2030-03-25 08:00 | 2794 | 1192 | 792 | 327 | 33 | 92 | 6040 | 5230
2030-03-25 09:00 | 2641 | 1184 | 836 | 372 | 32 | 92 | 5953 | 5157
2030-03-25 10:00 | 2514 | 1177 | 881 | 362 | 32 | 92 | 5886 | 5058
2030-03-25 11:00 | 2475 | 1167 | 896 | 297 | 32 | 95 | 5810 | 4962
2030-03-25 12:00 | 2427 | 1161 | 1102 | 331 | 32 | 95 | 5796 | 5148
2030-03-25 13:00 | 2367 | 1147 | 1093 | 354 | 32 | 95 | 5717 | 5088
2030-03-25 14:00 | 2302 | 1143 | 1047 | 358 | 33 | 95 | 5617 | 4978
2030-03-25 15:00 | 2352 | 1149 | 1037 | 203 | 32 | 93 | 5702 | 4866
2030-03-25 16:00 | 2417 | 1152 | 1043 | 131 | 32 | 94 | 5823 | 4869
2030-03-25 17:00 | 2502 | 1159 | 1093 | 133 | 32 | 95 | 5997 | 5014
2030-03-25 18:00 | 2549 | 1165 | 1122 | 0 | 32 | 96 | 6033 | 4964
2030-03-25 19:00 | 2520 | 1173 | 1098 | 0 | 33 | 96 | 5969 | 4920
2030-03-25 20:00 | 2440 | 1176 | 1063 | 0 | 32 | 96 | 5804 | 4807
2030-03-25 21:00 | 2173 | 1178 | 1082 | 0 | 32 | 94 | 5485 | 4559
2030-03-25 22:00 | 1819 | 1181 | 1085 | 0 | 32 | 93 | 4990 | 4210
2030-03-25 23:00 | 1564 | 1177 | 1055 | 0 | 32 | 94 | 4654 | 3922
2030-03-26 | 1349 | 1177 | 1063 | 0 | 32 | 82 | 4302 | 3703
2030-03-26 01:00 | 1258 | 1180 | 1048 | 0 | 33 | 82 | 4113 | 3601
2030-03-26 02:00 | 1174 | 1180 | 1032 | 0 | 32 | 81 | 3994 | 3499
2030-03-26 03:00 | 1168 | 1180 | 1039 | 0 | 31 | 80 | 3929 | 3498
2030-03-26 04:00 | 1197 | 1178 | 1083 | 0 | 28 | 81 | 3995 | 3567
2030-03-26 05:00 | 1458 | 1172 | 1072 | 0 | 26 | 85 | 4397 | 3813
2030-03-26 06:00 | 1996 | 1167 | 1105 | 2 | 26 | 91 | 5186 | 4387
2030-03-26 07:00 | 2586 | 1163 | 1104 | 246 | 25 | 92 | 5988 | 5216
2030-03-26 08:00 | 2756 | 1163 | 1068 | 358 | 23 | 50 | 6151 | 5418
2030-03-26 09:00 | 2697 | 1158 | 878 | 364 | 22 | 51 | 6013 | 5170
2030-03-26 10:00 | 2538 | 1150 | 857 | 361 | 22 | 75 | 5863 | 5003
2030-03-26 11:00 | 2492 | 1144 | 897 | 339 | 23 | 91 | 5863 | 4986
2030-03-26 12:00 | 2472 | 1120 | 887 | 343 | 24 | 92 | 5801 | 4938
2030-03-26 13:00 | 2405 | 1132 | 867 | 342 | 25 | 91 | 5691 | 4862
2030-03-26 14:00 | 2405 | 1132 | 864 | 324 | 28 | 92 | 5688 | 4845
2030-03-26 15:00 | 2377 | 1130 | 976 | 292 | 29 | 91 | 5753 | 4895
2030-03-26 16:00 | 2401 | 1138 | 1069 | 219 | 31 | 90 | 5878 | 4948
2030-03-26 17:00 | 2486 | 1144 | 1042 | 131 | 30 | 89 | 5979 | 4922
2030-03-26 18:00 | 2542 | 1152 | 1030 | 0 | 31 | 92 | 6030 | 4847
2030-03-26 19:00 | 2597 | 1162 | 973 | 0 | 32 | 92 | 6050 | 4856
2030-03-26 20:00 | 2536 | 1168 | 975 | 0 | 31 | 92 | 5938 | 4802
2030-03-26 21:00 | 2307 | 1173 | 963 | 0 | 31 | 92 | 5631 | 4566
2030-03-26 22:00 | 1893 | 1179 | 939 | 0 | 31 | 92 | 5157 | 4134
2030-03-26 23:00 | 1698 | 1182 | 910 | 0 | 29 | 83 | 4771 | 3902
2030-03-27 | 1564 | 1182 | 885 | 0 | 28 | 81 | 4417 | 3740
2030-03-27 01:00 | 1462 | 1186 | 826 | 0 | 24 | 83 | 4205 | 3581
2030-03-27 02:00 | 1269 | 1191 | 870 | 0 | 21 | 84 | 4051 | 3435
2030-03-27 03:00 | 1220 | 1196 | 831 | 0 | 21 | 85 | 3978 | 3353
2030-03-27 04:00 | 1270 | 1196 | 831 | 0 | 20 | 85 | 4049 | 3402
2030-03-27 05:00 | 1596 | 1192 | 873 | 0 | 20 | 87 | 4440 | 3768
2030-03-27 06:00 | 2023 | 1184 | 1002 | 0 | 20 | 73 | 5178 | 4302
2030-03-27 07:00 | 2506 | 1179 | 1061 | 43 | 18 | 71 | 6001 | 4878
2030-03-27 08:00 | 2561 | 1171 | 1097 | 81 | 16 | 73 | 6190 | 4999
2030-03-27 09:00 | 2553 | 1165 | 1034 | 128 | 16 | 74 | 6108 | 4970
2030-03-27 10:00 | 2442 | 1161 | 1043 | 117 | 16 | 76 | 5923 | 4855
2030-03-27 11:00 | 2422 | 1156 | 1077 | 134 | 16 | 69 | 5904 | 4874
2030-03-27 12:00 | 2489 | 1154 | 1033 | 173 | 16 | 55 | 5895 | 4920
2030-03-27 13:00 | 2556 | 1120 | 874 | 162 | 12 | 56 | 5810 | 4780
2030-03-27 14:00 | 2519 | 1139 | 788 | 154 | 0 | 55 | 5707 | 4655
2030-03-27 15:00 | 2592 | 1140 | 784 | 224 | 0 | 59 | 5776 | 4799
2030-03-27 16:00 | 2522 | 1145 | 858 | 211 | 0 | 57 | 5857 | 4793
2030-03-27 17:00 | 2550 | 1151 | 1009 | 94 | 0 | 70 | 5946 | 4874
2030-03-27 18:00 | 2575 | 1160 | 989 | 0 | 0 | 71 | 6039 | 4795
2030-03-27 19:00 | 2661 | 1167 | 886 | 0 | 0 | 70 | 6087 | 4784
2030-03-27 20:00 | 2711 | 1174 | 753 | 0 | 0 | 72 | 5944 | 4710
2030-03-27 21:00 | 2649 | 1175 | 550 | 0 | 0 | 72 | 5646 | 4446
2030-03-27 22:00 | 2352 | 1180 | 532 | 0 | 0 | 76 | 5184 | 4140
2030-03-27 23:00 | 2119 | 1177 | 567 | 0 | 0 | 81 | 4801 | 3944
2030-03-28 | 1843 | 1178 | 608 | 0 | 0 | 81 | 4444 | 3710
2030-03-28 01:00 | 1606 | 1180 | 782 | 0 | 0 | 81 | 4238 | 3649
2030-03-28 02:00 | 1431 | 1181 | 975 | 0 | 24 | 81 | 4101 | 3692
2030-03-28 03:00 | 1321 | 1184 | 1027 | 0 | 28 | 81 | 4034 | 3641
2030-03-28 04:00 | 1331 | 1189 | 1005 | 0 | 28 | 81 | 4094 | 3634
2030-03-28 05:00 | 1672 | 1188 | 908 | 0 | 29 | 86 | 4495 | 3883
2030-03-28 06:00 | 2129 | 1180 | 871 | 0 | 32 | 97 | 5297 | 4309
2030-03-28 07:00 | 2696 | 1176 | 862 | 126 | 32 | 99 | 6150 | 4991
2030-03-28 08:00 | 2806 | 1175 | 911 | 213 | 34 | 99 | 6338 | 5238
2030-03-28 09:00 | 2626 | 1171 | 1047 | 242 | 31 | 93 | 6174 | 5210
2030-03-28 10:00 | 2561 | 1147 | 1071 | 250 | 30 | 92 | 6065 | 5151
2030-03-28 11:00 | 2493 | 1159 | 1056 | 277 | 31 | 96 | 5937 | 5112
2030-03-28 12:00 | 2470 | 1176 | 1069 | 264 | 31 | 95 | 5867 | 5105
2030-03-28 13:00 | 2407 | 1180 | 1052 | 261 | 31 | 96 | 5789 | 5027
2030-03-28 14:00 | 2396 | 1144 | 1021 | 253 | 30 | 94 | 5737 | 4938
2030-03-28 15:00 | 2324 | 1146 | 1067 | 234 | 31 | 94 | 5738 | 4896
2030-03-28 16:00 | 2332 | 1147 | 1086 | 141 | 31 | 93 | 5816 | 4830
2030-03-28 17:00 | 2409 | 1157 | 1080 | 45 | 29 | 91 | 5918 | 4811
2030-03-28 18:00 | 2501 | 1167 | 1051 | 0 | 28 | 91 | 5972 | 4838
2030-03-28 19:00 | 2636 | 1175 | 1009 | 0 | 29 | 90 | 6020 | 4939
2030-03-28 20:00 | 2463 | 1179 | 1050 | 0 | 29 | 91 | 5863 | 4812
2030-03-28 21:00 | 2316 | 1182 | 1012 | 0 | 30 | 93 | 5651 | 4633
2030-03-28 22:00 | 2090 | 1187 | 816 | 0 | 29 | 94 | 5232 | 4216
2030-03-28 23:00 | 1977 | 1190 | 578 | 0 | 24 | 95 | 4841 | 3864
2030-03-29 | 1835 | 1194 | 436 | 0 | 22 | 86 | 4418 | 3573
2030-03-29 01:00 | 1695 | 1196 | 467 | 0 | 21 | 82 | 4172 | 3461
2030-03-29 02:00 | 1538 | 1195 | 498 | 0 | 21 | 84 | 4041 | 3336
2030-03-29 03:00 | 1584 | 1196 | 454 | 0 | 22 | 83 | 3944 | 3339
2030-03-29 04:00 | 1639 | 1196 | 343 | 0 | 22 | 84 | 3933 | 3284
2030-03-29 05:00 | 1861 | 1193 | 202 | 0 | 23 | 85 | 4123 | 3364
2030-03-29 06:00 | 2026 | 1193 | 184 | 0 | 23 | 85 | 4424 | 3511
2030-03-29 07:00 | 2249 | 1198 | 142 | 19 | 24 | 86 | 4805 | 3718
2030-03-29 08:00 | 2617 | 1199 | 86 | 50 | 26 | 85 | 5230 | 4063
2030-03-29 09:00 | 2730 | 1194 | 62 | 116 | 27 | 93 | 5406 | 4222
2030-03-29 10:00 | 2684 | 1191 | 70 | 197 | 27 | 93 | 5368 | 4262
2030-03-29 11:00 | 2620 | 1190 | 107 | 141 | 26 | 92 | 5298 | 4176
2030-03-29 12:00 | 2545 | 1189 | 230 | 227 | 25 | 93 | 5182 | 4309
2030-03-29 13:00 | 2400 | 1194 | 284 | 138 | 25 | 93 | 5003 | 4134
2030-03-29 14:00 | 2275 | 1217 | 393 | 226 | 25 | 81 | 4865 | 4217
2030-03-29 15:00 | 2236 | 1226 | 439 | 260 | 29 | 78 | 4820 | 4268
2030-03-29 16:00 | 2374 | 1222 | 313 | 106 | 30 | 80 | 4945 | 4125
2030-03-29 17:00 | 2513 | 1223 | 246 | 11 | 30 | 81 | 5188 | 4104
2030-03-29 18:00 | 2555 | 1228 | 264 | 0 | 31 | 81 | 5324 | 4159
2030-03-29 19:00 | 2547 | 1238 | 326 | 0 | 30 | 81 | 5420 | 4222
2030-03-29 20:00 | 2468 | 1240 | 311 | 0 | 30 | 81 | 5307 | 4130
2030-03-29 21:00 | 2363 | 1244 | 277 | 0 | 32 | 85 | 5118 | 4001
2030-03-29 22:00 | 2113 | 1254 | 305 | 0 | 34 | 91 | 4788 | 3797
2030-03-29 23:00 | 1887 | 1261 | 373 | 0 | 35 | 92 | 4561 | 3648
2030-03-30 | 1719 | 1257 | 432 | 0 | 33 | 84 | 4273 | 3525
2030-03-30 01:00 | 1586 | 1262 | 491 | 0 | 32 | 83 | 4071 | 3454
2030-03-30 02:00 | 1496 | 1263 | 563 | 0 | 32 | 80 | 3952 | 3434
2030-03-30 03:00 | 1392 | 1258 | 666 | 0 | 30 | 78 | 3902 | 3424
2030-03-30 04:00 | 1367 | 1253 | 689 | 0 | 31 | 80 | 3918 | 3420
2030-03-30 05:00 | 1554 | 1249 | 673 | 0 | 30 | 73 | 4128 | 3579
2030-03-30 06:00 | 1776 | 1246 | 676 | 1 | 30 | 73 | 4446 | 3802
2030-03-30 07:00 | 2100 | 1243 | 628 | 142 | 31 | 72 | 4863 | 4216
2030-03-30 08:00 | 2364 | 1241 | 636 | 255 | 32 | 79 | 5322 | 4607
2030-03-30 09:00 | 2506 | 1236 | 616 | 201 | 34 | 80 | 5520 | 4673
2030-03-30 10:00 | 2432 | 1232 | 622 | 277 | 35 | 79 | 5420 | 4677
2030-03-30 11:00 | 2322 | 1227 | 605 | 193 | 34 | 79 | 5270 | 4460
2030-03-30 12:00 | 2252 | 1222 | 593 | 324 | 34 | 80 | 5113 | 4505
2030-03-30 13:00 | 2269 | 1218 | 420 | 334 | 35 | 81 | 4958 | 4357
2030-03-30 14:00 | 2281 | 1219 | 400 | 312 | 35 | 80 | 4886 | 4327
2030-03-30 15:00 | 2226 | 1217 | 415 | 320 | 35 | 80 | 4877 | 4293
2030-03-30 16:00 | 2265 | 1220 | 443 | 277 | 35 | 81 | 5010 | 4321
2030-03-30 17:00 | 2429 | 1227 | 372 | 95 | 34 | 81 | 5227 | 4238
2030-03-30 18:00 | 2463 | 1233 | 413 | 0 | 32 | 81 | 5368 | 4222
2030-03-30 19:00 | 2449 | 1241 | 492 | 0 | 33 | 83 | 5456 | 4298
2030-03-30 20:00 | 2381 | 1242 | 509 | 0 | 31 | 83 | 5374 | 4246
2030-03-30 21:00 | 2343 | 1248 | 411 | 0 | 31 | 82 | 5184 | 4115
2030-03-30 22:00 | 2060 | 1251 | 417 | 0 | 32 | 80 | 4866 | 3840
2030-03-30 23:00 | 1889 | 1254 | 368 | 0 | 32 | 77 | 4608 | 3620
2030-03-31 | 1765 | 1257 | 319 | 0 | 32 | 77 | 4260 | 3450
2030-03-31 01:00 | 1635 | 1257 | 311 | 0 | 31 | 78 | 4034 | 3312
2030-03-31 02:00 | 1602 | 1259 | 219 | 0 | 31 | 78 | 3896 | 3189
2030-03-31 03:00 | 1477 | 1261 | 335 | 0 | 32 | 78 | 3836 | 3183
2030-03-31 04:00 | 1539 | 1263 | 253 | 0 | 32 | 77 | 3851 | 3164
2030-03-31 05:00 | 1701 | 1258 | 210 | 0 | 32 | 78 | 4015 | 3279
2030-03-31 06:00 | 1894 | 1253 | 199 | 0 | 33 | 81 | 4290 | 3460
2030-03-31 07:00 | 2249 | 1253 | 118 | 180 | 33 | 84 | 4658 | 3917
2030-03-31 08:00 | 2513 | 1255 | 105 | 285 | 32 | 83 | 5085 | 4273
2030-03-31 09:00 | 2609 | 1249 | 72 | 295 | 35 | 82 | 5272 | 4342
2030-03-31 10:00 | 2579 | 1239 | 75 | 330 | 35 | 82 | 5216 | 4340
2030-03-31 11:00 | 2520 | 1231 | 97 | 373 | 34 | 84 | 5115 | 4339
2030-03-31 12:00 | 2484 | 1226 | 98 | 361 | 35 | 86 | 5002 | 4290
2030-03-31 13:00 | 2436 | 1219 | 104 | 368 | 35 | 86 | 4859 | 4248
2030-03-31 14:00 | 2396 | 1210 | 122 | 338 | 35 | 85 | 4768 | 4186
2030-03-31 15:00 | 2389 | 1206 | 158 | 306 | 36 | 84 | 4801 | 4179
2030-03-31 16:00 | 2508 | 1207 | 155 | 229 | 36 | 85 | 4946 | 4220
2030-03-31 17:00 | 2675 | 1205 | 148 | 83 | 36 | 84 | 5179 | 4231
2030-03-31 18:00 | 2699 | 1208 | 121 | 0 | 36 | 85 | 5311 | 4149
2030-03-31 19:00 | 2711 | 1221 | 133 | 0 | 36 | 85 | 5367 | 4186
2030-03-31 20:00 | 2621 | 1236 | 182 | 0 | 36 | 85 | 5286 | 4160
2030-03-31 21:00 | 2432 | 1243 | 192 | 0 | 36 | 84 | 5091 | 3987
2030-03-31 22:00 | 2165 | 1245 | 200 | 0 | 35 | 83 | 4767 | 3728
2030-03-31 23:00 | 1991 | 1251 | 174 | 0 | 34 | 82 | 4478 | 3532
2030-04-01 | 1897 | 1239 | 157 | 0 | 34 | 77 | 4160 | 3404
2030-04-01 01:00 | 1773 | 1258 | 132 | 0 | 34 | 77 | 3978 | 3274
2030-04-01 02:00 | 1671 | 1260 | 132 | 0 | 34 | 78 | 3859 | 3175
2030-04-01 03:00 | 1611 | 1261 | 135 | 0 | 34 | 77 | 3794 | 3118
2030-04-01 04:00 | 1615 | 1261 | 164 | 0 | 34 | 76 | 3821 | 3150
2030-04-01 05:00 | 1781 | 1259 | 178 | 0 | 34 | 75 | 4029 | 3327
2030-04-01 06:00 | 2030 | 1256 | 158 | 0 | 32 | 76 | 4344 | 3552
2030-04-01 07:00 | 2266 | 1255 | 132 | 38 | 32 | 79 | 4689 | 3802
2030-04-01 08:00 | 2618 | 1253 | 106 | 208 | 32 | 82 | 5114 | 4299
2030-04-01 09:00 | 2880 | 1248 | 53 | 374 | 32 | 85 | 5383 | 4672
2030-04-01 10:00 | 2899 | 1241 | 22 | 382 | 32 | 88 | 5387 | 4664
2030-04-01 11:00 | 2831 | 1232 | 7 | 409 | 31 | 88 | 5294 | 4598
2030-04-01 12:00 | 2753 | 1223 | 3 | 357 | 32 | 87 | 5188 | 4455
2030-04-01 13:00 | 2670 | 1218 | 6 | 343 | 31 | 88 | 5058 | 4356
2030-04-01 14:00 | 2649 | 1211 | 7 | 322 | 30 | 88 | 4984 | 4307
2030-04-01 15:00 | 2621 | 1208 | 11 | 214 | 29 | 96 | 4993 | 4179
2030-04-01 16:00 | 2724 | 1204 | 21 | 194 | 29 | 99 | 5152 | 4271
2030-04-01 17:00 | 2951 | 1206 | 32 | 46 | 26 | 105 | 5428 | 4366
2030-04-01 18:00 | 2995 | 1211 | 43 | 0 | 28 | 107 | 5567 | 4384
2030-04-01 19:00 | 3018 | 1220 | 60 | 0 | 29 | 108 | 5615 | 4435
2030-04-01 20:00 | 2870 | 1227 | 65 | 0 | 28 | 107 | 5435 | 4297
2030-04-01 21:00 | 2621 | 1234 | 55 | 0 | 27 | 107 | 5158 | 4044
2030-04-01 22:00 | 2243 | 1239 | 60 | 0 | 24 | 107 | 4723 | 3673
2030-04-01 23:00 | 2021 | 1243 | 41 | 0 | 24 | 106 | 4416 | 3435
2030-04-02 | 1829 | 1245 | 28 | 0 | 25 | 105 | 4110 | 3232
2030-04-02 01:00 | 1687 | 1246 | 34 | 0 | 25 | 98 | 3935 | 3090
2030-04-02 02:00 | 1616 | 1247 | 34 | 0 | 25 | 91 | 3821 | 3013
2030-04-02 03:00 | 1594 | 1248 | 25 | 0 | 24 | 90 | 3774 | 2981
2030-04-02 04:00 | 1683 | 1245 | 20 | 0 | 26 | 91 | 3869 | 3065
2030-04-02 05:00 | 2006 | 1241 | 18 | 0 | 25 | 92 | 4277 | 3382
2030-04-02 06:00 | 2593 | 1236 | 11 | 0 | 25 | 92 | 5002 | 3957
2030-04-02 07:00 | 3104 | 1234 | 15 | 47 | 23 | 100 | 5701 | 4523
2030-04-02 08:00 | 3408 | 1222 | 23 | 105 | 23 | 106 | 6040 | 4887
2030-04-02 09:00 | 3357 | 1213 | 39 | 107 | 22 | 110 | 6045 | 4848
2030-04-02 10:00 | 3284 | 1188 | 39 | 122 | 25 | 108 | 5929 | 4766
2030-04-02 11:00 | 3220 | 1155 | 50 | 136 | 23 | 106 | 5848 | 4690
2030-04-02 12:00 | 3135 | 1155 | 62 | 135 | 23 | 112 | 5789 | 4622
2030-04-02 13:00 | 3071 | 1168 | 51 | 115 | 23 | 109 | 5709 | 4537
2030-04-02 14:00 | 3025 | 1135 | 62 | 107 | 20 | 108 | 5638 | 4457
2030-04-02 15:00 | 3028 | 1150 | 54 | 120 | 22 | 109 | 5654 | 4483
2030-04-02 16:00 | 3091 | 1156 | 62 | 107 | 23 | 107 | 5717 | 4546
2030-04-02 17:00 | 3276 | 1157 | 94 | 31 | 23 | 100 | 5919 | 4681
2030-04-02 18:00 | 3329 | 1158 | 158 | 0 | 22 | 98 | 6033 | 4765
2030-04-02 19:00 | 3324 | 1163 | 227 | 0 | 22 | 98 | 6067 | 4834
2030-04-02 20:00 | 3129 | 1174 | 248 | 0 | 23 | 98 | 5875 | 4672
2030-04-02 21:00 | 2923 | 1175 | 226 | 0 | 25 | 78 | 5585 | 4427
2030-04-02 22:00 | 2609 | 1180 | 208 | 0 | 25 | 36 | 5075 | 4058
2030-04-02 23:00 | 2344 | 1182 | 178 | 0 | 25 | 36 | 4712 | 3765
2030-04-03 | 2065 | 1182 | 128 | 0 | 24 | 32 | 4364 | 3431
2030-04-03 01:00 | 1837 | 1184 | 84 | 0 | 24 | 43 | 4139 | 3172
2030-04-03 02:00 | 1813 | 1186 | 68 | 0 | 24 | 43 | 4029 | 3134
2030-04-03 03:00 | 1752 | 1187 | 86 | 0 | 25 | 42 | 3965 | 3092
2030-04-03 04:00 | 1778 | 1188 | 102 | 0 | 25 | 42 | 4027 | 3135
2030-04-03 05:00 | 2091 | 1188 | 111 | 0 | 25 | 42 | 4437 | 3457
2030-04-03 06:00 | 2771 | 1189 | 145 | 0 | 25 | 43 | 5272 | 4173
2030-04-03 07:00 | 3328 | 1188 | 236 | 57 | 25 | 43 | 6134 | 4877
2030-04-03 08:00 | 3420 | 1172 | 324 | 243 | 25 | 43 | 6283 | 5227
2030-04-03 09:00 | 3204 | 1147 | 364 | 351 | 25 | 42 | 6051 | 5133
2030-04-03 10:00 | 3016 | 1124 | 378 | 421 | 25 | 42 | 5828 | 5006
2030-04-03 11:00 | 2904 | 1125 | 383 | 385 | 24 | 41 | 5728 | 4862
2030-04-03 12:00 | 2758 | 1144 | 485 | 395 | 21 | 41 | 5674 | 4844
2030-04-03 13:00 | 2611 | 1131 | 642 | 436 | 11 | 41 | 5601 | 4872
2030-04-03 14:00 | 2543 | 1130 | 765 | 355 | 11 | 40 | 5603 | 4844
2030-04-03 15:00 | 2551 | 1160 | 823 | 313 | 11 | 31 | 5651 | 4889
2030-04-03 16:00 | 2693 | 1152 | 754 | 349 | 16 | 26 | 5767 | 4990
2030-04-03 17:00 | 2884 | 1138 | 700 | 80 | 24 | 22 | 5930 | 4848
2030-04-03 18:00 | 2835 | 1160 | 727 | 0 | 25 | 26 | 6001 | 4773
2030-04-03 19:00 | 2826 | 1166 | 757 | 0 | 24 | 25 | 6023 | 4798
2030-04-03 20:00 | 2568 | 1173 | 801 | 0 | 27 | 26 | 5811 | 4595
2030-04-03 21:00 | 2278 | 1181 | 886 | 0 | 27 | 26 | 5502 | 4398
2030-04-03 22:00 | 1937 | 1184 | 939 | 0 | 27 | 26 | 5024 | 4113
2030-04-03 23:00 | 1616 | 1185 | 883 | 0 | 27 | 25 | 4674 | 3736
2030-04-04 | 1462 | 1185 | 931 | 0 | 26 | 25 | 4284 | 3629
2030-04-04 01:00 | 1303 | 1184 | 910 | 0 | 26 | 25 | 4071 | 3448
2030-04-04 02:00 | 1206 | 1187 | 920 | 0 | 26 | 25 | 3922 | 3364
2030-04-04 03:00 | 1187 | 1188 | 920 | 0 | 26 | 24 | 3877 | 3345
2030-04-04 04:00 | 1244 | 1185 | 917 | 0 | 26 | 26 | 3959 | 3398
2030-04-04 05:00 | 1554 | 1181 | 918 | 0 | 27 | 26 | 4372 | 3706
2030-04-04 06:00 | 2142 | 1178 | 945 | 0 | 27 | 26 | 5162 | 4318
2030-04-04 07:00 | 2698 | 1164 | 937 | 166 | 25 | 26 | 6026 | 5016
2030-04-04 08:00 | 2930 | 1158 | 797 | 325 | 24 | 25 | 6177 | 5259
2030-04-04 09:00 | 2843 | 1153 | 776 | 369 | 25 | 23 | 6049 | 5189
2030-04-04 10:00 | 2726 | 1148 | 873 | 342 | 23 | 25 | 5959 | 5137
2030-04-04 11:00 | 2667 | 1139 | 879 | 375 | 24 | 24 | 5900 | 5108
2030-04-04 12:00 | 2622 | 1143 | 806 | 333 | 24 | 25 | 5797 | 4953
2030-04-04 13:00 | 2568 | 1148 | 747 | 347 | 24 | 26 | 5742 | 4860
2030-04-04 14:00 | 2602 | 1144 | 645 | 335 | 24 | 30 | 5703 | 4780
2030-04-04 15:00 | 2534 | 1141 | 783 | 350 | 24 | 35 | 5730 | 4867
2030-04-04 16:00 | 2680 | 1143 | 678 | 336 | 25 | 36 | 5806 | 4898
2030-04-04 17:00 | 2863 | 1148 | 652 | 95 | 25 | 37 | 5940 | 4820
2030-04-04 18:00 | 2945 | 1152 | 656 | 0 | 26 | 37 | 6047 | 4816
2030-04-04 19:00 | 3083 | 1179 | 427 | 0 | 26 | 35 | 6074 | 4750
2030-04-04 20:00 | 2877 | 1198 | 443 | 0 | 26 | 37 | 5834 | 4581
2030-04-04 21:00 | 2560 | 1202 | 495 | 0 | 26 | 36 | 5519 | 4319
2030-04-04 22:00 | 2090 | 1219 | 632 | 0 | 26 | 37 | 5031 | 4004
2030-04-04 23:00 | 1780 | 1223 | 725 | 0 | 26 | 40 | 4666 | 3794
2030-04-05 | 1487 | 1225 | 767 | 0 | 26 | 43 | 4298 | 3548
2030-04-05 01:00 | 1377 | 1227 | 798 | 0 | 26 | 33 | 4095 | 3461
2030-04-05 02:00 | 1410 | 1228 | 527 | 0 | 26 | 35 | 3978 | 3226
2030-04-05 03:00 | 1449 | 1226 | 372 | 0 | 26 | 33 | 3929 | 3106
2030-04-05 04:00 | 1528 | 1227 | 378 | 0 | 26 | 31 | 3996 | 3190
2030-04-05 05:00 | 1914 | 1226 | 288 | 0 | 26 | 32 | 4370 | 3486
2030-04-05 06:00 | 2569 | 1225 | 212 | 0 | 26 | 33 | 5154 | 4065
2030-04-05 07:00 | 3279 | 1223 | 143 | 171 | 26 | 34 | 6031 | 4876
2030-04-05 08:00 | 3435 | 1221 | 127 | 308 | 26 | 34 | 6258 | 5151
2030-04-05 09:00 | 3213 | 1219 | 304 | 477 | 26 | 34 | 6148 | 5273
2030-04-05 10:00 | 2993 | 1218 | 487 | 488 | 26 | 34 | 5996 | 5246
2030-04-05 11:00 | 2892 | 1215 | 525 | 266 | 25 | 40 | 5895 | 4963
2030-04-05 12:00 | 2703 | 1210 | 554 | 231 | 26 | 43 | 5772 | 4767
2030-04-05 13:00 | 2603 | 1207 | 592 | 167 | 25 | 42 | 5668 | 4636
2030-04-05 14:00 | 2545 | 1205 | 609 | 196 | 26 | 39 | 5574 | 4620
2030-04-05 15:00 | 2509 | 1203 | 588 | 195 | 26 | 39 | 5543 | 4560
2030-04-05 16:00 | 2669 | 1206 | 549 | 215 | 27 | 40 | 5685 | 4706
2030-04-05 17:00 | 2763 | 1210 | 543 | 117 | 27 | 56 | 5812 | 4716
2030-04-05 18:00 | 2700 | 1217 | 578 | 0 | 27 | 65 | 5798 | 4587
2030-04-05 19:00 | 2758 | 1226 | 522 | 0 | 26 | 68 | 5842 | 4600
2030-04-05 20:00 | 2616 | 1232 | 430 | 0 | 26 | 70 | 5632 | 4374
2030-04-05 21:00 | 2457 | 1238 | 412 | 0 | 26 | 70 | 5387 | 4203
2030-04-05 22:00 | 2274 | 1241 | 331 | 0 | 25 | 72 | 5016 | 3943
2030-04-05 23:00 | 2037 | 1240 | 310 | 0 | 25 | 87 | 4696 | 3699
2030-04-06 | 1817 | 1242 | 247 | 0 | 25 | 79 | 4363 | 3410
2030-04-06 01:00 | 1749 | 1245 | 207 | 0 | 25 | 76 | 4130 | 3302
2030-04-06 02:00 | 1619 | 1247 | 252 | 0 | 25 | 74 | 3967 | 3217
2030-04-06 03:00 | 1527 | 1249 | 280 | 0 | 25 | 74 | 3890 | 3155
2030-04-06 04:00 | 1546 | 1251 | 260 | 0 | 24 | 72 | 3910 | 3153
2030-04-06 05:00 | 1707 | 1249 | 216 | 0 | 24 | 73 | 4133 | 3269
2030-04-06 06:00 | 1936 | 1248 | 205 | 0 | 25 | 74 | 4452 | 3488
2030-04-06 07:00 | 2235 | 1248 | 202 | 145 | 25 | 77 | 4852 | 3932
2030-04-06 08:00 | 2562 | 1249 | 175 | 258 | 24 | 77 | 5302 | 4345
2030-04-06 09:00 | 2786 | 1244 | 129 | 282 | 24 | 86 | 5555 | 4551
2030-04-06 10:00 | 2767 | 1240 | 99 | 280 | 25 | 88 | 5516 | 4499
2030-04-06 11:00 | 2657 | 1232 | 136 | 269 | 25 | 92 | 5393 | 4411
2030-04-06 12:00 | 2532 | 1226 | 141 | 278 | 25 | 93 | 5238 | 4295
2030-04-06 13:00 | 2384 | 1223 | 152 | 258 | 25 | 98 | 5110 | 4140
2030-04-06 14:00 | 2320 | 1218 | 171 | 279 | 25 | 88 | 5013 | 4101
2030-04-06 15:00 | 2292 | 1214 | 182 | 269 | 25 | 85 | 5008 | 4067
2030-04-06 16:00 | 2361 | 1213 | 206 | 241 | 25 | 86 | 5122 | 4132
2030-04-06 17:00 | 2535 | 1217 | 235 | 30 | 25 | 85 | 5325 | 4127
2030-04-06 18:00 | 2577 | 1222 | 265 | 0 | 25 | 84 | 5409 | 4173
2030-04-06 19:00 | 2581 | 1229 | 268 | 0 | 26 | 87 | 5443 | 4191
2030-04-06 20:00 | 2447 | 1234 | 300 | 0 | 26 | 92 | 5269 | 4099
2030-04-06 21:00 | 2325 | 1236 | 320 | 0 | 26 | 96 | 5082 | 4003
2030-04-06 22:00 | 2131 | 1240 | 290 | 0 | 25 | 97 | 4796 | 3783
2030-04-06 23:00 | 1964 | 1241 | 213 | 0 | 25 | 96 | 4562 | 3539
2030-04-07 | 1716 | 1244 | 161 | 0 | 25 | 87 | 4247 | 3233
2030-04-07 01:00 | 1571 | 1245 | 195 | 0 | 25 | 91 | 4038 | 3127
2030-04-07 02:00 | 1488 | 1246 | 211 | 0 | 25 | 92 | 3888 | 3062
2030-04-07 03:00 | 1461 | 1247 | 195 | 0 | 25 | 92 | 3833 | 3020
2030-04-07 04:00 | 1444 | 1253 | 179 | 0 | 24 | 93 | 3793 | 2993
2030-04-07 05:00 | 1517 | 1253 | 132 | 0 | 24 | 96 | 3851 | 3022
2030-04-07 06:00 | 1666 | 1247 | 155 | 0 | 25 | 95 | 4063 | 3188
2030-04-07 07:00 | 1879 | 1244 | 150 | 124 | 24 | 104 | 4451 | 3525
2030-04-07 08:00 | 2256 | 1242 | 152 | 322 | 24 | 105 | 4916 | 4101
2030-04-07 09:00 | 2546 | 1236 | 128 | 345 | 25 | 106 | 5278 | 4386
2030-04-07 10:00 | 2628 | 1233 | 95 | 294 | 25 | 107 | 5358 | 4382
2030-04-07 11:00 | 2546 | 1230 | 89 | 312 | 25 | 106 | 5231 | 4308
2030-04-07 12:00 | 2441 | 1230 | 151 | 354 | 19 | 108 | 5091 | 4303
2030-04-07 13:00 | 2366 | 1227 | 149 | 324 | 19 | 108 | 4977 | 4193
2030-04-07 14:00 | 2219 | 1224 | 132 | 348 | 0 | 108 | 4839 | 4031
2030-04-07 15:00 | 2215 | 1220 | 111 | 356 | 0 | 108 | 4836 | 4010
2030-04-07 16:00 | 2282 | 1217 | 98 | 294 | 0 | 106 | 4963 | 3997
2030-04-07 17:00 | 2557 | 1219 | 79 | 55 | 0 | 107 | 5240 | 4017
2030-04-07 18:00 | 2869 | 1224 | 83 | 0 | 0 | 109 | 5618 | 4285
2030-04-07 19:00 | 3017 | 1227 | 126 | 0 | 17 | 109 | 5880 | 4496
2030-04-07 20:00 | 2842 | 1228 | 206 | 0 | 25 | 109 | 5685 | 4410
2030-04-07 21:00 | 2607 | 1231 | 244 | 0 | 26 | 108 | 5357 | 4216
2030-04-07 22:00 | 2357 | 1235 | 245 | 0 | 27 | 108 | 5062 | 3972
2030-04-07 23:00 | 1967 | 1240 | 279 | 0 | 27 | 108 | 4618 | 3621
2030-04-08 | 1636 | 1244 | 107 | 0 | 29 | 106 | 4097 | 3122
2030-04-08 01:00 | 1568 | 1245 | 70 | 0 | 31 | 107 | 3951 | 3021
2030-04-08 02:00 | 1554 | 1246 | 52 | 0 | 29 | 106 | 3861 | 2987
2030-04-08 03:00 | 1528 | 1246 | 55 | 0 | 29 | 106 | 3818 | 2964
2030-04-08 04:00 | 1630 | 1246 | 94 | 0 | 30 | 107 | 3956 | 3107
2030-04-08 05:00 | 1906 | 1237 | 85 | 0 | 29 | 105 | 4443 | 3362
2030-04-08 06:00 | 2723 | 1226 | 113 | 0 | 30 | 105 | 5432 | 4197
2030-04-08 07:00 | 3365 | 1225 | 142 | 162 | 29 | 107 | 6263 | 5030
2030-04-08 08:00 | 3341 | 1217 | 157 | 289 | 29 | 108 | 6253 | 5141
2030-04-08 09:00 | 3152 | 1211 | 177 | 354 | 29 | 107 | 5999 | 5030
2030-04-08 10:00 | 2994 | 1202 | 217 | 361 | 29 | 75 | 5790 | 4878
2030-04-08 11:00 | 2925 | 1163 | 254 | 339 | 29 | 60 | 5676 | 4770
2030-04-08 12:00 | 2836 | 1159 | 295 | 353 | 33 | 67 | 5620 | 4743
2030-04-08 13:00 | 2782 | 1159 | 316 | 354 | 33 | 74 | 5580 | 4718
2030-04-08 14:00 | 2728 | 1155 | 385 | 404 | 34 | 88 | 5588 | 4794
2030-04-08 15:00 | 2689 | 1152 | 439 | 374 | 35 | 90 | 5605 | 4779
2030-04-08 16:00 | 3027 | 1155 | 374 | 269 | 36 | 90 | 5838 | 4951
2030-04-08 17:00 | 3300 | 1162 | 316 | 46 | 35 | 72 | 6067 | 4931
2030-04-08 18:00 | 3493 | 1169 | 307 | 0 | 35 | 69 | 6346 | 5073
2030-04-08 19:00 | 3270 | 1177 | 292 | 0 | 35 | 77 | 6078 | 4851
2030-04-08 20:00 | 2971 | 1219 | 266 | 0 | 34 | 78 | 5704 | 4568
2030-04-08 21:00 | 2699 | 1226 | 266 | 0 | 35 | 75 | 5415 | 4301
2030-04-08 22:00 | 2240 | 1234 | 311 | 0 | 35 | 77 | 4908 | 3897
2030-04-08 23:00 | 1959 | 1235 | 324 | 0 | 33 | 77 | 4598 | 3628
2030-04-09 | 1704 | 1232 | 391 | 0 | 34 | 74 | 4294 | 3435
2030-04-09 01:00 | 1584 | 1232 | 480 | 0 | 33 | 74 | 4108 | 3403
2030-04-09 02:00 | 1498 | 1233 | 497 | 0 | 20 | 78 | 3993 | 3326
2030-04-09 03:00 | 1403 | 1232 | 560 | 0 | 26 | 87 | 3947 | 3308
2030-04-09 04:00 | 1457 | 1230 | 602 | 0 | 32 | 89 | 4045 | 3410
2030-04-09 05:00 | 1687 | 1225 | 653 | 0 | 34 | 88 | 4395 | 3687
2030-04-09 06:00 | 2319 | 1219 | 669 | 0 | 30 | 100 | 5393 | 4337
2030-04-09 07:00 | 2848 | 1180 | 699 | 115 | 24 | 107 | 6151 | 4973
2030-04-09 08:00 | 2890 | 1150 | 719 | 230 | 23 | 107 | 6129 | 5119
2030-04-09 09:00 | 2771 | 1115 | 730 | 329 | 23 | 100 | 5891 | 5068
2030-04-09 10:00 | 2523 | 1121 | 821 | 374 | 23 | 83 | 5693 | 4945
2030-04-09 11:00 | 2430 | 1115 | 816 | 359 | 24 | 84 | 5631 | 4828
2030-04-09 12:00 | 2417 | 1117 | 775 | 380 | 23 | 84 | 5606 | 4796
2030-04-09 13:00 | 2428 | 1115 | 773 | 310 | 30 | 85 | 5647 | 4741
2030-04-09 14:00 | 2454 | 1111 | 735 | 306 | 33 | 90 | 5646 | 4729
2030-04-09 15:00 | 2592 | 1107 | 642 | 329 | 36 | 91 | 5716 | 4797
2030-04-09 16:00 | 2732 | 1112 | 585 | 282 | 36 | 90 | 5810 | 4837
2030-04-09 17:00 | 2918 | 1119 | 469 | 49 | 35 | 89 | 6032 | 4679
2030-04-09 18:00 | 3111 | 1123 | 441 | 0 | 35 | 96 | 6282 | 4806
2030-04-09 19:00 | 2908 | 1126 | 461 | 0 | 34 | 99 | 6020 | 4628
2030-04-09 20:00 | 2631 | 1128 | 503 | 0 | 34 | 99 | 5643 | 4395
2030-04-09 21:00 | 2304 | 1128 | 612 | 0 | 35 | 99 | 5337 | 4178
2030-04-09 22:00 | 1909 | 1128 | 793 | 0 | 35 | 99 | 4879 | 3964
2030-04-09 23:00 | 1749 | 1128 | 736 | 0 | 35 | 95 | 4555 | 3743
2030-04-10 | 1568 | 1126 | 693 | 0 | 35 | 91 | 4242 | 3513
2030-04-10 01:00 | 1422 | 1125 | 665 | 0 | 36 | 92 | 4081 | 3340
2030-04-10 02:00 | 1297 | 1124 | 751 | 0 | 35 | 88 | 3942 | 3295
2030-04-10 03:00 | 1294 | 1126 | 731 | 0 | 36 | 88 | 3898 | 3275
2030-04-10 04:00 | 1361 | 1124 | 687 | 0 | 36 | 88 | 3996 | 3296
2030-04-10 05:00 | 1694 | 1119 | 744 | 0 | 36 | 84 | 4402 | 3677
2030-04-10 06:00 | 2242 | 1115 | 704 | 0 | 36 | 78 | 5200 | 4175
2030-04-10 07:00 | 2805 | 1114 | 635 | 48 | 36 | 81 | 5929 | 4719
2030-04-10 08:00 | 2863 | 1113 | 629 | 130 | 35 | 81 | 5971 | 4851
2030-04-10 09:00 | 2795 | 1109 | 657 | 132 | 35 | 77 | 5812 | 4805
2030-04-10 10:00 | 2669 | 1102 | 739 | 158 | 35 | 78 | 5737 | 4781
2030-04-10 11:00 | 2617 | 1098 | 808 | 190 | 34 | 80 | 5722 | 4827
2030-04-10 12:00 | 2602 | 1095 | 769 | 173 | 33 | 80 | 5708 | 4752
2030-04-10 13:00 | 2661 | 1094 | 651 | 137 | 34 | 78 | 5680 | 4655
2030-04-10 14:00 | 2799 | 1096 | 388 | 91 | 34 | 75 | 5672 | 4483
2030-04-10 15:00 | 2942 | 1098 | 238 | 95 | 34 | 76 | 5711 | 4483
2030-04-10 16:00 | 3037 | 1102 | 221 | 53 | 34 | 76 | 5828 | 4523
2030-04-10 17:00 | 3146 | 1110 | 228 | 34 | 35 | 77 | 6022 | 4630
2030-04-10 18:00 | 3302 | 1122 | 199 | 0 | 35 | 80 | 6227 | 4738
2030-04-10 19:00 | 3072 | 1132 | 203 | 0 | 34 | 82 | 5939 | 4523
2030-04-10 20:00 | 2719 | 1157 | 305 | 0 | 34 | 83 | 5581 | 4298
2030-04-10 21:00 | 2446 | 1153 | 428 | 0 | 34 | 83 | 5289 | 4144
2030-04-10 22:00 | 2168 | 1155 | 508 | 0 | 35 | 83 | 4864 | 3949
2030-04-10 23:00 | 1976 | 1159 | 548 | 0 | 35 | 80 | 4539 | 3798
2030-04-11 | 2025 | 1157 | 508 | 0 | 35 | 71 | 4186 | 3796
2030-04-11 01:00 | 2009 | 1159 | 497 | 0 | 35 | 69 | 4046 | 3769
2030-04-11 02:00 | 1814 | 1160 | 543 | 0 | 35 | 70 | 3936 | 3622
2030-04-11 03:00 | 1727 | 1166 | 551 | 0 | 35 | 70 | 3891 | 3549
2030-04-11 04:00 | 1788 | 1158 | 573 | 0 | 35 | 74 | 3970 | 3628
2030-04-11 05:00 | 2021 | 1152 | 567 | 0 | 35 | 89 | 4375 | 3864
2030-04-11 06:00 | 2624 | 1148 | 450 | 0 | 35 | 103 | 5197 | 4360
2030-04-11 07:00 | 3168 | 1143 | 498 | 147 | 34 | 104 | 5974 | 5094
2030-04-11 08:00 | 3205 | 1139 | 565 | 224 | 34 | 106 | 6112 | 5273
2030-04-11 09:00 | 3142 | 1134 | 570 | 247 | 33 | 106 | 6022 | 5232
2030-04-11 10:00 | 2966 | 1121 | 627 | 280 | 35 | 107 | 5956 | 5136
2030-04-11 11:00 | 2900 | 1133 | 677 | 375 | 35 | 107 | 5949 | 5227
2030-04-11 12:00 | 3026 | 1129 | 618 | 378 | 33 | 106 | 5935 | 5290
2030-04-11 13:00 | 3089 | 1091 | 520 | 374 | 33 | 106 | 5915 | 5213
2030-04-11 14:00 | 2968 | 1089 | 619 | 400 | 34 | 105 | 5895 | 5215
2030-04-11 15:00 | 2898 | 1097 | 802 | 433 | 34 | 103 | 5953 | 5367
2030-04-11 16:00 | 3056 | 1131 | 755 | 315 | 34 | 106 | 6048 | 5397
2030-04-11 17:00 | 3237 | 1138 | 758 | 60 | 33 | 104 | 6232 | 5330
2030-04-11 18:00 | 3380 | 1141 | 691 | 0 | 33 | 105 | 6388 | 5350
2030-04-11 19:00 | 3162 | 1144 | 671 | 0 | 34 | 106 | 6084 | 5117
2030-04-11 20:00 | 2785 | 1179 | 670 | 0 | 34 | 104 | 5706 | 4772
2030-04-11 21:00 | 2620 | 1185 | 570 | 0 | 34 | 105 | 5386 | 4514
2030-04-11 22:00 | 2361 | 1188 | 584 | 0 | 34 | 100 | 4952 | 4267
2030-04-11 23:00 | 2214 | 1193 | 572 | 0 | 34 | 97 | 4645 | 4110
2030-04-12 | 2100 | 1192 | 624 | 0 | 34 | 88 | 4342 | 4038
2030-04-12 01:00 | 1951 | 1195 | 618 | 0 | 35 | 86 | 4158 | 3885
2030-04-12 02:00 | 1883 | 1191 | 574 | 0 | 35 | 87 | 4042 | 3770
2030-04-12 03:00 | 1918 | 1192 | 475 | 0 | 35 | 87 | 4004 | 3707
2030-04-12 04:00 | 2016 | 1191 | 409 | 0 | 35 | 86 | 4071 | 3737
2030-04-12 05:00 | 2204 | 1187 | 554 | 0 | 35 | 91 | 4454 | 4071
2030-04-12 06:00 | 2631 | 1184 | 504 | 0 | 35 | 104 | 5217 | 4458
2030-04-12 07:00 | 3243 | 1183 | 453 | 60 | 34 | 105 | 6034 | 5078
2030-04-12 08:00 | 3495 | 1183 | 321 | 176 | 34 | 102 | 6229 | 5311
2030-04-12 09:00 | 3423 | 1189 | 373 | 221 | 33 | 101 | 6187 | 5340
2030-04-12 10:00 | 3445 | 1188 | 266 | 215 | 33 | 103 | 6118 | 5250
2030-04-12 11:00 | 3364 | 1187 | 157 | 210 | 32 | 102 | 5915 | 5052
2030-04-12 12:00 | 3304 | 1180 | 242 | 203 | 33 | 102 | 5947 | 5064
2030-04-12 13:00 | 3239 | 1179 | 280 | 192 | 33 | 105 | 5911 | 5028
2030-04-12 14:00 | 3156 | 1184 | 311 | 204 | 33 | 103 | 5847 | 4991
2030-04-12 15:00 | 3075 | 1182 | 449 | 208 | 33 | 103 | 5871 | 5050
2030-04-12 16:00 | 3079 | 1189 | 560 | 153 | 33 | 104 | 5985 | 5118
2030-04-12 17:00 | 3241 | 1195 | 474 | 35 | 32 | 104 | 6116 | 5081
2030-04-12 18:00 | 3375 | 1204 | 411 | 0 | 32 | 104 | 6212 | 5126
2030-04-12 19:00 | 3074 | 1209 | 519 | 0 | 31 | 104 | 5948 | 4937
2030-04-12 20:00 | 2951 | 1216 | 330 | 0 | 33 | 94 | 5587 | 4624
2030-04-12 21:00 | 2870 | 1219 | 210 | 0 | 33 | 90 | 5314 | 4422
2030-04-12 22:00 | 2640 | 1223 | 254 | 0 | 33 | 85 | 4924 | 4235
2030-04-12 23:00 | 2475 | 1231 | 358 | 0 | 32 | 84 | 4631 | 4180
2030-04-13 | 2248 | 1230 | 256 | 0 | 31 | 83 | 4249 | 3848
2030-04-13 01:00 | 2113 | 1233 | 203 | 0 | 31 | 82 | 4045 | 3662
2030-04-13 02:00 | 1983 | 1235 | 229 | 0 | 31 | 82 | 3902 | 3560
2030-04-13 03:00 | 1905 | 1238 | 220 | 0 | 31 | 82 | 3815 | 3476
2030-04-13 04:00 | 1999 | 1238 | 132 | 0 | 31 | 75 | 3854 | 3475
2030-04-13 05:00 | 2093 | 1237 | 234 | 0 | 31 | 72 | 4041 | 3667
2030-04-13 06:00 | 2362 | 1238 | 339 | 0 | 32 | 85 | 4433 | 4056
2030-04-13 07:00 | 2728 | 1234 | 295 | 44 | 31 | 95 | 4868 | 4427
2030-04-13 08:00 | 2828 | 1227 | 382 | 203 | 31 | 101 | 5246 | 4772
2030-04-13 09:00 | 2968 | 1219 | 373 | 232 | 32 | 103 | 5452 | 4927
2030-04-13 10:00 | 2940 | 1216 | 354 | 228 | 32 | 103 | 5419 | 4873
2030-04-13 11:00 | 2825 | 1213 | 336 | 295 | 31 | 105 | 5344 | 4805
2030-04-13 12:00 | 2763 | 1216 | 275 | 271 | 31 | 105 | 5224 | 4661
2030-04-13 13:00 | 2713 | 1216 | 280 | 248 | 32 | 105 | 5109 | 4594
2030-04-13 14:00 | 2681 | 1214 | 293 | 371 | 31 | 104 | 5058 | 4694
2030-04-13 15:00 | 2697 | 1216 | 413 | 243 | 31 | 103 | 5154 | 4703
2030-04-13 16:00 | 2809 | 1220 | 477 | 152 | 31 | 105 | 5307 | 4794
2030-04-13 17:00 | 3025 | 1222 | 497 | 27 | 32 | 106 | 5582 | 4909
2030-04-13 18:00 | 3135 | 1225 | 502 | 0 | 32 | 106 | 5740 | 5000
2030-04-13 19:00 | 2982 | 1227 | 424 | 0 | 32 | 100 | 5461 | 4765
2030-04-13 20:00 | 2883 | 1229 | 270 | 0 | 32 | 92 | 5191 | 4506
2030-04-13 21:00 | 2803 | 1232 | 195 | 0 | 31 | 93 | 5001 | 4354
2030-04-13 22:00 | 2554 | 1233 | 198 | 0 | 29 | 94 | 4676 | 4108
2030-04-13 23:00 | 2402 | 1236 | 170 | 0 | 30 | 94 | 4427 | 3932
2030-04-14 | 2230 | 1238 | 188 | 0 | 30 | 83 | 4125 | 3769
2030-04-14 01:00 | 2122 | 1242 | 175 | 0 | 31 | 81 | 3936 | 3651
2030-04-14 02:00 | 1996 | 1240 | 176 | 0 | 28 | 82 | 3800 | 3522
2030-04-14 03:00 | 1918 | 1243 | 218 | 0 | 27 | 82 | 3743 | 3488
2030-04-14 04:00 | 1889 | 1244 | 277 | 0 | 27 | 84 | 3757 | 3521
2030-04-14 05:00 | 2059 | 1241 | 264 | 0 | 27 | 84 | 3935 | 3675
2030-04-14 06:00 | 2346 | 1239 | 222 | 0 | 27 | 84 | 4247 | 3918
2030-04-14 07:00 | 2648 | 1237 | 265 | 40 | 28 | 86 | 4639 | 4304
2030-04-14 08:00 | 2855 | 1234 | 266 | 194 | 29 | 89 | 5012 | 4667
2030-04-14 09:00 | 3051 | 1229 | 166 | 246 | 28 | 94 | 5188 | 4814
2030-04-14 10:00 | 3019 | 1225 | 141 | 347 | 27 | 102 | 5133 | 4861
2030-04-14 11:00 | 2964 | 1223 | 113 | 394 | 27 | 103 | 5031 | 4824
2030-04-14 12:00 | 2951 | 1220 | 93 | 378 | 26 | 93 | 4937 | 4761
2030-04-14 13:00 | 2896 | 1217 | 90 | 406 | 21 | 98 | 4835 | 4728
2030-04-14 14:00 | 2861 | 1214 | 72 | 395 | 25 | 106 | 4790 | 4673
2030-04-14 15:00 | 2751 | 1215 | 74 | 384 | 26 | 106 | 4767 | 4556
2030-04-14 16:00 | 2979 | 1218 | 65 | 308 | 27 | 104 | 5086 | 4701
2030-04-14 17:00 | 3278 | 1225 | 68 | 40 | 28 | 103 | 5472 | 4742
2030-04-14 18:00 | 3488 | 1231 | 86 | 0 | 29 | 104 | 5763 | 4938
2030-04-14 19:00 | 3331 | 1236 | 65 | 0 | 30 | 104 | 5531 | 4766
2030-04-14 20:00 | 3129 | 1241 | 54 | 0 | 29 | 104 | 5240 | 4557
2030-04-14 21:00 | 2924 | 1246 | 49 | 0 | 30 | 102 | 4993 | 4351
2030-04-14 22:00 | 2606 | 1250 | 38 | 0 | 30 | 100 | 4594 | 4024
2030-04-14 23:00 | 2395 | 1251 | 32 | 0 | 32 | 92 | 4303 | 3802
2030-04-15 | 2189 | 1253 | 21 | 0 | 31 | 83 | 4017 | 3577
2030-04-15 01:00 | 2058 | 1254 | 26 | 0 | 31 | 82 | 3871 | 3451
2030-04-15 02:00 | 1958 | 1251 | 45 | 0 | 31 | 83 | 3776 | 3368
2030-04-15 03:00 | 1915 | 1249 | 74 | 0 | 31 | 84 | 3752 | 3353
2030-04-15 04:00 | 1945 | 1248 | 145 | 0 | 31 | 85 | 3839 | 3454
2030-04-15 05:00 | 2187 | 1242 | 233 | 0 | 30 | 88 | 4270 | 3780
2030-04-15 06:00 | 2742 | 1227 | 254 | 0 | 32 | 103 | 5075 | 4358
2030-04-15 07:00 | 3379 | 1195 | 239 | 79 | 31 | 106 | 5804 | 5029
2030-04-15 08:00 | 3610 | 1180 | 183 | 295 | 32 | 105 | 6038 | 5405
2030-04-15 09:00 | 3556 | 1171 | 177 | 369 | 32 | 106 | 5943 | 5411
2030-04-15 10:00 | 3433 | 1163 | 188 | 407 | 31 | 110 | 5787 | 5332
2030-04-15 11:00 | 3406 | 1159 | 243 | 384 | 30 | 108 | 5726 | 5330
2030-04-15 12:00 | 3247 | 1155 | 344 | 384 | 29 | 108 | 5676 | 5267
2030-04-15 13:00 | 3112 | 1152 | 418 | 383 | 26 | 107 | 5598 | 5198
2030-04-15 14:00 | 3019 | 1153 | 494 | 367 | 28 | 106 | 5581 | 5167
2030-04-15 15:00 | 3035 | 1152 | 481 | 369 | 30 | 107 | 5622 | 5174
2030-04-15 16:00 | 3150 | 1156 | 478 | 330 | 30 | 107 | 5789 | 5251
2030-04-15 17:00 | 3429 | 1161 | 455 | 41 | 32 | 105 | 6076 | 5223
2030-04-15 18:00 | 3658 | 1169 | 446 | 0 | 32 | 103 | 6343 | 5408
2030-04-15 19:00 | 3338 | 1172 | 513 | 0 | 32 | 98 | 6036 | 5153
2030-04-15 20:00 | 2949 | 1175 | 647 | 0 | 31 | 98 | 5679 | 4900
2030-04-15 21:00 | 2733 | 1181 | 615 | 0 | 34 | 99 | 5381 | 4662
2030-04-15 22:00 | 2421 | 1186 | 628 | 0 | 35 | 99 | 4929 | 4369
2030-04-15 23:00 | 2247 | 1186 | 571 | 0 | 34 | 85 | 4564 | 4123
2030-04-16 | 2033 | 1188 | 519 | 0 | 34 | 70 | 4226 | 3844
2030-04-16 01:00 | 1907 | 1188 | 487 | 0 | 34 | 68 | 4061 | 3684
2030-04-16 02:00 | 1803 | 1188 | 517 | 0 | 34 | 74 | 3947 | 3616
2030-04-16 03:00 | 1664 | 1188 | 649 | 0 | 34 | 80 | 3904 | 3615
2030-04-16 04:00 | 1746 | 1188 | 624 | 0 | 32 | 87 | 4002 | 3677
2030-04-16 05:00 | 2109 | 1186 | 608 | 0 | 32 | 89 | 4431 | 4024
2030-04-16 06:00 | 2748 | 1182 | 544 | 0 | 33 | 106 | 5261 | 4613
2030-04-16 07:00 | 3227 | 1177 | 537 | 99 | 33 | 106 | 5974 | 5179
2030-04-16 08:00 | 3341 | 1172 | 568 | 339 | 33 | 103 | 6127 | 5556
2030-04-16 09:00 | 3316 | 1148 | 541 | 371 | 33 | 109 | 6020 | 5518
2030-04-16 10:00 | 3162 | 1104 | 710 | 335 | 32 | 109 | 5861 | 5452
2030-04-16 11:00 | 3140 | 1106 | 766 | 328 | 33 | 108 | 5812 | 5481
2030-04-16 12:00 | 3038 | 1101 | 806 | 318 | 32 | 108 | 5760 | 5403
2030-04-16 13:00 | 3027 | 1113 | 796 | 321 | 33 | 105 | 5684 | 5395
2030-04-16 14:00 | 2943 | 1142 | 848 | 371 | 33 | 103 | 5659 | 5440
2030-04-16 15:00 | 2907 | 1145 | 861 | 344 | 33 | 107 | 5708 | 5397
2030-04-16 16:00 | 2970 | 1152 | 832 | 321 | 33 | 106 | 5776 | 5414
2030-04-16 17:00 | 3225 | 1147 | 828 | 22 | 33 | 103 | 6045 | 5358
2030-04-16 18:00 | 3408 | 1156 | 856 | 0 | 33 | 105 | 6322 | 5558
2030-04-16 19:00 | 3154 | 1164 | 836 | 0 | 33 | 104 | 6040 | 5291
2030-04-16 20:00 | 2882 | 1169 | 803 | 0 | 33 | 104 | 5695 | 4991
2030-04-16 21:00 | 2680 | 1173 | 779 | 0 | 32 | 103 | 5408 | 4767
2030-04-16 22:00 | 2346 | 1173 | 793 | 0 | 32 | 102 | 4952 | 4446
2030-04-16 23:00 | 2178 | 1177 | 792 | 0 | 32 | 94 | 4613 | 4273
2030-04-17 | 1912 | 1177 | 797 | 0 | 32 | 85 | 4280 | 4003
2030-04-17 01:00 | 1737 | 1177 | 832 | 0 | 32 | 86 | 4108 | 3864
2030-04-17 02:00 | 1633 | 1179 | 786 | 0 | 33 | 87 | 3960 | 3718
2030-04-17 03:00 | 1599 | 1180 | 780 | 0 | 33 | 86 | 3922 | 3678
2030-04-17 04:00 | 1691 | 1182 | 776 | 0 | 34 | 86 | 4018 | 3769
2030-04-17 05:00 | 2045 | 1178 | 707 | 0 | 34 | 89 | 4423 | 4053
2030-04-17 06:00 | 2625 | 1174 | 781 | 0 | 32 | 107 | 5225 | 4719
2030-04-17 07:00 | 3113 | 1166 | 780 | 44 | 32 | 105 | 5898 | 5240
2030-04-17 08:00 | 3164 | 1152 | 817 | 142 | 32 | 105 | 6034 | 5412
2030-04-17 09:00 | 3100 | 1144 | 834 | 255 | 32 | 96 | 5948 | 5461
2030-04-17 10:00 | 3033 | 1110 | 842 | 269 | 33 | 73 | 5758 | 5360
2030-04-17 11:00 | 3021 | 1100 | 863 | 280 | 30 | 57 | 5695 | 5351
2030-04-17 12:00 | 2954 | 1127 | 881 | 270 | 31 | 52 | 5635 | 5315
2030-04-17 13:00 | 2904 | 1135 | 856 | 240 | 29 | 58 | 5540 | 5222
2030-04-17 14:00 | 2893 | 1136 | 850 | 237 | 31 | 68 | 5559 | 5215
2030-04-17 15:00 | 2906 | 1137 | 832 | 150 | 32 | 75 | 5599 | 5132
2030-04-17 16:00 | 3067 | 1147 | 671 | 141 | 30 | 79 | 5638 | 5135
2030-04-17 17:00 | 3332 | 1187 | 556 | 18 | 30 | 81 | 5906 | 5204
2030-04-17 18:00 | 3620 | 1201 | 418 | 0 | 29 | 85 | 6206 | 5353
2030-04-17 19:00 | 3360 | 1202 | 499 | 0 | 30 | 92 | 5984 | 5183
2030-04-17 20:00 | 3073 | 1205 | 537 | 0 | 32 | 92 | 5672 | 4939
2030-04-17 21:00 | 2838 | 1210 | 526 | 0 | 32 | 93 | 5382 | 4699
2030-04-17 22:00 | 2506 | 1217 | 559 | 0 | 32 | 104 | 4952 | 4418
2030-04-17 23:00 | 2208 | 1219 | 639 | 0 | 32 | 104 | 4626 | 4202
2030-04-18 | 1915 | 1221 | 752 | 0 | 32 | 91 | 4282 | 4011
2030-04-18 01:00 | 1692 | 1221 | 863 | 0 | 32 | 88 | 4110 | 3896
2030-04-18 02:00 | 1621 | 1222 | 803 | 0 | 32 | 87 | 3993 | 3765
2030-04-18 03:00 | 1584 | 1221 | 780 | 0 | 32 | 88 | 3932 | 3705
2030-04-18 04:00 | 1663 | 1221 | 788 | 0 | 32 | 88 | 4030 | 3792
2030-04-18 05:00 | 1989 | 1218 | 846 | 0 | 32 | 87 | 4448 | 4172
2030-04-18 06:00 | 2592 | 1217 | 821 | 0 | 30 | 82 | 5217 | 4742
2030-04-18 07:00 | 3011 | 1220 | 974 | 52 | 31 | 81 | 5945 | 5369
2030-04-18 08:00 | 3122 | 1220 | 1015 | 160 | 30 | 80 | 6127 | 5627
2030-04-18 09:00 | 2993 | 1215 | 1019 | 285 | 30 | 78 | 5940 | 5620
2030-04-18 10:00 | 2820 | 1209 | 1051 | 268 | 30 | 81 | 5712 | 5459
2030-04-18 11:00 | 2755 | 1208 | 1105 | 231 | 30 | 84 | 5644 | 5413
2030-04-18 12:00 | 2713 | 1202 | 1101 | 273 | 30 | 75 | 5565 | 5394
2030-04-18 13:00 | 2689 | 1203 | 1108 | 315 | 31 | 71 | 5506 | 5417
2030-04-18 14:00 | 2623 | 1200 | 1089 | 310 | 30 | 75 | 5426 | 5327
2030-04-18 15:00 | 2698 | 1199 | 1115 | 245 | 31 | 76 | 5535 | 5364
2030-04-18 16:00 | 2810 | 1203 | 1090 | 200 | 30 | 76 | 5668 | 5409
2030-04-18 17:00 | 3035 | 1215 | 1049 | 4 | 31 | 82 | 5927 | 5416
2030-04-18 18:00 | 3206 | 1219 | 1022 | 0 | 31 | 92 | 6222 | 5570
2030-04-18 19:00 | 3037 | 1224 | 1022 | 0 | 31 | 92 | 6043 | 5406
2030-04-18 20:00 | 2760 | 1227 | 1001 | 0 | 33 | 92 | 5720 | 5113
2030-04-18 21:00 | 2499 | 1233 | 1023 | 0 | 33 | 95 | 5448 | 4883
2030-04-18 22:00 | 2208 | 1235 | 1021 | 0 | 34 | 105 | 4983 | 4603
2030-04-18 23:00 | 1963 | 1239 | 1011 | 0 | 32 | 96 | 4645 | 4341
2030-04-19 | 1850 | 1238 | 998 | 0 | 32 | 87 | 4333 | 4205
2030-04-19 01:00 | 1730 | 1240 | 956 | 0 | 31 | 87 | 4126 | 4044
2030-04-19 02:00 | 1604 | 1238 | 963 | 0 | 32 | 88 | 3994 | 3925
2030-04-19 03:00 | 1588 | 1234 | 945 | 0 | 36 | 89 | 3968 | 3892
2030-04-19 04:00 | 1655 | 1232 | 959 | 0 | 36 | 88 | 4069 | 3970
2030-04-19 05:00 | 1901 | 1230 | 957 | 0 | 36 | 97 | 4471 | 4221
2030-04-19 06:00 | 2386 | 1221 | 964 | 0 | 37 | 105 | 5247 | 4713
2030-04-19 07:00 | 2946 | 1218 | 907 | 38 | 36 | 104 | 5934 | 5249
2030-04-19 08:00 | 3169 | 1214 | 839 | 83 | 35 | 103 | 6192 | 5443
2030-04-19 09:00 | 3103 | 1209 | 823 | 101 | 27 | 104 | 6123 | 5367
2030-04-19 10:00 | 2993 | 1204 | 860 | 130 | 27 | 83 | 5985 | 5297
2030-04-19 11:00 | 2904 | 1198 | 852 | 150 | 27 | 84 | 5864 | 5215
2030-04-19 12:00 | 2858 | 1193 | 825 | 180 | 27 | 92 | 5784 | 5175
2030-04-19 13:00 | 2815 | 1191 | 789 | 123 | 27 | 99 | 5678 | 5044
2030-04-19 14:00 | 2744 | 1194 | 856 | 85 | 24 | 100 | 5652 | 5003
2030-04-19 15:00 | 2744 | 1195 | 815 | 50 | 26 | 99 | 5667 | 4929
2030-04-19 16:00 | 2832 | 1200 | 669 | 25 | 27 | 100 | 5688 | 4853
2030-04-19 17:00 | 3195 | 1206 | 457 | 0 | 26 | 102 | 5924 | 4986
2030-04-19 18:00 | 3477 | 1212 | 304 | 0 | 23 | 101 | 6135 | 5117
2030-04-19 19:00 | 3161 | 1216 | 442 | 0 | 23 | 101 | 5881 | 4943
2030-04-19 20:00 | 2919 | 1220 | 387 | 0 | 26 | 98 | 5552 | 4650
2030-04-19 21:00 | 2817 | 1223 | 224 | 0 | 24 | 100 | 5276 | 4388
2030-04-19 22:00 | 2642 | 1226 | 125 | 0 | 26 | 101 | 4886 | 4120
2030-04-19 23:00 | 2528 | 1229 | 75 | 0 | 28 | 99 | 4594 | 3959
2030-04-20 | 2333 | 1229 | 70 | 0 | 28 | 93 | 4279 | 3753
2030-04-20 01:00 | 2150 | 1228 | 72 | 0 | 30 | 92 | 4073 | 3572
2030-04-20 02:00 | 2062 | 1228 | 48 | 0 | 30 | 93 | 3931 | 3461
2030-04-20 03:00 | 2023 | 1227 | 29 | 0 | 31 | 94 | 3875 | 3404
2030-04-20 04:00 | 2060 | 1225 | 26 | 0 | 31 | 92 | 3911 | 3434
2030-04-20 05:00 | 2146 | 1224 | 53 | 0 | 32 | 92 | 4096 | 3547
2030-04-20 06:00 | 2489 | 1221 | 59 | 0 | 31 | 93 | 4504 | 3893
2030-04-20 07:00 | 2786 | 1219 | 104 | 69 | 30 | 93 | 4951 | 4301
2030-04-20 08:00 | 3036 | 1217 | 146 | 131 | 33 | 104 | 5402 | 4667
2030-04-20 09:00 | 3126 | 1216 | 167 | 111 | 34 | 103 | 5621 | 4757
2030-04-20 10:00 | 3083 | 1213 | 210 | 126 | 34 | 103 | 5608 | 4769
2030-04-20 11:00 | 3030 | 1213 | 205 | 185 | 33 | 102 | 5559 | 4768
2030-04-20 12:00 | 2931 | 1212 | 179 | 193 | 33 | 102 | 5435 | 4650
2030-04-20 13:00 | 2839 | 1210 | 221 | 192 | 34 | 102 | 5280 | 4598
2030-04-20 14:00 | 2762 | 1215 | 289 | 116 | 34 | 102 | 5218 | 4518
2030-04-20 15:00 | 2745 | 1217 | 280 | 110 | 35 | 100 | 5228 | 4487
2030-04-20 16:00 | 2889 | 1224 | 275 | 50 | 35 | 101 | 5373 | 4574
2030-04-20 17:00 | 3155 | 1220 | 327 | 1 | 34 | 102 | 5702 | 4839
2030-04-20 18:00 | 3239 | 1224 | 309 | 0 | 35 | 102 | 5856 | 4909
2030-04-20 19:00 | 3022 | 1226 | 317 | 0 | 35 | 101 | 5590 | 4701
2030-04-20 20:00 | 2844 | 1227 | 227 | 0 | 35 | 99 | 5271 | 4432
2030-04-20 21:00 | 2674 | 1228 | 215 | 0 | 35 | 101 | 5048 | 4253
2030-04-20 22:00 | 2456 | 1230 | 189 | 0 | 32 | 102 | 4726 | 4009
2030-04-20 23:00 | 2278 | 1229 | 120 | 0 | 33 | 102 | 4470 | 3762
2030-04-21 | 1991 | 1228 | 124 | 0 | 34 | 97 | 4149 | 3474
2030-04-21 01:00 | 1853 | 1225 | 139 | 0 | 33 | 90 | 3942 | 3340
2030-04-21 02:00 | 1753 | 1228 | 151 | 0 | 33 | 89 | 3804 | 3254
2030-04-21 03:00 | 1729 | 1228 | 178 | 0 | 34 | 88 | 3732 | 3257
2030-04-21 04:00 | 1749 | 1229 | 141 | 0 | 35 | 89 | 3734 | 3243
2030-04-21 05:00 | 1820 | 1228 | 120 | 0 | 33 | 90 | 3899 | 3291
2030-04-21 06:00 | 2072 | 1228 | 135 | 0 | 33 | 90 | 4220 | 3558
2030-04-21 07:00 | 2400 | 1226 | 204 | 72 | 33 | 98 | 4612 | 4033
2030-04-21 08:00 | 2719 | 1223 | 235 | 83 | 34 | 97 | 5018 | 4391
2030-04-21 09:00 | 2884 | 1216 | 290 | 160 | 34 | 100 | 5298 | 4684
2030-04-21 10:00 | 2886 | 1215 | 261 | 225 | 34 | 99 | 5287 | 4720
2030-04-21 11:00 | 2721 | 1210 | 334 | 209 | 34 | 99 | 5155 | 4607
2030-04-21 12:00 | 2653 | 1205 | 351 | 282 | 34 | 99 | 5075 | 4624
2030-04-21 13:00 | 2474 | 1203 | 430 | 260 | 33 | 98 | 4913 | 4498
2030-04-21 14:00 | 2453 | 1202 | 458 | 212 | 34 | 100 | 4929 | 4459
2030-04-21 15:00 | 2534 | 1202 | 360 | 225 | 33 | 101 | 4982 | 4455
2030-04-21 16:00 | 2615 | 1206 | 487 | 112 | 34 | 102 | 5208 | 4556
2030-04-21 17:00 | 3019 | 1212 | 419 | 5 | 33 | 102 | 5640 | 4790
2030-04-21 18:00 | 3279 | 1216 | 300 | 0 | 34 | 101 | 5880 | 4930
2030-04-21 19:00 | 3082 | 1219 | 244 | 0 | 33 | 99 | 5611 | 4677
2030-04-21 20:00 | 2915 | 1228 | 180 | 0 | 32 | 99 | 5349 | 4454
2030-04-21 21:00 | 2731 | 1236 | 176 | 0 | 33 | 99 | 5102 | 4275
2030-04-21 22:00 | 2378 | 1240 | 212 | 0 | 34 | 100 | 4683 | 3964
2030-04-21 23:00 | 2151 | 1244 | 245 | 0 | 33 | 96 | 4388 | 3769
2030-04-22 | 1768 | 1246 | 444 | 0 | 34 | 88 | 4074 | 3580
2030-04-22 01:00 | 1555 | 1247 | 530 | 0 | 33 | 86 | 3924 | 3451
2030-04-22 02:00 | 1527 | 1246 | 578 | 0 | 32 | 86 | 3829 | 3469
2030-04-22 03:00 | 1515 | 1244 | 552 | 0 | 31 | 86 | 3798 | 3428
2030-04-22 04:00 | 1651 | 1243 | 445 | 0 | 31 | 86 | 3893 | 3456
2030-04-22 05:00 | 1973 | 1239 | 464 | 0 | 32 | 90 | 4326 | 3798
2030-04-22 06:00 | 2684 | 1231 | 449 | 0 | 29 | 97 | 5150 | 4490
2030-04-22 07:00 | 3377 | 1226 | 465 | 94 | 28 | 95 | 5906 | 5285
2030-04-22 08:00 | 3603 | 1221 | 315 | 133 | 27 | 95 | 6083 | 5394
2030-04-22 09:00 | 3451 | 1215 | 287 | 174 | 26 | 100 | 5966 | 5253
2030-04-22 10:00 | 3342 | 1168 | 246 | 205 | 26 | 104 | 5777 | 5091
2030-04-22 11:00 | 3358 | 1192 | 220 | 331 | 26 | 104 | 5785 | 5231
2030-04-22 12:00 | 3211 | 1206 | 272 | 310 | 26 | 103 | 5682 | 5128
2030-04-22 13:00 | 3080 | 1205 | 302 | 395 | 25 | 102 | 5549 | 5109
2030-04-22 14:00 | 3157 | 1207 | 317 | 360 | 25 | 101 | 5597 | 5167
2030-04-22 15:00 | 3176 | 1205 | 409 | 274 | 25 | 101 | 5681 | 5190
2030-04-22 16:00 | 3170 | 1207 | 520 | 258 | 28 | 103 | 5820 | 5286
2030-04-22 17:00 | 3277 | 1212 | 891 | 6 | 29 | 103 | 6255 | 5518
2030-04-22 18:00 | 3326 | 1217 | 972 | 0 | 30 | 103 | 6512 | 5648
2030-04-22 19:00 | 3132 | 1220 | 950 | 0 | 30 | 103 | 6271 | 5435
2030-04-22 20:00 | 2907 | 1223 | 832 | 0 | 30 | 102 | 5898 | 5094
2030-04-22 21:00 | 2741 | 1228 | 663 | 0 | 29 | 99 | 5558 | 4760
2030-04-22 22:00 | 2444 | 1237 | 526 | 0 | 26 | 102 | 5047 | 4335
2030-04-22 23:00 | 2254 | 1243 | 390 | 0 | 28 | 94 | 4683 | 4009
2030-04-23 | 2008 | 1246 | 355 | 0 | 31 | 90 | 4338 | 3730
2030-04-23 01:00 | 1910 | 1247 | 260 | 0 | 32 | 89 | 4145 | 3538
2030-04-23 02:00 | 1821 | 1250 | 212 | 0 | 31 | 89 | 4020 | 3403
2030-04-23 03:00 | 1829 | 1252 | 173 | 0 | 29 | 85 | 3980 | 3368
2030-04-23 04:00 | 1954 | 1254 | 132 | 0 | 31 | 85 | 4100 | 3456
2030-04-23 05:00 | 2353 | 1255 | 110 | 0 | 33 | 86 | 4582 | 3837
2030-04-23 06:00 | 3078 | 1251 | 98 | 0 | 31 | 79 | 5417 | 4537
2030-04-23 07:00 | 3756 | 1245 | 102 | 36 | 35 | 78 | 6207 | 5252
2030-04-23 08:00 | 3843 | 1239 | 111 | 106 | 34 | 77 | 6339 | 5410
2030-04-23 09:00 | 3627 | 1233 | 134 | 126 | 34 | 77 | 6104 | 5231
2030-04-23 10:00 | 3377 | 1224 | 174 | 250 | 34 | 77 | 5801 | 5136
2030-04-23 11:00 | 3323 | 1219 | 217 | 280 | 33 | 79 | 5728 | 5151
2030-04-23 12:00 | 3180 | 1210 | 328 | 263 | 32 | 72 | 5646 | 5085
2030-04-23 13:00 | 3054 | 1207 | 410 | 257 | 32 | 72 | 5556 | 5032
2030-04-23 14:00 | 2914 | 1201 | 481 | 292 | 31 | 71 | 5444 | 4990
2030-04-23 15:00 | 2972 | 1203 | 471 | 251 | 31 | 73 | 5553 | 5001
2030-04-23 16:00 | 3067 | 1207 | 535 | 173 | 28 | 75 | 5693 | 5085
2030-04-23 17:00 | 3377 | 1218 | 581 | 0 | 15 | 77 | 6060 | 5268
2030-04-23 18:00 | 3600 | 1228 | 610 | 0 | 23 | 77 | 6375 | 5538
2030-04-23 19:00 | 3370 | 1234 | 676 | 0 | 27 | 77 | 6155 | 5384
2030-04-23 20:00 | 3042 | 1239 | 755 | 0 | 28 | 81 | 5875 | 5145
2030-04-23 21:00 | 2768 | 1242 | 820 | 0 | 33 | 80 | 5616 | 4943
2030-04-23 22:00 | 2296 | 1246 | 889 | 0 | 34 | 81 | 5115 | 4546
2030-04-23 23:00 | 1989 | 1248 | 951 | 0 | 27 | 81 | 4741 | 4296
2030-04-24 | 1658 | 1250 | 965 | 0 | 15 | 82 | 4362 | 3970
2030-04-24 01:00 | 1460 | 1250 | 978 | 0 | 12 | 82 | 4168 | 3782
2030-04-24 02:00 | 1374 | 1249 | 981 | 0 | 16 | 76 | 4046 | 3696
2030-04-24 03:00 | 1335 | 1250 | 1008 | 0 | 19 | 75 | 4005 | 3687
2030-04-24 04:00 | 1384 | 1251 | 1018 | 0 | 27 | 77 | 4111 | 3757
2030-04-24 05:00 | 1740 | 1249 | 1062 | 0 | 31 | 86 | 4559 | 4168
2030-04-24 06:00 | 2431 | 1245 | 1092 | 0 | 32 | 85 | 5426 | 4885
2030-04-24 07:00 | 3019 | 1247 | 1048 | 72 | 33 | 89 | 6170 | 5508
2030-04-24 08:00 | 3160 | 1245 | 1008 | 277 | 32 | 99 | 6354 | 5821
2030-04-24 09:00 | 3031 | 1237 | 1011 | 285 | 33 | 103 | 6154 | 5700
2030-04-24 10:00 | 2882 | 1196 | 996 | 306 | 32 | 103 | 5924 | 5515
2030-04-24 11:00 | 2783 | 1187 | 1005 | 294 | 35 | 102 | 5771 | 5406
2030-04-24 12:00 | 2699 | 1200 | 987 | 289 | 35 | 103 | 5660 | 5313
2030-04-24 13:00 | 2622 | 1215 | 1012 | 283 | 35 | 105 | 5576 | 5272
2030-04-24 14:00 | 2611 | 1214 | 939 | 264 | 34 | 103 | 5514 | 5165
2030-04-24 15:00 | 2725 | 1217 | 836 | 142 | 34 | 102 | 5564 | 5056
2030-04-24 16:00 | 2812 | 1221 | 870 | 97 | 35 | 105 | 5678 | 5140
2030-04-24 17:00 | 3109 | 1232 | 832 | 1 | 34 | 103 | 5992 | 5311
2030-04-24 18:00 | 3366 | 1238 | 824 | 0 | 34 | 101 | 6297 | 5563
2030-04-24 19:00 | 3130 | 1242 | 870 | 0 | 34 | 103 | 6092 | 5379
2030-04-24 20:00 | 2785 | 1248 | 915 | 0 | 34 | 103 | 5772 | 5085
2030-04-24 21:00 | 2546 | 1252 | 936 | 0 | 34 | 101 | 5525 | 4869
2030-04-24 22:00 | 2189 | 1253 | 948 | 0 | 34 | 100 | 5099 | 4524
2030-04-24 23:00 | 1977 | 1253 | 858 | 0 | 33 | 98 | 4738 | 4219
2030-04-25 | 1706 | 1255 | 881 | 0 | 33 | 100 | 4353 | 3975
2030-04-25 01:00 | 1511 | 1258 | 934 | 0 | 33 | 97 | 4153 | 3833
2030-04-25 02:00 | 1343 | 1261 | 997 | 0 | 34 | 89 | 4015 | 3724
2030-04-25 03:00 | 1344 | 1261 | 968 | 0 | 34 | 88 | 3954 | 3695
2030-04-25 04:00 | 1353 | 1259 | 972 | 0 | 33 | 89 | 3979 | 3706
2030-04-25 05:00 | 1484 | 1257 | 973 | 0 | 33 | 102 | 4174 | 3849
2030-04-25 06:00 | 1702 | 1251 | 1035 | 0 | 34 | 102 | 4519 | 4124
2030-04-25 07:00 | 1961 | 1250 | 1038 | 14 | 34 | 101 | 4895 | 4398
2030-04-25 08:00 | 2247 | 1246 | 1007 | 65 | 34 | 104 | 5228 | 4703
2030-04-25 09:00 | 2425 | 1242 | 979 | 162 | 33 | 106 | 5408 | 4947
2030-04-25 10:00 | 2407 | 1224 | 1000 | 294 | 33 | 107 | 5421 | 5065
2030-04-25 11:00 | 2349 | 1235 | 994 | 320 | 34 | 106 | 5358 | 5038
2030-04-25 12:00 | 2258 | 1231 | 1081 | 342 | 34 | 101 | 5274 | 5047
2030-04-25 13:00 | 2199 | 1217 | 1045 | 334 | 34 | 95 | 5149 | 4924
2030-04-25 14:00 | 2138 | 1228 | 1070 | 342 | 33 | 74 | 5075 | 4885
2030-04-25 15:00 | 2195 | 1227 | 1090 | 364 | 34 | 60 | 5166 | 4970
2030-04-25 16:00 | 2326 | 1227 | 1086 | 221 | 34 | 59 | 5350 | 4953
2030-04-25 17:00 | 2597 | 1230 | 1099 | 3 | 33 | 59 | 5700 | 5021
2030-04-25 18:00 | 2773 | 1232 | 1059 | 0 | 33 | 60 | 5958 | 5157
2030-04-25 19:00 | 2644 | 1230 | 977 | 0 | 34 | 59 | 5708 | 4944
2030-04-25 20:00 | 2425 | 1228 | 998 | 0 | 35 | 59 | 5427 | 4745
2030-04-25 21:00 | 2290 | 1226 | 925 | 0 | 35 | 62 | 5183 | 4538
2030-04-25 22:00 | 1947 | 1226 | 968 | 0 | 35 | 62 | 4773 | 4238
2030-04-25 23:00 | 1722 | 1228 | 1040 | 0 | 36 | 62 | 4465 | 4088
2030-04-26 | 1460 | 1232 | 990 | 0 | 36 | 59 | 4134 | 3777
2030-04-26 01:00 | 1341 | 1232 | 1001 | 0 | 34 | 74 | 3979 | 3682
2030-04-26 02:00 | 1246 | 1231 | 1046 | 0 | 34 | 77 | 3868 | 3634
2030-04-26 03:00 | 1206 | 1229 | 1054 | 0 | 33 | 79 | 3847 | 3601
2030-04-26 04:00 | 1260 | 1229 | 1081 | 0 | 32 | 79 | 3919 | 3681
2030-04-26 05:00 | 1522 | 1225 | 1029 | 0 | 30 | 82 | 4229 | 3888
2030-04-26 06:00 | 2020 | 1222 | 1037 | 0 | 33 | 93 | 4885 | 4405
2030-04-26 07:00 | 2511 | 1221 | 1068 | 31 | 34 | 92 | 5573 | 4957
2030-04-26 08:00 | 2774 | 1223 | 1074 | 185 | 36 | 95 | 5929 | 5387
2030-04-26 09:00 | 2742 | 1220 | 1090 | 229 | 36 | 100 | 5919 | 5417
2030-04-26 10:00 | 2683 | 1215 | 1124 | 311 | 35 | 101 | 5838 | 5469
2030-04-26 11:00 | 2643 | 1215 | 1132 | 309 | 35 | 97 | 5752 | 5431
2030-04-26 12:00 | 2678 | 1215 | 1032 | 353 | 36 | 90 | 5629 | 5404
2030-04-26 13:00 | 2548 | 1213 | 1071 | 361 | 35 | 90 | 5495 | 5318
2030-04-26 14:00 | 2489 | 1214 | 1056 | 380 | 35 | 92 | 5418 | 5266
2030-04-26 15:00 | 2474 | 1214 | 1092 | 334 | 35 | 92 | 5453 | 5241
2030-04-26 16:00 | 2543 | 1221 | 1056 | 201 | 35 | 91 | 5575 | 5147
2030-04-26 17:00 | 2969 | 1224 | 956 | 0 | 35 | 92 | 5951 | 5276
2030-04-26 18:00 | 3323 | 1228 | 744 | 0 | 36 | 96 | 6178 | 5427
2030-04-26 19:00 | 3219 | 1231 | 552 | 0 | 36 | 102 | 5931 | 5140
2030-04-26 20:00 | 2861 | 1236 | 727 | 0 | 36 | 101 | 5643 | 4961
2030-04-26 21:00 | 2641 | 1242 | 714 | 0 | 36 | 101 | 5423 | 4734
2030-04-26 22:00 | 2339 | 1248 | 604 | 0 | 36 | 100 | 5035 | 4327
2030-04-26 23:00 | 2271 | 1253 | 373 | 0 | 35 | 99 | 4736 | 4031
2030-04-27 | 2025 | 1254 | 327 | 0 | 35 | 98 | 4400 | 3739
2030-04-27 01:00 | 1875 | 1257 | 244 | 0 | 35 | 100 | 4192 | 3511
2030-04-27 02:00 | 1759 | 1260 | 212 | 0 | 35 | 97 | 4058 | 3363
2030-04-27 03:00 | 1740 | 1257 | 211 | 0 | 35 | 90 | 3995 | 3333
2030-04-27 04:00 | 1789 | 1256 | 200 | 0 | 35 | 87 | 4039 | 3367
2030-04-27 05:00 | 2035 | 1256 | 174 | 0 | 35 | 87 | 4250 | 3587
2030-04-27 06:00 | 2395 | 1255 | 204 | 0 | 36 | 88 | 4691 | 3978
2030-04-27 07:00 | 2848 | 1256 | 218 | 74 | 35 | 90 | 5206 | 4521
2030-04-27 08:00 | 3132 | 1252 | 212 | 328 | 35 | 98 | 5552 | 5057
2030-04-27 09:00 | 3214 | 1246 | 210 | 375 | 36 | 98 | 5654 | 5179
2030-04-27 10:00 | 2978 | 1243 | 307 | 367 | 35 | 97 | 5458 | 5027
2030-04-27 11:00 | 2758 | 1238 | 392 | 345 | 35 | 100 | 5247 | 4868
2030-04-27 12:00 | 2600 | 1236 | 421 | 306 | 36 | 100 | 5060 | 4699
2030-04-27 13:00 | 2303 | 1235 | 561 | 318 | 36 | 96 | 4851 | 4549
2030-04-27 14:00 | 2294 | 1230 | 676 | 316 | 35 | 88 | 4902 | 4639
2030-04-27 15:00 | 2352 | 1228 | 703 | 264 | 35 | 84 | 4974 | 4666
2030-04-27 16:00 | 2499 | 1231 | 712 | 184 | 35 | 86 | 5201 | 4747
2030-04-27 17:00 | 2952 | 1237 | 604 | 1 | 35 | 96 | 5707 | 4925
2030-04-27 18:00 | 3269 | 1242 | 475 | 0 | 35 | 99 | 6003 | 5120
2030-04-27 19:00 | 3110 | 1249 | 431 | 0 | 35 | 99 | 5796 | 4924
2030-04-27 20:00 | 2920 | 1254 | 435 | 0 | 35 | 99 | 5567 | 4743
2030-04-27 21:00 | 2811 | 1255 | 341 | 0 | 35 | 99 | 5343 | 4541
2030-04-27 22:00 | 2519 | 1258 | 295 | 0 | 35 | 103 | 4972 | 4210
2030-04-27 23:00 | 2349 | 1259 | 238 | 0 | 35 | 103 | 4684 | 3984
2030-04-28 | 2191 | 1261 | 184 | 0 | 34 | 104 | 4355 | 3774
2030-04-28 01:00 | 1981 | 1262 | 162 | 0 | 34 | 100 | 4144 | 3539
2030-04-28 02:00 | 1834 | 1262 | 146 | 0 | 34 | 101 | 4017 | 3377
2030-04-28 03:00 | 1784 | 1261 | 129 | 0 | 34 | 100 | 3943 | 3308
2030-04-28 04:00 | 1799 | 1261 | 119 | 0 | 33 | 101 | 3954 | 3313
2030-04-28 05:00 | 2011 | 1261 | 117 | 0 | 24 | 90 | 4133 | 3503
2030-04-28 06:00 | 2377 | 1259 | 115 | 0 | 18 | 88 | 4491 | 3857
2030-04-28 07:00 | 2765 | 1257 | 119 | 31 | 21 | 89 | 4944 | 4282
2030-04-28 08:00 | 3068 | 1255 | 104 | 148 | 23 | 88 | 5301 | 4686
2030-04-28 09:00 | 3097 | 1249 | 88 | 193 | 21 | 98 | 5396 | 4746
2030-04-28 10:00 | 2930 | 1243 | 75 | 186 | 22 | 99 | 5222 | 4555
2030-04-28 11:00 | 2759 | 1236 | 83 | 227 | 22 | 98 | 5047 | 4425
2030-04-28 12:00 | 2663 | 1231 | 94 | 259 | 23 | 99 | 4912 | 4369
2030-04-28 13:00 | 2620 | 1230 | 70 | 215 | 24 | 96 | 4795 | 4255
2030-04-28 14:00 | 2573 | 1228 | 41 | 223 | 25 | 97 | 4753 | 4187
2030-04-28 15:00 | 2668 | 1226 | 33 | 195 | 25 | 99 | 4863 | 4246
2030-04-28 16:00 | 2882 | 1227 | 38 | 130 | 26 | 101 | 5172 | 4404
2030-04-28 17:00 | 3367 | 1234 | 63 | 2 | 27 | 102 | 5770 | 4795
2030-04-28 18:00 | 3611 | 1241 | 123 | 0 | 32 | 102 | 6148 | 5109
2030-04-28 19:00 | 3383 | 1248 | 145 | 0 | 33 | 103 | 5919 | 4912
2030-04-28 20:00 | 3117 | 1248 | 142 | 0 | 33 | 103 | 5616 | 4643
2030-04-28 21:00 | 2936 | 1251 | 107 | 0 | 33 | 104 | 5342 | 4431
2030-04-28 22:00 | 2507 | 1256 | 84 | 0 | 34 | 103 | 4844 | 3984
2030-04-28 23:00 | 2205 | 1257 | 91 | 0 | 33 | 102 | 4511 | 3688
2030-04-29 | 1922 | 1258 | 102 | 0 | 33 | 103 | 4205 | 3418
2030-04-29 01:00 | 1783 | 1259 | 104 | 0 | 32 | 103 | 4018 | 3281
2030-04-29 02:00 | 1709 | 1258 | 116 | 0 | 32 | 92 | 3925 | 3207
2030-04-29 03:00 | 1636 | 1258 | 132 | 0 | 32 | 90 | 3851 | 3148
2030-04-29 04:00 | 1761 | 1257 | 154 | 0 | 31 | 90 | 4013 | 3293
2030-04-29 05:00 | 2125 | 1246 | 185 | 0 | 32 | 104 | 4495 | 3692
2030-04-29 06:00 | 3076 | 1125 | 204 | 0 | 31 | 107 | 5508 | 4543
2030-04-29 07:00 | 3820 | 1095 | 179 | 12 | 31 | 105 | 6495 | 5242
2030-04-29 08:00 | 3820 | 1096 | 198 | 75 | 33 | 99 | 6517 | 5321
2030-04-29 09:00 | 3597 | 1092 | 165 | 326 | 32 | 101 | 6238 | 5313
2030-04-29 10:00 | 3364 | 1086 | 126 | 306 | 32 | 97 | 5942 | 5011
2030-04-29 11:00 | 3239 | 1085 | 133 | 327 | 33 | 95 | 5775 | 4912
2030-04-29 12:00 | 3222 | 1079 | 125 | 269 | 33 | 95 | 5680 | 4823
2030-04-29 13:00 | 3144 | 1078 | 136 | 248 | 33 | 97 | 5593 | 4736
2030-04-29 14:00 | 3094 | 1076 | 141 | 255 | 33 | 97 | 5527 | 4696
2030-04-29 15:00 | 3162 | 1074 | 159 | 348 | 32 | 100 | 5627 | 4875
2030-04-29 16:00 | 3281 | 1078 | 184 | 161 | 32 | 99 | 5873 | 4835
2030-04-29 17:00 | 3708 | 1081 | 199 | 1 | 33 | 100 | 6397 | 5122
2030-04-29 18:00 | 3930 | 1084 | 233 | 0 | 32 | 99 | 6685 | 5378
2030-04-29 19:00 | 3681 | 1087 | 215 | 0 | 32 | 99 | 6384 | 5114
2030-04-29 20:00 | 3387 | 1090 | 181 | 0 | 33 | 99 | 6028 | 4790
2030-04-29 21:00 | 3097 | 1093 | 181 | 0 | 33 | 101 | 5702 | 4505
2030-04-29 22:00 | 2725 | 1111 | 175 | 0 | 34 | 93 | 5179 | 4138
2030-04-29 23:00 | 2364 | 1198 | 193 | 0 | 33 | 94 | 4789 | 3882
2030-04-30 | 1992 | 1235 | 237 | 0 | 33 | 105 | 4435 | 3602
2030-04-30 01:00 | 1795 | 1239 | 255 | 0 | 34 | 106 | 4230 | 3429
2030-04-30 02:00 | 1709 | 1240 | 249 | 0 | 33 | 105 | 4117 | 3336
2030-04-30 03:00 | 1651 | 1241 | 271 | 0 | 34 | 102 | 4072 | 3299
2030-04-30 04:00 | 1710 | 1242 | 280 | 0 | 34 | 101 | 4155 | 3367
2030-04-30 05:00 | 2119 | 1242 | 273 | 0 | 34 | 100 | 4619 | 3768
2030-04-30 06:00 | 2966 | 1240 | 278 | 0 | 34 | 100 | 5601 | 4618
2030-04-30 07:00 | 3646 | 1237 | 297 | 5 | 34 | 102 | 6515 | 5321
2030-04-30 08:00 | 3636 | 1232 | 282 | 56 | 34 | 89 | 6511 | 5329
2030-04-30 09:00 | 3367 | 1226 | 256 | 143 | 36 | 84 | 6165 | 5112
2030-04-30 10:00 | 3162 | 1220 | 261 | 170 | 36 | 81 | 5905 | 4930
2030-04-30 11:00 | 2993 | 1219 | 305 | 133 | 36 | 80 | 5748 | 4766
2030-04-30 12:00 | 2951 | 1212 | 370 | 160 | 36 | 59 | 5632 | 4788
2030-04-30 13:00 | 2893 | 1210 | 403 | 177 | 36 | 65 | 5558 | 4784
2030-04-30 14:00 | 2839 | 1204 | 449 | 178 | 36 | 69 | 5534 | 4775
2030-04-30 15:00 | 2888 | 1204 | 499 | 184 | 36 | 68 | 5563 | 4879
2030-04-30 16:00 | 3109 | 1213 | 482 | 46 | 36 | 81 | 5838 | 4967
2030-04-30 17:00 | 3438 | 1224 | 498 | 0 | 36 | 85 | 6278 | 5281
2030-04-30 18:00 | 3696 | 1228 | 500 | 0 | 35 | 85 | 6599 | 5544
2030-04-30 19:00 | 3477 | 1230 | 508 | 0 | 36 | 90 | 6354 | 5341
2030-04-30 20:00 | 3148 | 1234 | 524 | 0 | 35 | 99 | 6010 | 5040
2030-04-30 21:00 | 2807 | 1233 | 576 | 0 | 34 | 98 | 5675 | 4748
2030-04-30 22:00 | 2289 | 1239 | 655 | 0 | 35 | 100 | 5143 | 4318
2030-04-30 23:00 | 1912 | 1242 | 699 | 0 | 34 | 101 | 4753 | 3988
2030-05-01 | 1611 | 1245 | 710 | 0 | 31 | 111 | 4401 | 3708
2030-05-01 01:00 | 1427 | 1247 | 729 | 0 | 30 | 111 | 4210 | 3544
2030-05-01 02:00 | 1330 | 1250 | 713 | 0 | 28 | 111 | 4071 | 3432
2030-05-01 03:00 | 1319 | 1246 | 714 | 0 | 25 | 110 | 4031 | 3414
2030-05-01 04:00 | 1410 | 1247 | 699 | 0 | 22 | 110 | 4122 | 3488
2030-05-01 05:00 | 1805 | 1245 | 631 | 0 | 21 | 112 | 4545 | 3814
2030-05-01 06:00 | 2677 | 1240 | 617 | 0 | 1 | 112 | 5538 | 4647
2030-05-01 07:00 | 3329 | 1234 | 717 | 4 | 0 | 112 | 6462 | 5396
2030-05-01 08:00 | 3308 | 1206 | 750 | 50 | 0 | 95 | 6484 | 5409
2030-05-01 09:00 | 3065 | 1201 | 769 | 111 | 0 | 90 | 6227 | 5236
2030-05-01 10:00 | 2888 | 1187 | 827 | 160 | 0 | 99 | 6057 | 5161
2030-05-01 11:00 | 2790 | 1178 | 867 | 172 | 0 | 112 | 5963 | 5119
2030-05-01 12:00 | 2777 | 1178 | 813 | 161 | 0 | 112 | 5867 | 5041
2030-05-01 13:00 | 2752 | 1178 | 787 | 166 | 0 | 111 | 5798 | 4994
2030-05-01 14:00 | 2855 | 1182 | 699 | 167 | 0 | 108 | 5781 | 5011
2030-05-01 15:00 | 3055 | 1182 | 513 | 164 | 0 | 109 | 5900 | 5023
2030-05-01 16:00 | 3347 | 1184 | 352 | 98 | 0 | 108 | 6148 | 5089
2030-05-01 17:00 | 3749 | 1190 | 267 | 0 | 0 | 108 | 6559 | 5314
2030-05-01 18:00 | 3774 | 1194 | 347 | 0 | 0 | 106 | 6745 | 5421
2030-05-01 19:00 | 3698 | 1214 | 227 | 0 | 0 | 106 | 6480 | 5245
2030-05-01 20:00 | 3327 | 1225 | 398 | 0 | 0 | 101 | 6118 | 5051
2030-05-01 21:00 | 2920 | 1224 | 534 | 0 | 0 | 98 | 5767 | 4776
2030-05-01 22:00 | 2248 | 1227 | 821 | 0 | 0 | 97 | 5206 | 4393
2030-05-01 23:00 | 1902 | 1235 | 790 | 0 | 0 | 97 | 4804 | 4024
2030-05-02 | 1630 | 1241 | 651 | 0 | 0 | 101 | 4437 | 3623
2030-05-02 01:00 | 1419 | 1242 | 745 | 0 | 0 | 107 | 4233 | 3513
2030-05-02 02:00 | 1392 | 1242 | 684 | 0 | 0 | 107 | 4104 | 3425
2030-05-02 03:00 | 1475 | 1242 | 594 | 0 | 0 | 108 | 4055 | 3419
2030-05-02 04:00 | 1602 | 1245 | 459 | 0 | 0 | 94 | 4153 | 3400
2030-05-02 05:00 | 1990 | 1245 | 357 | 0 | 0 | 85 | 4565 | 3677
2030-05-02 06:00 | 2797 | 1240 | 330 | 0 | 0 | 86 | 5524 | 4453
2030-05-02 07:00 | 3561 | 1239 | 263 | 27 | 0 | 86 | 6466 | 5176
2030-05-02 08:00 | 3671 | 1235 | 190 | 151 | 0 | 86 | 6559 | 5333
2030-05-02 09:00 | 3367 | 1229 | 152 | 258 | 0 | 83 | 6162 | 5089
2030-05-02 10:00 | 3245 | 1225 | 140 | 262 | 0 | 87 | 5931 | 4959
2030-05-02 11:00 | 3228 | 1222 | 156 | 329 | 0 | 87 | 5858 | 5022
2030-05-02 12:00 | 3138 | 1218 | 159 | 329 | 0 | 86 | 5761 | 4930
2030-05-02 13:00 | 3127 | 1217 | 142 | 365 | 0 | 85 | 5690 | 4936
2030-05-02 14:00 | 3158 | 1216 | 155 | 330 | 0 | 88 | 5643 | 4947
2030-05-02 15:00 | 3206 | 1216 | 149 | 356 | 0 | 89 | 5686 | 5016
2030-05-02 16:00 | 3196 | 1222 | 252 | 233 | 0 | 88 | 5893 | 4991
2030-05-02 17:00 | 3622 | 1230 | 262 | 0 | 0 | 86 | 6445 | 5200
2030-05-02 18:00 | 3937 | 1232 | 289 | 0 | 0 | 87 | 6830 | 5545
2030-05-02 19:00 | 3689 | 1235 | 324 | 0 | 0 | 88 | 6602 | 5336
2030-05-02 20:00 | 3308 | 1238 | 435 | 0 | 0 | 88 | 6274 | 5069
2030-05-02 21:00 | 3055 | 1242 | 463 | 0 | 0 | 89 | 5951 | 4849
2030-05-02 22:00 | 2541 | 1246 | 578 | 0 | 0 | 93 | 5347 | 4458
2030-05-02 23:00 | 2128 | 1250 | 654 | 0 | 0 | 95 | 4923 | 4127
2030-05-03 | 1817 | 1251 | 631 | 0 | 0 | 96 | 4544 | 3795
2030-05-03 01:00 | 1697 | 1252 | 540 | 0 | 0 | 97 | 4329 | 3586
2030-05-03 02:00 | 1642 | 1255 | 555 | 0 | 0 | 97 | 4196 | 3549
2030-05-03 03:00 | 1604 | 1252 | 565 | 0 | 0 | 105 | 4166 | 3526
2030-05-03 04:00 | 1642 | 1253 | 549 | 0 | 0 | 111 | 4280 | 3555
2030-05-03 05:00 | 2122 | 1248 | 405 | 0 | 0 | 115 | 4762 | 3890
2030-05-03 06:00 | 3052 | 1244 | 250 | 0 | 0 | 112 | 5770 | 4658
2030-05-03 07:00 | 3828 | 1242 | 245 | 10 | 0 | 111 | 6760 | 5436
2030-05-03 08:00 | 3824 | 1239 | 205 | 79 | 0 | 109 | 6796 | 5456
2030-05-03 09:00 | 3554 | 1231 | 128 | 90 | 0 | 110 | 6412 | 5113
2030-05-03 10:00 | 3316 | 1224 | 81 | 319 | 0 | 108 | 6077 | 5048
2030-05-03 11:00 | 3188 | 1220 | 93 | 296 | 0 | 108 | 5896 | 4905
2030-05-03 12:00 | 3122 | 1218 | 105 | 302 | 0 | 108 | 5752 | 4855
2030-05-03 13:00 | 2998 | 1220 | 162 | 220 | 0 | 109 | 5662 | 4709
2030-05-03 14:00 | 2872 | 1219 | 255 | 271 | 0 | 108 | 5596 | 4725
2030-05-03 15:00 | 2841 | 1215 | 249 | 168 | 0 | 109 | 5591 | 4582
2030-05-03 16:00 | 3039 | 1218 | 301 | 111 | 0 | 113 | 5836 | 4782
2030-05-03 17:00 | 3424 | 1226 | 294 | 0 | 0 | 113 | 6304 | 5057
2030-05-03 18:00 | 3649 | 1230 | 348 | 0 | 0 | 114 | 6582 | 5341
2030-05-03 19:00 | 3605 | 1233 | 281 | 0 | 0 | 107 | 6343 | 5226
2030-05-03 20:00 | 3378 | 1237 | 214 | 0 | 0 | 114 | 6017 | 4943
2030-05-03 21:00 | 3156 | 1242 | 212 | 0 | 0 | 115 | 5752 | 4725
2030-05-03 22:00 | 2740 | 1244 | 214 | 0 | 0 | 115 | 5268 | 4313
2030-05-03 23:00 | 2407 | 1248 | 227 | 0 | 0 | 114 | 4892 | 3996
2030-05-04 | 2102 | 1248 | 189 | 0 | 0 | 116 | 4526 | 3655
2030-05-04 01:00 | 1941 | 1250 | 157 | 0 | 0 | 117 | 4295 | 3465
2030-05-04 02:00 | 1805 | 1252 | 198 | 0 | 0 | 116 | 4158 | 3371
2030-05-04 03:00 | 1815 | 1251 | 195 | 0 | 0 | 108 | 4100 | 3369
2030-05-04 04:00 | 1864 | 1251 | 134 | 0 | 0 | 107 | 4132 | 3356
2030-05-04 05:00 | 2013 | 1250 | 132 | 0 | 0 | 115 | 4381 | 3510
2030-05-04 06:00 | 2347 | 1249 | 136 | 0 | 0 | 116 | 4852 | 3848
2030-05-04 07:00 | 2859 | 1249 | 145 | 34 | 0 | 116 | 5466 | 4403
2030-05-04 08:00 | 3125 | 1245 | 136 | 104 | 0 | 114 | 5834 | 4724
2030-05-04 09:00 | 3111 | 1239 | 127 | 137 | 0 | 110 | 5809 | 4724
2030-05-04 10:00 | 3016 | 1237 | 138 | 212 | 0 | 114 | 5618 | 4717
2030-05-04 11:00 | 2874 | 1232 | 147 | 307 | 0 | 114 | 5400 | 4674
2030-05-04 12:00 | 2767 | 1227 | 156 | 316 | 0 | 107 | 5234 | 4573
2030-05-04 13:00 | 2687 | 1225 | 160 | 327 | 0 | 104 | 5110 | 4503
2030-05-04 14:00 | 2679 | 1223 | 149 | 271 | 0 | 113 | 5058 | 4435
2030-05-04 15:00 | 2726 | 1220 | 126 | 207 | 0 | 113 | 5130 | 4392
2030-05-04 16:00 | 2999 | 1221 | 101 | 57 | 0 | 107 | 5422 | 4485
2030-05-04 17:00 | 3432 | 1230 | 76 | 0 | 0 | 108 | 5942 | 4846
2030-05-04 18:00 | 3661 | 1238 | 69 | 0 | 0 | 109 | 6203 | 5077
2030-05-04 19:00 | 3448 | 1243 | 56 | 0 | 0 | 109 | 5959 | 4856
2030-05-04 20:00 | 3257 | 1246 | 53 | 0 | 0 | 111 | 5693 | 4667
2030-05-04 21:00 | 3080 | 1250 | 51 | 0 | 0 | 111 | 5489 | 4492
2030-05-04 22:00 | 2779 | 1252 | 55 | 0 | 0 | 111 | 5103 | 4197
2030-05-04 23:00 | 2523 | 1252 | 46 | 0 | 0 | 110 | 4810 | 3931
2030-05-05 | 2238 | 1253 | 34 | 0 | 0 | 110 | 4451 | 3635
2030-05-05 01:00 | 2042 | 1254 | 32 | 0 | 0 | 114 | 4225 | 3442
2030-05-05 02:00 | 1885 | 1254 | 40 | 0 | 0 | 115 | 4073 | 3294
2030-05-05 03:00 | 1840 | 1254 | 40 | 0 | 0 | 115 | 4006 | 3249
2030-05-05 04:00 | 1853 | 1243 | 32 | 0 | 0 | 116 | 4013 | 3244
2030-05-05 05:00 | 2091 | 1135 | 31 | 0 | 0 | 115 | 4202 | 3372
2030-05-05 06:00 | 2446 | 1112 | 40 | 0 | 0 | 114 | 4588 | 3712
2030-05-05 07:00 | 2899 | 1109 | 56 | 37 | 0 | 113 | 5100 | 4214
2030-05-05 08:00 | 3212 | 1106 | 91 | 63 | 0 | 111 | 5552 | 4583
2030-05-05 09:00 | 3291 | 1101 | 135 | 139 | 0 | 112 | 5683 | 4778
2030-05-05 10:00 | 3168 | 1096 | 142 | 178 | 0 | 114 | 5497 | 4698
2030-05-05 11:00 | 2905 | 1091 | 202 | 138 | 0 | 114 | 5260 | 4450
2030-05-05 12:00 | 2768 | 1088 | 217 | 122 | 0 | 113 | 5094 | 4308
2030-05-05 13:00 | 2689 | 1087 | 242 | 215 | 0 | 114 | 4974 | 4347
2030-05-05 14:00 | 2644 | 1086 | 231 | 119 | 0 | 114 | 4920 | 4194
2030-05-05 15:00 | 2709 | 1082 | 258 | 41 | 0 | 118 | 5039 | 4208
2030-05-05 16:00 | 2980 | 1081 | 264 | 13 | 0 | 118 | 5356 | 4456
2030-05-05 17:00 | 3445 | 1088 | 267 | 0 | 0 | 118 | 6000 | 4918
2030-05-05 18:00 | 3660 | 1094 | 267 | 0 | 0 | 102 | 6283 | 5123
2030-05-05 19:00 | 3454 | 1098 | 282 | 0 | 0 | 98 | 6017 | 4932
2030-05-05 20:00 | 3199 | 1101 | 305 | 0 | 0 | 98 | 5695 | 4703
2030-05-05 21:00 | 2904 | 1104 | 324 | 0 | 0 | 99 | 5381 | 4431
2030-05-05 22:00 | 2479 | 1107 | 399 | 0 | 0 | 104 | 4881 | 4089
2030-05-05 23:00 | 2117 | 1108 | 513 | 0 | 0 | 100 | 4534 | 3838
2030-05-06 | 1721 | 1110 | 599 | 0 | 0 | 105 | 4226 | 3535
2030-05-06 01:00 | 1570 | 1112 | 616 | 0 | 0 | 112 | 4056 | 3410
2030-05-06 02:00 | 1522 | 1112 | 560 | 0 | 0 | 113 | 3947 | 3307
2030-05-06 03:00 | 1530 | 1109 | 535 | 0 | 0 | 114 | 3927 | 3288
2030-05-06 04:00 | 1612 | 1106 | 547 | 0 | 0 | 116 | 4045 | 3381
2030-05-06 05:00 | 1929 | 1104 | 582 | 0 | 0 | 118 | 4525 | 3733
2030-05-06 06:00 | 2743 | 1101 | 614 | 0 | 0 | 118 | 5555 | 4576
2030-05-06 07:00 | 3573 | 1098 | 590 | 17 | 0 | 117 | 6531 | 5395
2030-05-06 08:00 | 3596 | 1096 | 610 | 82 | 0 | 115 | 6601 | 5499
2030-05-06 09:00 | 3337 | 1093 | 632 | 184 | 0 | 118 | 6346 | 5364
2030-05-06 10:00 | 3166 | 1051 | 666 | 311 | 0 | 118 | 6150 | 5312
2030-05-06 11:00 | 3028 | 1065 | 698 | 240 | 0 | 115 | 6001 | 5146
2030-05-06 12:00 | 2870 | 1080 | 759 | 303 | 0 | 119 | 5895 | 5131
2030-05-06 13:00 | 2837 | 1078 | 693 | 274 | 17 | 115 | 5826 | 5014
2030-05-06 14:00 | 2860 | 1078 | 603 | 287 | 26 | 116 | 5786 | 4970
2030-05-06 15:00 | 3032 | 1080 | 518 | 164 | 30 | 118 | 5881 | 4942
2030-05-06 16:00 | 3423 | 1087 | 321 | 41 | 32 | 116 | 6179 | 5020
2030-05-06 17:00 | 3866 | 1093 | 332 | 0 | 33 | 116 | 6778 | 5440
2030-05-06 18:00 | 4063 | 1098 | 307 | 0 | 33 | 116 | 6995 | 5617
2030-05-06 19:00 | 3688 | 1100 | 484 | 0 | 32 | 115 | 6694 | 5419
2030-05-06 20:00 | 3103 | 1101 | 878 | 0 | 32 | 116 | 6321 | 5230
2030-05-06 21:00 | 2835 | 1107 | 901 | 0 | 32 | 116 | 5953 | 4991
2030-05-06 22:00 | 2288 | 1109 | 925 | 0 | 31 | 116 | 5337 | 4469
2030-05-06 23:00 | 1938 | 1112 | 921 | 0 | 31 | 118 | 4909 | 4120
2030-05-07 | 1659 | 1108 | 886 | 0 | 32 | 117 | 4539 | 3802
2030-05-07 01:00 | 1514 | 1107 | 879 | 0 | 33 | 119 | 4329 | 3652
2030-05-07 02:00 | 1425 | 1110 | 854 | 0 | 33 | 119 | 4218 | 3541
2030-05-07 03:00 | 1412 | 1108 | 803 | 0 | 33 | 117 | 4198 | 3473
2030-05-07 04:00 | 1509 | 1107 | 793 | 0 | 33 | 118 | 4315 | 3560
2030-05-07 05:00 | 1887 | 1107 | 813 | 0 | 34 | 117 | 4804 | 3958
2030-05-07 06:00 | 2718 | 1105 | 804 | 0 | 34 | 115 | 5838 | 4776
2030-05-07 07:00 | 3573 | 1070 | 827 | 35 | 33 | 115 | 6823 | 5653
2030-05-07 08:00 | 3651 | 1061 | 780 | 143 | 33 | 115 | 6879 | 5783
2030-05-07 09:00 | 3576 | 1056 | 583 | 89 | 33 | 115 | 6632 | 5452
2030-05-07 10:00 | 3260 | 1053 | 577 | 105 | 30 | 120 | 6316 | 5145
2030-05-07 11:00 | 3095 | 1046 | 549 | 145 | 28 | 120 | 6099 | 4983
2030-05-07 12:00 | 3116 | 1041 | 442 | 147 | 29 | 120 | 5966 | 4895
2030-05-07 13:00 | 3153 | 1020 | 391 | 149 | 29 | 120 | 5873 | 4862
2030-05-07 14:00 | 3157 | 1017 | 345 | 98 | 29 | 118 | 5811 | 4764
2030-05-07 15:00 | 3157 | 1030 | 353 | 59 | 28 | 117 | 5859 | 4744
2030-05-07 16:00 | 3297 | 1061 | 365 | 29 | 28 | 118 | 6164 | 4898
2030-05-07 17:00 | 3870 | 1093 | 325 | 0 | 29 | 118 | 6820 | 5435
2030-05-07 18:00 | 4170 | 1095 | 341 | 0 | 29 | 118 | 7177 | 5753
2030-05-07 19:00 | 3973 | 1098 | 429 | 0 | 29 | 117 | 6966 | 5646
2030-05-07 20:00 | 3762 | 1099 | 330 | 0 | 29 | 115 | 6629 | 5335
2030-05-07 21:00 | 3478 | 1102 | 322 | 0 | 27 | 113 | 6296 | 5042
2030-05-07 22:00 | 2954 | 1104 | 337 | 0 | 28 | 115 | 5672 | 4538
2030-05-07 23:00 | 2566 | 1106 | 285 | 0 | 30 | 115 | 5199 | 4102
2030-05-08 | 2234 | 1107 | 245 | 0 | 30 | 120 | 4781 | 3736
2030-05-08 01:00 | 2049 | 1108 | 262 | 0 | 30 | 118 | 4571 | 3567
2030-05-08 02:00 | 1986 | 1108 | 234 | 0 | 30 | 119 | 4449 | 3477
2030-05-08 03:00 | 1999 | 1107 | 182 | 0 | 31 | 121 | 4427 | 3440
2030-05-08 04:00 | 2128 | 1108 | 150 | 0 | 31 | 122 | 4559 | 3539
2030-05-08 05:00 | 2536 | 1105 | 183 | 0 | 32 | 125 | 5111 | 3981
2030-05-08 06:00 | 3478 | 1102 | 173 | 0 | 34 | 127 | 6249 | 4914
2030-05-08 07:00 | 4217 | 1101 | 162 | 15 | 34 | 122 | 7195 | 5651
2030-05-08 08:00 | 4233 | 1097 | 127 | 52 | 33 | 123 | 7181 | 5665
2030-05-08 09:00 | 4033 | 1092 | 98 | 86 | 32 | 125 | 6906 | 5466
2030-05-08 10:00 | 3764 | 1089 | 100 | 140 | 31 | 120 | 6537 | 5244
2030-05-08 11:00 | 3488 | 1085 | 139 | 197 | 31 | 120 | 6210 | 5060
2030-05-08 12:00 | 3296 | 1082 | 161 | 266 | 30 | 119 | 6001 | 4954
2030-05-08 13:00 | 3199 | 1051 | 158 | 230 | 30 | 119 | 5850 | 4787
2030-05-08 14:00 | 3111 | 1071 | 127 | 204 | 30 | 118 | 5738 | 4661
2030-05-08 15:00 | 3142 | 1071 | 101 | 103 | 30 | 118 | 5809 | 4565
2030-05-08 16:00 | 3539 | 1081 | 68 | 90 | 29 | 111 | 6213 | 4918
2030-05-08 17:00 | 4031 | 1101 | 60 | 0 | 29 | 105 | 6847 | 5326
2030-05-08 18:00 | 4257 | 1109 | 56 | 0 | 31 | 101 | 7200 | 5554
2030-05-08 19:00 | 4261 | 1113 | 30 | 0 | 33 | 103 | 7072 | 5540
2030-05-08 20:00 | 4071 | 1116 | 14 | 0 | 32 | 103 | 6842 | 5336
2030-05-08 21:00 | 3801 | 1116 | 18 | 0 | 34 | 103 | 6488 | 5072
2030-05-08 22:00 | 3197 | 1118 | 200 | 0 | 33 | 98 | 5830 | 4646
2030-05-08 23:00 | 2675 | 1120 | 312 | 0 | 32 | 94 | 5315 | 4233
2030-05-09 | 2274 | 1120 | 339 | 0 | 32 | 110 | 4889 | 3875
2030-05-09 01:00 | 1943 | 1121 | 532 | 0 | 33 | 117 | 4682 | 3746
2030-05-09 02:00 | 1677 | 1118 | 850 | 0 | 32 | 117 | 4570 | 3794
2030-05-09 03:00 | 1550 | 1115 | 929 | 0 | 32 | 120 | 4521 | 3746
2030-05-09 04:00 | 1669 | 1114 | 943 | 0 | 33 | 121 | 4654 | 3880
2030-05-09 05:00 | 2081 | 1114 | 991 | 0 | 33 | 111 | 5164 | 4330
2030-05-09 06:00 | 2950 | 1111 | 1039 | 0 | 33 | 92 | 6296 | 5225
2030-05-09 07:00 | 3918 | 1107 | 957 | 2 | 27 | 93 | 7355 | 6104
2030-05-09 08:00 | 3867 | 1102 | 969 | 121 | 30 | 80 | 7364 | 6169
2030-05-09 09:00 | 3549 | 1099 | 956 | 199 | 32 | 75 | 7042 | 5910
2030-05-09 10:00 | 3306 | 1079 | 944 | 227 | 32 | 74 | 6731 | 5662
2030-05-09 11:00 | 3094 | 1090 | 887 | 284 | 32 | 74 | 6423 | 5461
2030-05-09 12:00 | 2967 | 1086 | 883 | 287 | 33 | 73 | 6220 | 5329
2030-05-09 13:00 | 2885 | 1070 | 883 | 189 | 32 | 72 | 6102 | 5131
2030-05-09 14:00 | 2672 | 1085 | 930 | 176 | 32 | 71 | 5989 | 4966
2030-05-09 15:00 | 2766 | 1090 | 893 | 226 | 33 | 70 | 6051 | 5078
2030-05-09 16:00 | 3140 | 1095 | 760 | 31 | 34 | 71 | 6386 | 5131
2030-05-09 17:00 | 3905 | 1101 | 646 | 0 | 35 | 75 | 7108 | 5762
2030-05-09 18:00 | 4181 | 1106 | 610 | 0 | 35 | 76 | 7457 | 6008
2030-05-09 19:00 | 4079 | 1110 | 484 | 0 | 35 | 73 | 7323 | 5781
2030-05-09 20:00 | 4036 | 1113 | 402 | 0 | 36 | 77 | 7082 | 5664
2030-05-09 21:00 | 3906 | 1114 | 259 | 0 | 36 | 92 | 6807 | 5407
2030-05-09 22:00 | 3399 | 1116 | 245 | 0 | 33 | 98 | 6142 | 4891
2030-05-09 23:00 | 2929 | 1118 | 278 | 0 | 32 | 98 | 5606 | 4455
2030-05-10 | 2530 | 1120 | 222 | 0 | 32 | 98 | 5126 | 4002
2030-05-10 01:00 | 2269 | 1123 | 233 | 0 | 32 | 97 | 4822 | 3754
2030-05-10 02:00 | 2198 | 1123 | 243 | 0 | 32 | 104 | 4745 | 3700
2030-05-10 03:00 | 2225 | 1121 | 192 | 0 | 31 | 115 | 4717 | 3684
2030-05-10 04:00 | 2397 | 1122 | 136 | 0 | 31 | 116 | 4863 | 3802
2030-05-10 05:00 | 2804 | 1121 | 129 | 0 | 33 | 117 | 5419 | 4204
2030-05-10 06:00 | 3616 | 1120 | 157 | 0 | 35 | 124 | 6517 | 5052
2030-05-10 07:00 | 4175 | 1122 | 140 | 2 | 35 | 119 | 7266 | 5593
2030-05-10 08:00 | 4111 | 1122 | 142 | 95 | 34 | 120 | 7343 | 5624
2030-05-10 09:00 | 3897 | 1118 | 147 | 216 | 32 | 123 | 7131 | 5533
2030-05-10 10:00 | 3738 | 1112 | 128 | 274 | 34 | 116 | 6904 | 5402
2030-05-10 11:00 | 3620 | 1107 | 145 | 231 | 33 | 109 | 6614 | 5245
2030-05-10 12:00 | 3363 | 1102 | 130 | 298 | 33 | 108 | 6297 | 5034
2030-05-10 13:00 | 3224 | 1097 | 146 | 299 | 33 | 109 | 6102 | 4908
2030-05-10 14:00 | 3201 | 1091 | 164 | 367 | 32 | 109 | 5993 | 4964
2030-05-10 15:00 | 3235 | 1091 | 161 | 272 | 29 | 109 | 6077 | 4897
2030-05-10 16:00 | 3413 | 1094 | 154 | 177 | 29 | 111 | 6399 | 4978
2030-05-10 17:00 | 3953 | 1101 | 164 | 0 | 34 | 118 | 7029 | 5370
2030-05-10 18:00 | 4049 | 1105 | 302 | 0 | 34 | 121 | 7269 | 5611
2030-05-10 19:00 | 3903 | 1113 | 310 | 0 | 34 | 124 | 7069 | 5484
2030-05-10 20:00 | 3732 | 1119 | 300 | 0 | 29 | 123 | 6757 | 5303
2030-05-10 21:00 | 3634 | 1118 | 263 | 0 | 31 | 120 | 6466 | 5166
2030-05-10 22:00 | 3226 | 1120 | 357 | 0 | 29 | 117 | 5869 | 4849
2030-05-10 23:00 | 2829 | 1097 | 446 | 0 | 28 | 116 | 5408 | 4516
2030-05-11 | 2447 | 1083 | 436 | 0 | 28 | 120 | 4928 | 4114
2030-05-11 01:00 | 2247 | 1086 | 407 | 0 | 28 | 120 | 4667 | 3888
2030-05-11 02:00 | 2034 | 1115 | 415 | 0 | 26 | 118 | 4473 | 3708
2030-05-11 03:00 | 1960 | 1120 | 426 | 0 | 27 | 119 | 4418 | 3652
2030-05-11 04:00 | 1950 | 1120 | 467 | 0 | 31 | 120 | 4465 | 3688
2030-05-11 05:00 | 2128 | 1120 | 461 | 0 | 31 | 119 | 4699 | 3859
2030-05-11 06:00 | 2436 | 1117 | 462 | 0 | 31 | 119 | 5207 | 4165
2030-05-11 07:00 | 2964 | 1113 | 445 | 1 | 33 | 118 | 5872 | 4674
2030-05-11 08:00 | 3354 | 1111 | 358 | 27 | 31 | 115 | 6313 | 4996
2030-05-11 09:00 | 3392 | 1106 | 306 | 45 | 28 | 114 | 6314 | 4991
2030-05-11 10:00 | 3243 | 1103 | 240 | 73 | 28 | 115 | 6062 | 4802
2030-05-11 11:00 | 3084 | 1100 | 210 | 84 | 28 | 116 | 5798 | 4622
2030-05-11 12:00 | 2950 | 1100 | 145 | 128 | 28 | 117 | 5572 | 4468
2030-05-11 13:00 | 2814 | 1100 | 93 | 83 | 28 | 118 | 5398 | 4236
2030-05-11 14:00 | 2745 | 1100 | 59 | 95 | 28 | 119 | 5306 | 4146
2030-05-11 15:00 | 2807 | 1097 | 55 | 74 | 28 | 117 | 5345 | 4178
2030-05-11 16:00 | 3199 | 1099 | 68 | 43 | 29 | 118 | 5756 | 4556
2030-05-11 17:00 | 3694 | 1110 | 80 | 0 | 30 | 119 | 6473 | 5033
2030-05-11 18:00 | 3909 | 1114 | 100 | 0 | 29 | 118 | 6768 | 5270
2030-05-11 19:00 | 3729 | 1116 | 117 | 0 | 31 | 118 | 6578 | 5111
2030-05-11 20:00 | 3598 | 1119 | 144 | 0 | 30 | 120 | 6370 | 5011
2030-05-11 21:00 | 3495 | 1120 | 157 | 0 | 32 | 115 | 6200 | 4919
2030-05-11 22:00 | 3226 | 1122 | 116 | 0 | 33 | 113 | 5762 | 4610
2030-05-11 23:00 | 2940 | 1125 | 85 | 0 | 28 | 114 | 5367 | 4292
2030-05-12 | 2585 | 1127 | 73 | 0 | 29 | 118 | 4926 | 3932
2030-05-12 01:00 | 2346 | 1126 | 73 | 0 | 31 | 119 | 4666 | 3695
2030-05-12 02:00 | 2230 | 1126 | 78 | 0 | 33 | 119 | 4517 | 3586
2030-05-12 03:00 | 2168 | 1126 | 84 | 0 | 32 | 119 | 4439 | 3529
2030-05-12 04:00 | 2205 | 1117 | 105 | 0 | 31 | 119 | 4492 | 3577
2030-05-12 05:00 | 2397 | 1095 | 100 | 0 | 32 | 118 | 4708 | 3742
2030-05-12 06:00 | 2743 | 1097 | 127 | 0 | 31 | 117 | 5153 | 4115
2030-05-12 07:00 | 3174 | 1094 | 133 | 0 | 31 | 116 | 5770 | 4548
2030-05-12 08:00 | 3575 | 1090 | 131 | 11 | 33 | 113 | 6305 | 4953
2030-05-12 09:00 | 3577 | 1086 | 125 | 25 | 34 | 115 | 6362 | 4962
2030-05-12 10:00 | 3348 | 1081 | 130 | 35 | 32 | 116 | 6048 | 4742
2030-05-12 11:00 | 3151 | 1078 | 148 | 42 | 32 | 116 | 5719 | 4567
2030-05-12 12:00 | 3003 | 1073 | 151 | 44 | 32 | 115 | 5449 | 4418
2030-05-12 13:00 | 2909 | 1071 | 129 | 57 | 32 | 115 | 5274 | 4313
2030-05-12 14:00 | 2891 | 1065 | 108 | 45 | 26 | 117 | 5218 | 4252
2030-05-12 15:00 | 2993 | 1062 | 106 | 34 | 23 | 116 | 5354 | 4334
2030-05-12 16:00 | 3267 | 1066 | 109 | 7 | 32 | 117 | 5788 | 4598
2030-05-12 17:00 | 3702 | 1072 | 124 | 0 | 33 | 105 | 6499 | 5036
2030-05-12 18:00 | 3742 | 1076 | 204 | 0 | 33 | 96 | 6716 | 5151
2030-05-12 19:00 | 3624 | 1079 | 199 | 0 | 33 | 100 | 6497 | 5035
2030-05-12 20:00 | 3433 | 1082 | 259 | 0 | 33 | 100 | 6231 | 4907
2030-05-12 21:00 | 3219 | 1082 | 264 | 0 | 32 | 101 | 5951 | 4698
2030-05-12 22:00 | 2810 | 1086 | 265 | 0 | 30 | 104 | 5342 | 4295
2030-05-12 23:00 | 2471 | 1087 | 232 | 0 | 31 | 106 | 4911 | 3927
2030-05-13 | 2061 | 1108 | 242 | 0 | 30 | 111 | 4516 | 3552
2030-05-13 01:00 | 1841 | 1215 | 181 | 0 | 29 | 108 | 4303 | 3374
2030-05-13 02:00 | 1721 | 1225 | 228 | 0 | 30 | 108 | 4197 | 3312
2030-05-13 03:00 | 1808 | 1224 | 141 | 0 | 30 | 113 | 4213 | 3316
2030-05-13 04:00 | 1903 | 1220 | 138 | 0 | 30 | 100 | 4319 | 3391
2030-05-13 05:00 | 2325 | 1215 | 72 | 0 | 31 | 96 | 4812 | 3739
2030-05-13 06:00 | 3041 | 1211 | 59 | 0 | 30 | 95 | 5852 | 4436
2030-05-13 07:00 | 3723 | 1208 | 45 | 34 | 31 | 98 | 6843 | 5139
2030-05-13 08:00 | 3798 | 1208 | 50 | 220 | 29 | 99 | 6996 | 5404
2030-05-13 09:00 | 3660 | 1203 | 41 | 232 | 30 | 98 | 6818 | 5264
2030-05-13 10:00 | 3519 | 1202 | 30 | 168 | 30 | 99 | 6615 | 5048
2030-05-13 11:00 | 3387 | 1198 | 27 | 252 | 29 | 100 | 6376 | 4993
2030-05-13 12:00 | 3234 | 1195 | 24 | 220 | 29 | 101 | 6206 | 4803
2030-05-13 13:00 | 3114 | 1204 | 27 | 218 | 29 | 100 | 6070 | 4692
2030-05-13 14:00 | 3007 | 1220 | 49 | 267 | 28 | 97 | 5944 | 4668
2030-05-13 15:00 | 3053 | 1222 | 137 | 265 | 30 | 95 | 6083 | 4802
2030-05-13 16:00 | 3166 | 1226 | 162 | 112 | 28 | 95 | 6366 | 4789
2030-05-13 17:00 | 3799 | 1231 | 116 | 0 | 33 | 97 | 7010 | 5276
2030-05-13 18:00 | 3992 | 1233 | 106 | 0 | 33 | 97 | 7245 | 5461
2030-05-13 19:00 | 3788 | 1239 | 108 | 0 | 35 | 99 | 7001 | 5269
2030-05-13 20:00 | 3579 | 1243 | 95 | 0 | 33 | 98 | 6698 | 5048
2030-05-13 21:00 | 3261 | 1247 | 97 | 0 | 33 | 97 | 6344 | 4735
2030-05-13 22:00 | 2786 | 1250 | 85 | 0 | 33 | 96 | 5682 | 4250
2030-05-13 23:00 | 2424 | 1252 | 71 | 0 | 33 | 95 | 5204 | 3875
2030-05-14 | 2179 | 1252 | 65 | 0 | 33 | 92 | 4795 | 3621
2030-05-14 01:00 | 2032 | 1254 | 70 | 0 | 33 | 92 | 4596 | 3481
2030-05-14 02:00 | 1963 | 1254 | 54 | 0 | 33 | 93 | 4490 | 3397
2030-05-14 03:00 | 1926 | 1252 | 47 | 0 | 33 | 90 | 4443 | 3348
2030-05-14 04:00 | 2015 | 1254 | 58 | 0 | 33 | 92 | 4592 | 3452
2030-05-14 05:00 | 2439 | 1251 | 54 | 0 | 33 | 90 | 5140 | 3867
2030-05-14 06:00 | 3263 | 1249 | 54 | 0 | 35 | 98 | 6268 | 4699
2030-05-14 07:00 | 3979 | 1199 | 52 | 20 | 34 | 111 | 7227 | 5395
2030-05-14 08:00 | 3936 | 1190 | 61 | 186 | 33 | 111 | 7304 | 5517
2030-05-14 09:00 | 3757 | 1181 | 107 | 318 | 32 | 103 | 7104 | 5498
2030-05-14 10:00 | 3556 | 1176 | 134 | 259 | 30 | 107 | 6791 | 5262
2030-05-14 11:00 | 3292 | 1175 | 159 | 233 | 29 | 107 | 6435 | 4995
2030-05-14 12:00 | 3125 | 1172 | 196 | 151 | 29 | 110 | 6222 | 4783
2030-05-14 13:00 | 3015 | 1177 | 247 | 108 | 29 | 111 | 6083 | 4687
2030-05-14 14:00 | 2909 | 1173 | 274 | 84 | 30 | 113 | 6017 | 4583
2030-05-14 15:00 | 2919 | 1170 | 307 | 44 | 29 | 115 | 6099 | 4584
2030-05-14 16:00 | 3229 | 1177 | 227 | 5 | 31 | 115 | 6501 | 4784
2030-05-14 17:00 | 3868 | 1183 | 201 | 0 | 34 | 114 | 7172 | 5400
2030-05-14 18:00 | 3960 | 1185 | 233 | 0 | 33 | 114 | 7312 | 5525
2030-05-14 19:00 | 3812 | 1187 | 220 | 0 | 32 | 115 | 7090 | 5366
2030-05-14 20:00 | 3483 | 1191 | 269 | 0 | 30 | 116 | 6719 | 5089
2030-05-14 21:00 | 3136 | 1192 | 309 | 0 | 30 | 115 | 6317 | 4782
2030-05-14 22:00 | 2604 | 1192 | 309 | 0 | 31 | 114 | 5600 | 4250
2030-05-14 23:00 | 2164 | 1201 | 326 | 0 | 30 | 113 | 5102 | 3834
2030-05-15 | 1768 | 1235 | 350 | 0 | 31 | 112 | 4706 | 3496
2030-05-15 01:00 | 1639 | 1236 | 325 | 0 | 33 | 113 | 4474 | 3346
2030-05-15 02:00 | 1574 | 1233 | 269 | 0 | 33 | 113 | 4317 | 3222
2030-05-15 03:00 | 1578 | 1230 | 241 | 0 | 33 | 113 | 4282 | 3195
2030-05-15 04:00 | 1727 | 1224 | 168 | 0 | 33 | 115 | 4377 | 3267
2030-05-15 05:00 | 2128 | 1220 | 162 | 0 | 34 | 114 | 4819 | 3658
2030-05-15 06:00 | 2834 | 1217 | 224 | 0 | 35 | 112 | 5795 | 4422
2030-05-15 07:00 | 3363 | 1215 | 458 | 5 | 34 | 113 | 6722 | 5188
2030-05-15 08:00 | 3415 | 1214 | 469 | 161 | 33 | 109 | 6833 | 5401
2030-05-15 09:00 | 3352 | 1210 | 404 | 104 | 34 | 108 | 6682 | 5212
2030-05-15 10:00 | 3070 | 1204 | 355 | 125 | 33 | 108 | 6434 | 4895
2030-05-15 11:00 | 2974 | 1191 | 386 | 229 | 32 | 106 | 6211 | 4918
2030-05-15 12:00 | 2984 | 1166 | 336 | 239 | 33 | 106 | 6070 | 4864
2030-05-15 13:00 | 2907 | 1164 | 300 | 269 | 33 | 107 | 5888 | 4780
2030-05-15 14:00 | 2839 | 1157 | 337 | 255 | 34 | 110 | 5847 | 4732
2030-05-15 15:00 | 2884 | 1157 | 324 | 315 | 33 | 111 | 5897 | 4824
2030-05-15 16:00 | 3026 | 1166 | 261 | 160 | 33 | 119 | 6175 | 4765
2030-05-15 17:00 | 3515 | 1188 | 150 | 0 | 33 | 122 | 6741 | 5008
2030-05-15 18:00 | 3670 | 1202 | 87 | 0 | 32 | 123 | 6924 | 5114
2030-05-15 19:00 | 3451 | 1208 | 116 | 0 | 32 | 124 | 6666 | 4931
2030-05-15 20:00 | 3176 | 1211 | 224 | 0 | 32 | 124 | 6315 | 4767
2030-05-15 21:00 | 2945 | 1215 | 216 | 0 | 33 | 124 | 6028 | 4533
2030-05-15 22:00 | 2459 | 1218 | 279 | 0 | 33 | 116 | 5430 | 4105
2030-05-15 23:00 | 2138 | 1221 | 247 | 0 | 32 | 113 | 4991 | 3751
2030-05-16 | 1807 | 1222 | 335 | 0 | 29 | 123 | 4594 | 3516
2030-05-16 01:00 | 1740 | 1222 | 275 | 0 | 29 | 122 | 4355 | 3388
2030-05-16 02:00 | 1623 | 1220 | 304 | 0 | 29 | 123 | 4228 | 3299
2030-05-16 03:00 | 1585 | 1219 | 323 | 0 | 29 | 122 | 4195 | 3278
2030-05-16 04:00 | 1750 | 1220 | 214 | 0 | 30 | 122 | 4321 | 3336
2030-05-16 05:00 | 2136 | 1218 | 151 | 0 | 30 | 122 | 4764 | 3657
2030-05-16 06:00 | 2805 | 1215 | 184 | 0 | 30 | 115 | 5721 | 4349
2030-05-16 07:00 | 3493 | 1214 | 237 | 18 | 29 | 115 | 6670 | 5106
2030-05-16 08:00 | 3537 | 1212 | 253 | 271 | 30 | 116 | 6805 | 5419
2030-05-16 09:00 | 3380 | 1205 | 289 | 287 | 31 | 118 | 6647 | 5310
2030-05-16 10:00 | 3026 | 1196 | 334 | 252 | 30 | 118 | 6365 | 4956
2030-05-16 11:00 | 2734 | 1215 | 528 | 221 | 29 | 118 | 6148 | 4845
2030-05-16 12:00 | 2557 | 1211 | 704 | 236 | 31 | 118 | 5929 | 4857
2030-05-16 13:00 | 2456 | 1208 | 810 | 277 | 31 | 116 | 5814 | 4898
2030-05-16 14:00 | 2387 | 1201 | 861 | 333 | 31 | 116 | 5774 | 4929
2030-05-16 15:00 | 2563 | 1200 | 745 | 349 | 31 | 114 | 5868 | 5002
2030-05-16 16:00 | 2691 | 1205 | 817 | 139 | 30 | 114 | 6174 | 4996
2030-05-16 17:00 | 3220 | 1213 | 793 | 0 | 30 | 112 | 6784 | 5368
2030-05-16 18:00 | 3416 | 1219 | 759 | 0 | 31 | 114 | 7009 | 5539
2030-05-16 19:00 | 3206 | 1216 | 706 | 0 | 32 | 117 | 6764 | 5277
2030-05-16 20:00 | 2981 | 1218 | 608 | 0 | 33 | 116 | 6412 | 4956
2030-05-16 21:00 | 2657 | 1224 | 829 | 0 | 32 | 116 | 6127 | 4858
2030-05-16 22:00 | 2212 | 1226 | 881 | 0 | 30 | 117 | 5531 | 4466
2030-05-16 23:00 | 1873 | 1224 | 824 | 0 | 29 | 117 | 5107 | 4067
2030-05-17 | 1649 | 1229 | 725 | 0 | 30 | 118 | 4682 | 3751
2030-05-17 01:00 | 1613 | 1236 | 558 | 0 | 29 | 117 | 4441 | 3553
2030-05-17 02:00 | 1553 | 1242 | 491 | 0 | 30 | 117 | 4315 | 3433
2030-05-17 03:00 | 1597 | 1244 | 392 | 0 | 31 | 116 | 4274 | 3380
2030-05-17 04:00 | 1742 | 1244 | 303 | 0 | 29 | 118 | 4367 | 3436
2030-05-17 05:00 | 2112 | 1244 | 240 | 0 | 30 | 118 | 4829 | 3744
2030-05-17 06:00 | 2906 | 1242 | 172 | 0 | 31 | 118 | 5835 | 4469
2030-05-17 07:00 | 3619 | 1241 | 157 | 15 | 31 | 118 | 6752 | 5181
2030-05-17 08:00 | 3735 | 1237 | 135 | 269 | 33 | 118 | 6885 | 5527
2030-05-17 09:00 | 3571 | 1235 | 124 | 320 | 33 | 121 | 6696 | 5404
2030-05-17 10:00 | 3268 | 1229 | 160 | 334 | 33 | 121 | 6342 | 5145
2030-05-17 11:00 | 2944 | 1225 | 214 | 313 | 32 | 122 | 6077 | 4850
2030-05-17 12:00 | 2895 | 1221 | 266 | 306 | 33 | 123 | 5919 | 4844
2030-05-17 13:00 | 2699 | 1218 | 351 | 330 | 33 | 123 | 5772 | 4754
2030-05-17 14:00 | 2478 | 1217 | 448 | 318 | 33 | 123 | 5677 | 4617
2030-05-17 15:00 | 2460 | 1220 | 531 | 281 | 32 | 123 | 5710 | 4647
2030-05-17 16:00 | 2699 | 1222 | 598 | 110 | 33 | 122 | 6013 | 4784
2030-05-17 17:00 | 3103 | 1226 | 605 | 0 | 33 | 121 | 6587 | 5088
2030-05-17 18:00 | 3086 | 1234 | 680 | 0 | 33 | 121 | 6749 | 5154
2030-05-17 19:00 | 2899 | 1236 | 760 | 0 | 33 | 120 | 6503 | 5048
2030-05-17 20:00 | 2702 | 1237 | 782 | 0 | 34 | 122 | 6217 | 4877
2030-05-17 21:00 | 2614 | 1240 | 794 | 0 | 33 | 112 | 6013 | 4793
2030-05-17 22:00 | 2308 | 1242 | 859 | 0 | 33 | 109 | 5513 | 4551
2030-05-17 23:00 | 1954 | 1244 | 883 | 0 | 33 | 110 | 5129 | 4224
2030-05-18 | 1580 | 1246 | 903 | 0 | 33 | 120 | 4712 | 3882
2030-05-18 01:00 | 1403 | 1249 | 874 | 0 | 34 | 121 | 4467 | 3681
2030-05-18 02:00 | 1324 | 1252 | 868 | 0 | 33 | 120 | 4323 | 3597
2030-05-18 03:00 | 1318 | 1250 | 907 | 0 | 34 | 107 | 4250 | 3616
2030-05-18 04:00 | 1313 | 1249 | 903 | 0 | 33 | 95 | 4273 | 3593
2030-05-18 05:00 | 1443 | 1246 | 911 | 0 | 31 | 103 | 4484 | 3734
2030-05-18 06:00 | 1821 | 1245 | 945 | 0 | 28 | 118 | 4961 | 4157
2030-05-18 07:00 | 2216 | 1244 | 959 | 12 | 32 | 118 | 5575 | 4581
2030-05-18 08:00 | 2613 | 1241 | 953 | 250 | 34 | 116 | 6067 | 5207
2030-05-18 09:00 | 2685 | 1234 | 969 | 301 | 34 | 118 | 6109 | 5341
2030-05-18 10:00 | 2465 | 1229 | 932 | 278 | 34 | 118 | 5880 | 5056
2030-05-18 11:00 | 2289 | 1224 | 961 | 249 | 34 | 120 | 5649 | 4877
2030-05-18 12:00 | 2242 | 1223 | 905 | 264 | 34 | 119 | 5463 | 4787
2030-05-18 13:00 | 2202 | 1223 | 872 | 276 | 34 | 120 | 5372 | 4727
2030-05-18 14:00 | 2205 | 1222 | 850 | 261 | 33 | 119 | 5355 | 4690
2030-05-18 15:00 | 2278 | 1224 | 839 | 286 | 33 | 120 | 5485 | 4780
2030-05-18 16:00 | 2608 | 1225 | 697 | 98 | 34 | 120 | 5840 | 4782
2030-05-18 17:00 | 3205 | 1227 | 542 | 0 | 33 | 117 | 6462 | 5124
2030-05-18 18:00 | 3183 | 1231 | 565 | 0 | 33 | 119 | 6560 | 5131
2030-05-18 19:00 | 3141 | 1233 | 290 | 0 | 33 | 120 | 6266 | 4817
2030-05-18 20:00 | 3017 | 1235 | 201 | 0 | 33 | 120 | 5976 | 4606
2030-05-18 21:00 | 2841 | 1240 | 239 | 0 | 33 | 112 | 5815 | 4465
2030-05-18 22:00 | 2479 | 1241 | 209 | 0 | 32 | 108 | 5398 | 4069
2030-05-18 23:00 | 2256 | 1241 | 124 | 0 | 29 | 107 | 5058 | 3757
2030-05-19 | 1973 | 1241 | 69 | 0 | 29 | 118 | 4637 | 3430
2030-05-19 01:00 | 1752 | 1238 | 112 | 0 | 29 | 120 | 4371 | 3251
2030-05-19 02:00 | 1628 | 1241 | 133 | 0 | 29 | 120 | 4219 | 3151
2030-05-19 03:00 | 1576 | 1244 | 148 | 0 | 29 | 110 | 4151 | 3107
2030-05-19 04:00 | 1564 | 1246 | 171 | 0 | 30 | 109 | 4159 | 3120
2030-05-19 05:00 | 1733 | 1246 | 166 | 0 | 31 | 110 | 4344 | 3286
2030-05-19 06:00 | 2018 | 1246 | 204 | 0 | 31 | 119 | 4728 | 3618
2030-05-19 07:00 | 2323 | 1244 | 259 | 13 | 32 | 121 | 5206 | 3992
2030-05-19 08:00 | 2734 | 1239 | 252 | 204 | 31 | 122 | 5738 | 4582
2030-05-19 09:00 | 2925 | 1232 | 250 | 302 | 31 | 121 | 5952 | 4861
2030-05-19 10:00 | 2946 | 1228 | 199 | 296 | 30 | 119 | 5864 | 4818
2030-05-19 11:00 | 2830 | 1224 | 137 | 305 | 30 | 120 | 5680 | 4646
2030-05-19 12:00 | 2727 | 1218 | 98 | 297 | 30 | 119 | 5553 | 4489
2030-05-19 13:00 | 2664 | 1215 | 84 | 271 | 30 | 119 | 5437 | 4383
2030-05-19 14:00 | 2645 | 1213 | 58 | 288 | 29 | 119 | 5381 | 4352
2030-05-19 15:00 | 2732 | 1212 | 43 | 134 | 30 | 120 | 5472 | 4271
2030-05-19 16:00 | 3037 | 1215 | 55 | 93 | 30 | 121 | 5824 | 4551
2030-05-19 17:00 | 3524 | 1225 | 108 | 0 | 30 | 122 | 6527 | 5009
2030-05-19 18:00 | 3649 | 1231 | 141 | 0 | 30 | 122 | 6729 | 5173
2030-05-19 19:00 | 3389 | 1235 | 208 | 0 | 31 | 123 | 6452 | 4986
2030-05-19 20:00 | 3138 | 1238 | 219 | 0 | 32 | 123 | 6146 | 4750
2030-05-19 21:00 | 2897 | 1239 | 187 | 0 | 33 | 123 | 5858 | 4479
2030-05-19 22:00 | 2473 | 1239 | 147 | 0 | 33 | 123 | 5266 | 4015
2030-05-19 23:00 | 2192 | 1241 | 104 | 0 | 33 | 123 | 4858 | 3693
2030-05-20 | 1911 | 1243 | 92 | 0 | 29 | 121 | 4460 | 3396
2030-05-20 01:00 | 1796 | 1235 | 32 | 0 | 31 | 123 | 4277 | 3217
2030-05-20 02:00 | 1722 | 1233 | 43 | 0 | 31 | 123 | 4173 | 3152
2030-05-20 03:00 | 1713 | 1233 | 64 | 0 | 33 | 123 | 4155 | 3166
2030-05-20 04:00 | 1780 | 1232 | 103 | 0 | 33 | 123 | 4289 | 3271
2030-05-20 05:00 | 2242 | 1230 | 115 | 0 | 33 | 123 | 4813 | 3743
2030-05-20 06:00 | 3097 | 1229 | 94 | 0 | 33 | 123 | 5914 | 4576
2030-05-20 07:00 | 3838 | 1226 | 63 | 10 | 32 | 120 | 6948 | 5289
2030-05-20 08:00 | 3968 | 1224 | 107 | 225 | 31 | 120 | 7173 | 5675
2030-05-20 09:00 | 3836 | 1219 | 130 | 273 | 33 | 123 | 7010 | 5614
2030-05-20 10:00 | 3678 | 1211 | 115 | 244 | 33 | 120 | 6777 | 5401
2030-05-20 11:00 | 3579 | 1211 | 104 | 284 | 34 | 118 | 6628 | 5330
2030-05-20 12:00 | 3485 | 1208 | 83 | 260 | 34 | 117 | 6489 | 5187
2030-05-20 13:00 | 3361 | 1212 | 119 | 269 | 33 | 117 | 6371 | 5111
2030-05-20 14:00 | 3334 | 1204 | 171 | 277 | 32 | 118 | 6367 | 5136
2030-05-20 15:00 | 3372 | 1208 | 261 | 263 | 33 | 119 | 6465 | 5256
2030-05-20 16:00 | 3602 | 1215 | 383 | 100 | 36 | 121 | 6871 | 5457
2030-05-20 17:00 | 4031 | 1219 | 421 | 0 | 34 | 122 | 7440 | 5827
2030-05-20 18:00 | 4020 | 1219 | 489 | 0 | 35 | 123 | 7473 | 5886
2030-05-20 19:00 | 3672 | 1219 | 566 | 0 | 35 | 122 | 7149 | 5614
2030-05-20 20:00 | 3311 | 1216 | 595 | 0 | 34 | 120 | 6729 | 5276
2030-05-20 21:00 | 2876 | 1217 | 716 | 0 | 35 | 121 | 6275 | 4965
2030-05-20 22:00 | 2349 | 1223 | 760 | 0 | 35 | 121 | 5581 | 4488
2030-05-20 23:00 | 1889 | 1226 | 827 | 0 | 31 | 121 | 5095 | 4094
2030-05-21 | 1573 | 1224 | 837 | 0 | 31 | 120 | 4664 | 3785
2030-05-21 01:00 | 1411 | 1222 | 812 | 0 | 33 | 120 | 4428 | 3598
2030-05-21 02:00 | 1320 | 1215 | 816 | 0 | 33 | 120 | 4285 | 3504
2030-05-21 03:00 | 1311 | 1210 | 817 | 0 | 33 | 101 | 4230 | 3472
2030-05-21 04:00 | 1380 | 1213 | 745 | 0 | 33 | 97 | 4314 | 3468
2030-05-21 05:00 | 1632 | 1217 | 880 | 0 | 33 | 100 | 4729 | 3862
2030-05-21 06:00 | 2165 | 1212 | 1073 | 0 | 34 | 105 | 5654 | 4589
2030-05-21 07:00 | 2897 | 1208 | 1027 | 1 | 33 | 114 | 6583 | 5280
2030-05-21 08:00 | 3061 | 1208 | 979 | 143 | 32 | 118 | 6752 | 5541
2030-05-21 09:00 | 3049 | 1204 | 922 | 165 | 32 | 118 | 6646 | 5490
2030-05-21 10:00 | 3042 | 1200 | 929 | 205 | 32 | 115 | 6536 | 5523
2030-05-21 11:00 | 3094 | 1202 | 899 | 241 | 29 | 117 | 6462 | 5582
2030-05-21 12:00 | 3121 | 1206 | 852 | 184 | 29 | 111 | 6381 | 5503
2030-05-21 13:00 | 2992 | 1207 | 960 | 211 | 30 | 107 | 6241 | 5507
2030-05-21 14:00 | 2930 | 1207 | 1017 | 234 | 30 | 109 | 6174 | 5527
2030-05-21 15:00 | 2958 | 1208 | 1022 | 224 | 30 | 112 | 6230 | 5554
2030-05-21 16:00 | 3131 | 1208 | 1039 | 87 | 30 | 115 | 6549 | 5610
2030-05-21 17:00 | 3487 | 1213 | 1019 | 0 | 30 | 118 | 7070 | 5867
2030-05-21 18:00 | 3588 | 1214 | 958 | 0 | 30 | 120 | 7184 | 5910
2030-05-21 19:00 | 3442 | 1215 | 923 | 0 | 30 | 122 | 6917 | 5732
2030-05-21 20:00 | 3157 | 1216 | 911 | 0 | 31 | 122 | 6512 | 5437
2030-05-21 21:00 | 2903 | 1218 | 800 | 0 | 32 | 121 | 6116 | 5074
2030-05-21 22:00 | 2521 | 1217 | 704 | 0 | 32 | 111 | 5481 | 4585
2030-05-21 23:00 | 2225 | 1219 | 684 | 0 | 32 | 110 | 5029 | 4270
2030-05-22 | 1928 | 1220 | 648 | 0 | 31 | 110 | 4607 | 3937
2030-05-22 01:00 | 1730 | 1218 | 618 | 0 | 31 | 110 | 4384 | 3707
2030-05-22 02:00 | 1630 | 1217 | 695 | 0 | 32 | 110 | 4261 | 3684
2030-05-22 03:00 | 1585 | 1215 | 747 | 0 | 32 | 111 | 4209 | 3690
2030-05-22 04:00 | 1633 | 1215 | 753 | 0 | 32 | 111 | 4315 | 3744
2030-05-22 05:00 | 1884 | 1212 | 868 | 0 | 32 | 111 | 4752 | 4107
2030-05-22 06:00 | 2535 | 1212 | 874 | 0 | 30 | 120 | 5706 | 4771
2030-05-22 07:00 | 3472 | 1213 | 683 | 2 | 28 | 122 | 6670 | 5520
2030-05-22 08:00 | 3564 | 1212 | 671 | 77 | 28 | 123 | 6815 | 5675
2030-05-22 09:00 | 3339 | 1205 | 667 | 145 | 26 | 122 | 6573 | 5504
2030-05-22 10:00 | 3156 | 1199 | 686 | 145 | 25 | 123 | 6339 | 5334
2030-05-22 11:00 | 3051 | 1196 | 694 | 148 | 24 | 123 | 6176 | 5236
2030-05-22 12:00 | 2933 | 1196 | 703 | 125 | 24 | 125 | 6063 | 5106
2030-05-22 13:00 | 2833 | 1161 | 796 | 127 | 24 | 123 | 5979 | 5064
2030-05-22 14:00 | 2725 | 1186 | 802 | 100 | 23 | 118 | 5883 | 4954
2030-05-22 15:00 | 2563 | 1196 | 820 | 81 | 25 | 117 | 5802 | 4802
2030-05-22 16:00 | 2891 | 1200 | 803 | 33 | 24 | 124 | 6221 | 5075
2030-05-22 17:00 | 3351 | 1209 | 823 | 0 | 24 | 124 | 6861 | 5531
2030-05-22 18:00 | 3429 | 1211 | 854 | 0 | 23 | 123 | 7001 | 5640
2030-05-22 19:00 | 3366 | 1216 | 715 | 0 | 23 | 122 | 6775 | 5442
2030-05-22 20:00 | 3233 | 1219 | 578 | 0 | 24 | 123 | 6455 | 5177
2030-05-22 21:00 | 2971 | 1221 | 534 | 0 | 27 | 124 | 6147 | 4877
2030-05-22 22:00 | 2373 | 1222 | 575 | 0 | 25 | 124 | 5520 | 4319
2030-05-22 23:00 | 2016 | 1225 | 581 | 0 | 27 | 124 | 5061 | 3973
2030-05-23 | 1686 | 1224 | 597 | 0 | 28 | 124 | 4651 | 3659
2030-05-23 01:00 | 1515 | 1220 | 517 | 0 | 26 | 123 | 4436 | 3401
2030-05-23 02:00 | 1449 | 1220 | 495 | 0 | 26 | 123 | 4285 | 3313
2030-05-23 03:00 | 1427 | 1218 | 514 | 0 | 24 | 124 | 4253 | 3307
2030-05-23 04:00 | 1530 | 1216 | 453 | 0 | 27 | 124 | 4356 | 3350
2030-05-23 05:00 | 1894 | 1209 | 509 | 0 | 26 | 121 | 4765 | 3759
2030-05-23 06:00 | 2631 | 1205 | 534 | 0 | 26 | 117 | 5747 | 4513
2030-05-23 07:00 | 3511 | 1202 | 514 | 6 | 25 | 116 | 6754 | 5374
2030-05-23 08:00 | 3635 | 1177 | 513 | 109 | 27 | 116 | 6910 | 5577
2030-05-23 09:00 | 3464 | 1176 | 493 | 179 | 30 | 115 | 6687 | 5457
2030-05-23 10:00 | 3341 | 1158 | 409 | 165 | 33 | 113 | 6476 | 5219
2030-05-23 11:00 | 3270 | 1171 | 258 | 208 | 34 | 109 | 6255 | 5050
2030-05-23 12:00 | 3197 | 1169 | 160 | 270 | 28 | 114 | 6105 | 4938
2030-05-23 13:00 | 3114 | 1157 | 156 | 320 | 30 | 115 | 5991 | 4892
2030-05-23 14:00 | 3041 | 1169 | 156 | 313 | 26 | 118 | 5910 | 4823
2030-05-23 15:00 | 3086 | 1169 | 170 | 329 | 27 | 116 | 5964 | 4897
2030-05-23 16:00 | 3316 | 1170 | 194 | 113 | 30 | 116 | 6279 | 4939
2030-05-23 17:00 | 3853 | 1181 | 199 | 0 | 30 | 115 | 6942 | 5378
2030-05-23 18:00 | 4063 | 1187 | 168 | 0 | 29 | 116 | 7184 | 5563
2030-05-23 19:00 | 3957 | 1211 | 102 | 0 | 30 | 117 | 7012 | 5417
2030-05-23 20:00 | 3693 | 1222 | 84 | 0 | 29 | 118 | 6692 | 5146
2030-05-23 21:00 | 3513 | 1223 | 57 | 0 | 29 | 118 | 6400 | 4940
2030-05-23 22:00 | 2983 | 1226 | 63 | 0 | 30 | 117 | 5738 | 4419
2030-05-23 23:00 | 2585 | 1227 | 49 | 0 | 32 | 118 | 5245 | 4011
2030-05-24 | 2219 | 1231 | 52 | 0 | 32 | 119 | 4797 | 3653
2030-05-24 01:00 | 1936 | 1234 | 63 | 0 | 31 | 114 | 4509 | 3378
2030-05-24 02:00 | 1833 | 1232 | 107 | 0 | 31 | 102 | 4391 | 3305
2030-05-24 03:00 | 1774 | 1228 | 120 | 0 | 31 | 98 | 4327 | 3251
2030-05-24 04:00 | 1856 | 1228 | 112 | 0 | 33 | 98 | 4419 | 3327
2030-05-24 05:00 | 2259 | 1230 | 99 | 0 | 31 | 98 | 4864 | 3717
2030-05-24 06:00 | 3069 | 1231 | 84 | 0 | 33 | 99 | 5899 | 4516
2030-05-24 07:00 | 3821 | 1231 | 61 | 5 | 35 | 98 | 6857 | 5251
2030-05-24 08:00 | 3929 | 1229 | 43 | 240 | 33 | 98 | 7004 | 5572
2030-05-24 09:00 | 3729 | 1226 | 29 | 328 | 31 | 98 | 6794 | 5441
2030-05-24 10:00 | 3645 | 1220 | 32 | 326 | 31 | 97 | 6609 | 5351
2030-05-24 11:00 | 3519 | 1216 | 47 | 292 | 27 | 100 | 6420 | 5201
2030-05-24 12:00 | 3335 | 1214 | 71 | 276 | 29 | 103 | 6261 | 5028
2030-05-24 13:00 | 3257 | 1212 | 100 | 290 | 28 | 105 | 6130 | 4992
2030-05-24 14:00 | 3206 | 1210 | 148 | 306 | 27 | 108 | 6097 | 5005
2030-05-24 15:00 | 3232 | 1209 | 234 | 297 | 28 | 106 | 6183 | 5106
2030-05-24 16:00 | 3402 | 1214 | 346 | 66 | 29 | 107 | 6479 | 5164
2030-05-24 17:00 | 3845 | 1222 | 363 | 0 | 28 | 106 | 7044 | 5564
2030-05-24 18:00 | 3835 | 1227 | 397 | 0 | 21 | 114 | 7112 | 5594
2030-05-24 19:00 | 3705 | 1227 | 336 | 0 | 0 | 119 | 6857 | 5387
2030-05-24 20:00 | 3428 | 1229 | 368 | 0 | 2 | 118 | 6511 | 5145
2030-05-24 21:00 | 3162 | 1233 | 439 | 0 | 16 | 103 | 6217 | 4953
2030-05-24 22:00 | 2798 | 1239 | 368 | 0 | 0 | 93 | 5668 | 4498
2030-05-24 23:00 | 2447 | 1242 | 333 | 0 | 0 | 95 | 5247 | 4117
2030-05-25 | 2115 | 1244 | 250 | 0 | 6 | 109 | 4784 | 3724
2030-05-25 01:00 | 1859 | 1245 | 209 | 0 | 20 | 117 | 4507 | 3450
2030-05-25 02:00 | 1789 | 1244 | 152 | 0 | 22 | 117 | 4348 | 3324
2030-05-25 03:00 | 1790 | 1246 | 127 | 0 | 25 | 118 | 4267 | 3306
2030-05-25 04:00 | 1784 | 1248 | 115 | 0 | 26 | 119 | 4305 | 3292
2030-05-25 05:00 | 1938 | 1249 | 121 | 0 | 26 | 118 | 4521 | 3452
2030-05-25 06:00 | 2272 | 1247 | 122 | 0 | 27 | 116 | 4942 | 3784
2030-05-25 07:00 | 2696 | 1238 | 202 | 4 | 26 | 117 | 5503 | 4283
2030-05-25 08:00 | 3065 | 1236 | 231 | 238 | 28 | 118 | 6060 | 4916
2030-05-25 09:00 | 3076 | 1231 | 269 | 339 | 25 | 118 | 6175 | 5058
2030-05-25 10:00 | 2865 | 1231 | 329 | 332 | 23 | 119 | 5961 | 4899
2030-05-25 11:00 | 2641 | 1233 | 433 | 301 | 23 | 120 | 5755 | 4751
2030-05-25 12:00 | 2393 | 1231 | 699 | 281 | 23 | 119 | 5594 | 4746
2030-05-25 13:00 | 2149 | 1230 | 838 | 318 | 26 | 106 | 5414 | 4667
2030-05-25 14:00 | 1966 | 1229 | 1029 | 330 | 29 | 110 | 5381 | 4693
2030-05-25 15:00 | 2059 | 1232 | 1084 | 230 | 33 | 110 | 5506 | 4748
2030-05-25 16:00 | 2346 | 1230 | 1063 | 78 | 35 | 118 | 5904 | 4870
2030-05-25 17:00 | 2764 | 1233 | 1080 | 0 | 35 | 116 | 6589 | 5228
2030-05-25 18:00 | 2831 | 1229 | 1056 | 0 | 33 | 116 | 6675 | 5265
2030-05-25 19:00 | 2634 | 1231 | 1021 | 0 | 33 | 118 | 6355 | 5037
2030-05-25 20:00 | 2379 | 1232 | 997 | 0 | 32 | 112 | 6037 | 4752
2030-05-25 21:00 | 2268 | 1231 | 987 | 0 | 30 | 109 | 5827 | 4625
2030-05-25 22:00 | 1865 | 1231 | 1020 | 0 | 31 | 110 | 5398 | 4257
2030-05-25 23:00 | 1641 | 1231 | 1063 | 0 | 30 | 112 | 5045 | 4077
2030-05-26 | 1402 | 1230 | 1024 | 0 | 32 | 111 | 4633 | 3799
2030-05-26 01:00 | 1304 | 1228 | 1007 | 0 | 32 | 111 | 4380 | 3682
2030-05-26 02:00 | 1247 | 1227 | 991 | 0 | 32 | 112 | 4239 | 3609
2030-05-26 03:00 | 1233 | 1226 | 918 | 0 | 32 | 113 | 4164 | 3522
2030-05-26 04:00 | 1236 | 1227 | 923 | 0 | 32 | 113 | 4165 | 3531
2030-05-26 05:00 | 1299 | 1228 | 972 | 0 | 31 | 112 | 4321 | 3642
2030-05-26 06:00 | 1564 | 1230 | 946 | 0 | 32 | 123 | 4631 | 3895
2030-05-26 07:00 | 1938 | 1227 | 859 | 4 | 33 | 122 | 5055 | 4183
2030-05-26 08:00 | 2219 | 1225 | 835 | 243 | 32 | 122 | 5608 | 4676
2030-05-26 09:00 | 2379 | 1222 | 864 | 311 | 32 | 124 | 5897 | 4932
2030-05-26 10:00 | 2279 | 1220 | 905 | 281 | 33 | 125 | 5784 | 4843
2030-05-26 11:00 | 2099 | 1219 | 938 | 282 | 33 | 127 | 5602 | 4698
2030-05-26 12:00 | 2011 | 1214 | 919 | 287 | 33 | 126 | 5485 | 4590
2030-05-26 13:00 | 1885 | 1212 | 928 | 307 | 32 | 118 | 5350 | 4482
2030-05-26 14:00 | 1652 | 1211 | 953 | 236 | 32 | 119 | 5105 | 4203
2030-05-26 15:00 | 1883 | 1210 | 924 | 331 | 31 | 129 | 5355 | 4508
2030-05-26 16:00 | 2411 | 1214 | 905 | 102 | 31 | 131 | 5898 | 4794
2030-05-26 17:00 | 3115 | 1218 | 737 | 0 | 31 | 131 | 6714 | 5232
2030-05-26 18:00 | 3306 | 1217 | 576 | 0 | 31 | 131 | 6836 | 5261
2030-05-26 19:00 | 3099 | 1221 | 546 | 0 | 29 | 134 | 6525 | 5029
2030-05-26 20:00 | 2858 | 1225 | 528 | 0 | 28 | 134 | 6226 | 4773
2030-05-26 21:00 | 2635 | 1229 | 543 | 0 | 28 | 130 | 5913 | 4565
2030-05-26 22:00 | 2294 | 1229 | 367 | 0 | 29 | 130 | 5304 | 4049
2030-05-26 23:00 | 1962 | 1231 | 258 | 0 | 28 | 131 | 4846 | 3610
2030-05-27 | 1836 | 1235 | 199 | 0 | 30 | 134 | 4464 | 3434
2030-05-27 01:00 | 1767 | 1239 | 138 | 0 | 30 | 135 | 4306 | 3309
2030-05-27 02:00 | 1676 | 1239 | 134 | 0 | 31 | 135 | 4212 | 3215
2030-05-27 03:00 | 1630 | 1241 | 135 | 0 | 31 | 133 | 4181 | 3170
2030-05-27 04:00 | 1686 | 1239 | 163 | 0 | 30 | 133 | 4306 | 3251
2030-05-27 05:00 | 1983 | 1238 | 289 | 0 | 30 | 134 | 4802 | 3674
2030-05-27 06:00 | 2714 | 1225 | 299 | 0 | 30 | 134 | 5836 | 4402
2030-05-27 07:00 | 3448 | 1201 | 314 | 2 | 31 | 131 | 6803 | 5127
2030-05-27 08:00 | 3489 | 1199 | 436 | 180 | 31 | 129 | 6980 | 5464
2030-05-27 09:00 | 3335 | 1193 | 529 | 316 | 31 | 128 | 6798 | 5532
2030-05-27 10:00 | 3183 | 1188 | 615 | 289 | 30 | 129 | 6626 | 5434
2030-05-27 11:00 | 3038 | 1185 | 680 | 277 | 30 | 128 | 6421 | 5338
2030-05-27 12:00 | 2912 | 1183 | 688 | 284 | 31 | 128 | 6224 | 5226
2030-05-27 13:00 | 2843 | 1187 | 664 | 298 | 30 | 127 | 6091 | 5149
2030-05-27 14:00 | 2784 | 1187 | 639 | 300 | 31 | 131 | 6017 | 5072
2030-05-27 15:00 | 2835 | 1188 | 642 | 220 | 31 | 133 | 6098 | 5049
2030-05-27 16:00 | 3124 | 1190 | 639 | 72 | 28 | 135 | 6540 | 5188
2030-05-27 17:00 | 3763 | 1196 | 523 | 0 | 30 | 135 | 7297 | 5647
2030-05-27 18:00 | 4051 | 1199 | 428 | 0 | 31 | 135 | 7448 | 5844
2030-05-27 19:00 | 3871 | 1199 | 402 | 0 | 32 | 127 | 7209 | 5631
2030-05-27 20:00 | 3572 | 1200 | 395 | 0 | 32 | 123 | 6868 | 5322
2030-05-27 21:00 | 3311 | 1201 | 380 | 0 | 31 | 122 | 6514 | 5045
2030-05-27 22:00 | 2759 | 1202 | 377 | 0 | 31 | 123 | 5806 | 4492
2030-05-27 23:00 | 2371 | 1203 | 371 | 0 | 30 | 123 | 5289 | 4098
2030-05-28 | 2117 | 1203 | 367 | 0 | 31 | 123 | 4854 | 3841
2030-05-28 01:00 | 1870 | 1203 | 403 | 0 | 32 | 121 | 4624 | 3629
2030-05-28 02:00 | 1746 | 1207 | 434 | 0 | 31 | 121 | 4479 | 3539
2030-05-28 03:00 | 1698 | 1210 | 461 | 0 | 31 | 122 | 4452 | 3522
2030-05-28 04:00 | 1760 | 1212 | 512 | 0 | 31 | 122 | 4571 | 3637
2030-05-28 05:00 | 2023 | 1209 | 586 | 0 | 32 | 127 | 5062 | 3977
2030-05-28 06:00 | 2827 | 1205 | 646 | 0 | 31 | 133 | 6167 | 4842
2030-05-28 07:00 | 3542 | 1204 | 663 | 2 | 34 | 132 | 7110 | 5577
2030-05-28 08:00 | 3617 | 1203 | 614 | 63 | 33 | 130 | 7192 | 5660
2030-05-28 09:00 | 3428 | 1200 | 601 | 140 | 32 | 129 | 6966 | 5530
2030-05-28 10:00 | 3153 | 1192 | 677 | 146 | 33 | 127 | 6709 | 5328
2030-05-28 11:00 | 3088 | 1191 | 707 | 162 | 32 | 130 | 6573 | 5310
2030-05-28 12:00 | 2841 | 1200 | 781 | 136 | 32 | 131 | 6343 | 5121
2030-05-28 13:00 | 2695 | 1205 | 771 | 139 | 33 | 132 | 6162 | 4975
2030-05-28 14:00 | 2627 | 1206 | 770 | 135 | 31 | 131 | 6077 | 4900
2030-05-28 15:00 | 2818 | 1213 | 608 | 137 | 33 | 132 | 6166 | 4941
2030-05-28 16:00 | 3218 | 1224 | 403 | 39 | 32 | 132 | 6540 | 5048
2030-05-28 17:00 | 3800 | 1233 | 255 | 0 | 31 | 132 | 7256 | 5451
2030-05-28 18:00 | 3957 | 1235 | 211 | 0 | 29 | 134 | 7453 | 5566
2030-05-28 19:00 | 3815 | 1240 | 247 | 0 | 29 | 134 | 7291 | 5465
2030-05-28 20:00 | 3588 | 1242 | 153 | 0 | 32 | 134 | 6980 | 5149
2030-05-28 21:00 | 3325 | 1242 | 120 | 0 | 33 | 134 | 6607 | 4854
2030-05-28 22:00 | 2739 | 1244 | 112 | 0 | 33 | 134 | 5870 | 4262
2030-05-28 23:00 | 2350 | 1244 | 127 | 0 | 33 | 134 | 5339 | 3888
2030-05-29 | 2096 | 1243 | 151 | 0 | 33 | 133 | 4876 | 3656
2030-05-29 01:00 | 1875 | 1245 | 184 | 0 | 33 | 132 | 4631 | 3469
2030-05-29 02:00 | 1736 | 1244 | 228 | 0 | 32 | 131 | 4468 | 3371
2030-05-29 03:00 | 1688 | 1243 | 265 | 0 | 32 | 130 | 4421 | 3358
2030-05-29 04:00 | 1564 | 1245 | 554 | 0 | 32 | 130 | 4529 | 3525
2030-05-29 05:00 | 1770 | 1243 | 828 | 0 | 32 | 131 | 5019 | 4004
2030-05-29 06:00 | 2576 | 1244 | 886 | 0 | 31 | 132 | 6076 | 4869
2030-05-29 07:00 | 3376 | 1226 | 800 | 0 | 31 | 131 | 7039 | 5564
2030-05-29 08:00 | 3507 | 1211 | 735 | 48 | 29 | 130 | 7163 | 5660
2030-05-29 09:00 | 3413 | 1204 | 722 | 90 | 24 | 127 | 7032 | 5580
2030-05-29 10:00 | 3388 | 1143 | 685 | 88 | 24 | 120 | 6973 | 5448
2030-05-29 11:00 | 3233 | 1164 | 537 | 114 | 25 | 119 | 6711 | 5192
2030-05-29 12:00 | 3052 | 1209 | 562 | 196 | 28 | 122 | 6638 | 5169
2030-05-29 13:00 | 3025 | 1222 | 594 | 197 | 25 | 128 | 6666 | 5191
2030-05-29 14:00 | 3102 | 1222 | 576 | 114 | 23 | 130 | 6644 | 5167
2030-05-29 15:00 | 3174 | 1223 | 626 | 39 | 24 | 130 | 6745 | 5216
2030-05-29 16:00 | 3633 | 1226 | 455 | 9 | 27 | 131 | 7229 | 5481
2030-05-29 17:00 | 4015 | 1229 | 502 | 0 | 31 | 131 | 7787 | 5908
2030-05-29 18:00 | 3920 | 1232 | 653 | 0 | 31 | 131 | 7836 | 5967
2030-05-29 19:00 | 3609 | 1232 | 798 | 0 | 30 | 134 | 7584 | 5803
2030-05-29 20:00 | 3413 | 1235 | 646 | 0 | 29 | 133 | 7227 | 5456
2030-05-29 21:00 | 3142 | 1236 | 509 | 0 | 30 | 137 | 6839 | 5054
2030-05-29 22:00 | 2569 | 1237 | 437 | 0 | 30 | 138 | 6019 | 4411
2030-05-29 23:00 | 2206 | 1236 | 384 | 0 | 30 | 138 | 5457 | 3994
2030-05-30 | 1858 | 1236 | 366 | 0 | 30 | 135 | 4971 | 3625
2030-05-30 01:00 | 1736 | 1236 | 298 | 0 | 30 | 134 | 4696 | 3434
2030-05-30 02:00 | 1635 | 1236 | 255 | 0 | 28 | 135 | 4548 | 3289
2030-05-30 03:00 | 1592 | 1234 | 246 | 0 | 27 | 135 | 4501 | 3234
2030-05-30 04:00 | 1720 | 1237 | 189 | 0 | 28 | 135 | 4618 | 3309
2030-05-30 05:00 | 2122 | 1238 | 160 | 0 | 30 | 135 | 5102 | 3685
2030-05-30 06:00 | 2989 | 1236 | 163 | 0 | 30 | 130 | 6157 | 4548
2030-05-30 07:00 | 3831 | 1229 | 126 | 0 | 30 | 130 | 7114 | 5346
2030-05-30 08:00 | 3858 | 1218 | 147 | 8 | 29 | 128 | 7222 | 5388
2030-05-30 09:00 | 3654 | 1214 | 151 | 43 | 29 | 122 | 6931 | 5213
2030-05-30 10:00 | 3409 | 1211 | 184 | 45 | 30 | 119 | 6662 | 4998
2030-05-30 11:00 | 3251 | 1210 | 277 | 53 | 29 | 118 | 6434 | 4938
2030-05-30 12:00 | 3044 | 1204 | 305 | 193 | 30 | 121 | 6192 | 4897
2030-05-30 13:00 | 2862 | 1208 | 417 | 246 | 30 | 124 | 6059 | 4887
2030-05-30 14:00 | 2658 | 1213 | 566 | 122 | 30 | 124 | 5923 | 4713
2030-05-30 15:00 | 2643 | 1213 | 635 | 138 | 28 | 113 | 5952 | 4770
2030-05-30 16:00 | 2809 | 1216 | 732 | 52 | 29 | 114 | 6246 | 4952
2030-05-30 17:00 | 3265 | 1228 | 808 | 0 | 27 | 112 | 7045 | 5440
2030-05-30 18:00 | 3469 | 1227 | 738 | 0 | 27 | 111 | 7241 | 5572
2030-05-30 19:00 | 3333 | 1224 | 677 | 0 | 27 | 111 | 7047 | 5372
2030-05-30 20:00 | 3060 | 1225 | 696 | 0 | 27 | 111 | 6771 | 5119
2030-05-30 21:00 | 2744 | 1227 | 780 | 0 | 28 | 112 | 6419 | 4891
2030-05-30 22:00 | 2330 | 1228 | 827 | 0 | 28 | 118 | 5751 | 4531
2030-05-30 23:00 | 1859 | 1232 | 902 | 0 | 28 | 120 | 5228 | 4141
2030-05-31 | 1430 | 1235 | 986 | 0 | 28 | 120 | 4774 | 3799
2030-05-31 01:00 | 1199 | 1239 | 1037 | 0 | 29 | 131 | 4520 | 3635
2030-05-31 02:00 | 1124 | 1238 | 1084 | 0 | 28 | 131 | 4369 | 3605
2030-05-31 03:00 | 1138 | 1240 | 1071 | 0 | 28 | 130 | 4323 | 3607
2030-05-31 04:00 | 1197 | 1235 | 1076 | 0 | 28 | 130 | 4397 | 3666
2030-05-31 05:00 | 1389 | 1233 | 1091 | 0 | 27 | 135 | 4779 | 3875
2030-05-31 06:00 | 2071 | 1236 | 1093 | 0 | 28 | 134 | 5660 | 4562
2030-05-31 07:00 | 2835 | 1233 | 1073 | 0 | 28 | 135 | 6550 | 5304
2030-05-31 08:00 | 3038 | 1226 | 1049 | 20 | 20 | 134 | 6765 | 5487
2030-05-31 09:00 | 2997 | 1221 | 1039 | 94 | 23 | 136 | 6639 | 5510
2030-05-31 10:00 | 2769 | 1215 | 1044 | 89 | 27 | 137 | 6343 | 5281
2030-05-31 11:00 | 2583 | 1211 | 1070 | 129 | 27 | 136 | 6125 | 5156
2030-05-31 12:00 | 2412 | 1209 | 1062 | 122 | 28 | 135 | 5906 | 4968
2030-05-31 13:00 | 2321 | 1207 | 991 | 100 | 28 | 133 | 5734 | 4780
2030-05-31 14:00 | 2237 | 1206 | 1000 | 146 | 27 | 132 | 5658 | 4748
2030-05-31 15:00 | 2263 | 1212 | 1023 | 99 | 28 | 133 | 5669 | 4758
2030-05-31 16:00 | 2489 | 1217 | 972 | 6 | 27 | 130 | 5919 | 4841
2030-05-31 17:00 | 2884 | 1218 | 1017 | 0 | 27 | 120 | 6488 | 5266
2030-05-31 18:00 | 2905 | 1223 | 1045 | 0 | 29 | 121 | 6605 | 5323
2030-05-31 19:00 | 2678 | 1229 | 1023 | 0 | 27 | 119 | 6359 | 5076
2030-05-31 20:00 | 2470 | 1235 | 957 | 0 | 27 | 118 | 6038 | 4807
2030-05-31 21:00 | 2229 | 1239 | 993 | 0 | 28 | 115 | 5761 | 4604
2030-05-31 22:00 | 1809 | 1240 | 1008 | 0 | 28 | 117 | 5301 | 4202
2030-05-31 23:00 | 1534 | 1242 | 1007 | 0 | 29 | 116 | 4912 | 3928
2030-06-01 | 1332 | 1245 | 1014 | 0 | 29 | 121 | 4496 | 3741
2030-06-01 01:00 | 1163 | 1246 | 996 | 0 | 29 | 121 | 4261 | 3555
2030-06-01 02:00 | 1082 | 1246 | 971 | 0 | 30 | 114 | 4099 | 3443
2030-06-01 03:00 | 1034 | 1244 | 961 | 0 | 30 | 113 | 4005 | 3382
2030-06-01 04:00 | 1037 | 1245 | 938 | 0 | 30 | 115 | 4001 | 3365
2030-06-01 05:00 | 1150 | 1246 | 954 | 0 | 30 | 117 | 4132 | 3497
2030-06-01 06:00 | 1341 | 1249 | 953 | 0 | 29 | 118 | 4474 | 3690
2030-06-01 07:00 | 1722 | 1251 | 961 | 2 | 26 | 118 | 4917 | 4080
2030-06-01 08:00 | 2053 | 1250 | 1004 | 204 | 27 | 123 | 5319 | 4661
2030-06-01 09:00 | 2256 | 1244 | 1013 | 302 | 28 | 118 | 5620 | 4961
2030-06-01 10:00 | 2241 | 1233 | 955 | 324 | 30 | 117 | 5551 | 4900
2030-06-01 11:00 | 2157 | 1222 | 799 | 277 | 29 | 123 | 5360 | 4607
2030-06-01 12:00 | 1941 | 1228 | 982 | 266 | 31 | 126 | 5231 | 4574
2030-06-01 13:00 | 1816 | 1224 | 1067 | 237 | 30 | 120 | 5151 | 4494
2030-06-01 14:00 | 1708 | 1223 | 1161 | 242 | 28 | 115 | 5073 | 4477
2030-06-01 15:00 | 1691 | 1220 | 1103 | 234 | 30 | 116 | 5088 | 4394
2030-06-01 16:00 | 1996 | 1224 | 1114 | 68 | 30 | 117 | 5433 | 4549
2030-06-01 17:00 | 2488 | 1228 | 1110 | 0 | 28 | 125 | 6060 | 4979
2030-06-01 18:00 | 2492 | 1234 | 1145 | 0 | 28 | 128 | 6089 | 5027
2030-06-01 19:00 | 2307 | 1237 | 1147 | 0 | 28 | 127 | 5809 | 4846
2030-06-01 20:00 | 2192 | 1240 | 1127 | 0 | 28 | 119 | 5560 | 4706
2030-06-01 21:00 | 2100 | 1239 | 1102 | 0 | 28 | 117 | 5405 | 4586
2030-06-01 22:00 | 1819 | 1236 | 1039 | 0 | 28 | 117 | 5033 | 4239
2030-06-01 23:00 | 1578 | 1235 | 985 | 0 | 27 | 120 | 4717 | 3945
2030-06-02 | 1231 | 1233 | 1018 | 0 | 27 | 117 | 4335 | 3626
2030-06-02 01:00 | 1119 | 1229 | 907 | 0 | 27 | 118 | 4118 | 3400
2030-06-02 02:00 | 1065 | 1229 | 843 | 0 | 28 | 120 | 3991 | 3285
2030-06-02 03:00 | 1066 | 1228 | 917 | 0 | 27 | 119 | 3910 | 3357
2030-06-02 04:00 | 1040 | 1228 | 835 | 0 | 26 | 120 | 3903 | 3249
2030-06-02 05:00 | 1301 | 1228 | 554 | 0 | 28 | 120 | 4001 | 3231
2030-06-02 06:00 | 1725 | 1229 | 317 | 0 | 28 | 120 | 4271 | 3419
2030-06-02 07:00 | 2059 | 1226 | 306 | 0 | 28 | 125 | 4636 | 3744
2030-06-02 08:00 | 2443 | 1227 | 260 | 36 | 28 | 129 | 5137 | 4123
2030-06-02 09:00 | 2632 | 1222 | 242 | 76 | 28 | 124 | 5460 | 4324
2030-06-02 10:00 | 2601 | 1220 | 225 | 72 | 28 | 125 | 5432 | 4271
2030-06-02 11:00 | 2534 | 1216 | 199 | 132 | 28 | 129 | 5319 | 4238
2030-06-02 12:00 | 2381 | 1216 | 209 | 169 | 26 | 134 | 5142 | 4135
2030-06-02 13:00 | 2237 | 1215 | 221 | 134 | 27 | 142 | 4976 | 3976
2030-06-02 14:00 | 2212 | 1177 | 267 | 159 | 29 | 143 | 4903 | 3987
2030-06-02 15:00 | 2336 | 1122 | 186 | 258 | 28 | 140 | 4969 | 4070
2030-06-02 16:00 | 2636 | 1208 | 116 | 39 | 28 | 142 | 5356 | 4169
2030-06-02 17:00 | 3141 | 1211 | 203 | 0 | 29 | 144 | 6055 | 4728
2030-06-02 18:00 | 3158 | 1214 | 199 | 0 | 28 | 144 | 6074 | 4743
2030-06-02 19:00 | 2945 | 1220 | 226 | 0 | 27 | 143 | 5864 | 4561
2030-06-02 20:00 | 2656 | 1225 | 334 | 0 | 26 | 143 | 5608 | 4384
2030-06-02 21:00 | 2363 | 1228 | 481 | 0 | 25 | 140 | 5402 | 4237
2030-06-02 22:00 | 1930 | 1232 | 624 | 0 | 25 | 135 | 4982 | 3946
2030-06-02 23:00 | 1635 | 1235 | 825 | 0 | 24 | 132 | 4682 | 3851
2030-06-03 | 1375 | 1238 | 895 | 0 | 23 | 128 | 4353 | 3659
2030-06-03 01:00 | 1193 | 1238 | 932 | 0 | 23 | 129 | 4163 | 3515
2030-06-03 02:00 | 1139 | 1237 | 936 | 0 | 22 | 130 | 4020 | 3464
2030-06-03 03:00 | 1073 | 1238 | 965 | 0 | 22 | 129 | 3969 | 3427
2030-06-03 04:00 | 1126 | 1237 | 896 | 0 | 19 | 128 | 3979 | 3406
2030-06-03 05:00 | 1206 | 1235 | 924 | 0 | 18 | 128 | 4137 | 3511
2030-06-03 06:00 | 1421 | 1233 | 1031 | 0 | 18 | 128 | 4492 | 3831
2030-06-03 07:00 | 1715 | 1231 | 1008 | 2 | 18 | 131 | 4884 | 4105
2030-06-03 08:00 | 2089 | 1229 | 951 | 204 | 17 | 139 | 5383 | 4629
2030-06-03 09:00 | 2267 | 1223 | 948 | 322 | 18 | 141 | 5697 | 4919
2030-06-03 10:00 | 2335 | 1212 | 875 | 242 | 18 | 141 | 5678 | 4823
2030-06-03 11:00 | 2253 | 1205 | 847 | 284 | 16 | 140 | 5532 | 4745
2030-06-03 12:00 | 2139 | 1195 | 848 | 268 | 17 | 140 | 5384 | 4607
2030-06-03 13:00 | 2098 | 1193 | 755 | 299 | 17 | 141 | 5203 | 4503
2030-06-03 14:00 | 2061 | 1193 | 620 | 331 | 17 | 141 | 5059 | 4363
2030-06-03 15:00 | 2322 | 1196 | 419 | 312 | 18 | 142 | 5196 | 4409
2030-06-03 16:00 | 2804 | 1202 | 228 | 83 | 18 | 143 | 5669 | 4478
2030-06-03 17:00 | 3388 | 1207 | 154 | 0 | 17 | 143 | 6540 | 4909
2030-06-03 18:00 | 3408 | 1213 | 202 | 0 | 16 | 143 | 6628 | 4982
2030-06-03 19:00 | 3149 | 1220 | 278 | 0 | 14 | 143 | 6340 | 4804
2030-06-03 20:00 | 2739 | 1224 | 424 | 0 | 15 | 143 | 6030 | 4545
2030-06-03 21:00 | 2500 | 1225 | 453 | 0 | 15 | 142 | 5731 | 4335
2030-06-03 22:00 | 1994 | 1229 | 446 | 0 | 15 | 142 | 5186 | 3826
2030-06-03 23:00 | 1606 | 1235 | 572 | 0 | 17 | 142 | 4806 | 3572
2030-06-04 | 1427 | 1238 | 551 | 0 | 18 | 141 | 4420 | 3375
2030-06-04 01:00 | 1318 | 1237 | 520 | 0 | 17 | 141 | 4246 | 3233
2030-06-04 02:00 | 1284 | 1238 | 456 | 0 | 15 | 140 | 4128 | 3133
2030-06-04 03:00 | 1328 | 1240 | 378 | 0 | 17 | 140 | 4108 | 3103
2030-06-04 04:00 | 1408 | 1239 | 356 | 0 | 20 | 140 | 4234 | 3163
2030-06-04 05:00 | 1827 | 1237 | 333 | 0 | 19 | 139 | 4698 | 3555
2030-06-04 06:00 | 2641 | 1233 | 351 | 0 | 21 | 139 | 5768 | 4385
2030-06-04 07:00 | 3537 | 1228 | 358 | 3 | 24 | 139 | 6849 | 5289
2030-06-04 08:00 | 3689 | 1226 | 414 | 113 | 24 | 135 | 7093 | 5601
2030-06-04 09:00 | 3494 | 1220 | 467 | 155 | 24 | 134 | 6843 | 5494
2030-06-04 10:00 | 3305 | 1219 | 378 | 280 | 24 | 134 | 6501 | 5340
2030-06-04 11:00 | 3063 | 1215 | 363 | 237 | 24 | 134 | 6179 | 5036
2030-06-04 12:00 | 2841 | 1214 | 393 | 179 | 26 | 133 | 5958 | 4786
2030-06-04 13:00 | 2811 | 1209 | 345 | 93 | 28 | 133 | 5828 | 4619
2030-06-04 14:00 | 2687 | 1214 | 315 | 228 | 28 | 132 | 5750 | 4604
2030-06-04 15:00 | 2671 | 1213 | 422 | 235 | 29 | 130 | 5854 | 4700
2030-06-04 16:00 | 2910 | 1217 | 539 | 53 | 29 | 131 | 6299 | 4879
2030-06-04 17:00 | 3591 | 1221 | 549 | 0 | 30 | 135 | 7173 | 5526
2030-06-04 18:00 | 3784 | 1223 | 497 | 0 | 31 | 135 | 7374 | 5670
2030-06-04 19:00 | 3654 | 1226 | 344 | 0 | 32 | 135 | 7106 | 5391
2030-06-04 20:00 | 3464 | 1228 | 265 | 0 | 32 | 135 | 6796 | 5124
2030-06-04 21:00 | 3205 | 1231 | 256 | 0 | 31 | 135 | 6460 | 4858
2030-06-04 22:00 | 2618 | 1235 | 339 | 0 | 31 | 139 | 5757 | 4362
2030-06-04 23:00 | 2065 | 1237 | 548 | 0 | 32 | 135 | 5250 | 4017
2030-06-05 | 1681 | 1237 | 579 | 0 | 32 | 134 | 4834 | 3663
2030-06-05 01:00 | 1596 | 1238 | 516 | 0 | 31 | 138 | 4600 | 3519
2030-06-05 02:00 | 1398 | 1238 | 609 | 0 | 32 | 139 | 4472 | 3416
2030-06-05 03:00 | 1269 | 1237 | 826 | 0 | 31 | 138 | 4440 | 3501
2030-06-05 04:00 | 1307 | 1236 | 883 | 0 | 32 | 140 | 4574 | 3598
2030-06-05 05:00 | 1796 | 1237 | 743 | 0 | 34 | 137 | 5038 | 3947
2030-06-05 06:00 | 2712 | 1234 | 646 | 0 | 34 | 137 | 6108 | 4763
2030-06-05 07:00 | 3548 | 1231 | 571 | 3 | 34 | 137 | 7111 | 5524
2030-06-05 08:00 | 3580 | 1229 | 709 | 200 | 30 | 137 | 7257 | 5885
2030-06-05 09:00 | 3493 | 1226 | 602 | 275 | 29 | 136 | 7038 | 5761
2030-06-05 10:00 | 3282 | 1212 | 510 | 288 | 28 | 140 | 6708 | 5460
2030-06-05 11:00 | 3088 | 1214 | 385 | 273 | 29 | 141 | 6356 | 5130
2030-06-05 12:00 | 2992 | 1210 | 247 | 275 | 30 | 132 | 6120 | 4886
2030-06-05 13:00 | 2893 | 1175 | 228 | 305 | 30 | 117 | 5946 | 4748
2030-06-05 14:00 | 2785 | 1204 | 277 | 311 | 28 | 117 | 5878 | 4722
2030-06-05 15:00 | 2802 | 1206 | 329 | 235 | 30 | 115 | 5984 | 4717
2030-06-05 16:00 | 3093 | 1211 | 369 | 71 | 27 | 118 | 6420 | 4889
2030-06-05 17:00 | 3721 | 1218 | 416 | 0 | 29 | 118 | 7187 | 5502
2030-06-05 18:00 | 3867 | 1219 | 487 | 0 | 33 | 122 | 7441 | 5728
2030-06-05 19:00 | 3706 | 1221 | 422 | 0 | 34 | 123 | 7212 | 5506
2030-06-05 20:00 | 3532 | 1225 | 255 | 0 | 34 | 123 | 6896 | 5169
2030-06-05 21:00 | 3283 | 1227 | 209 | 0 | 34 | 124 | 6559 | 4877
2030-06-05 22:00 | 2778 | 1230 | 160 | 0 | 33 | 127 | 5873 | 4328
2030-06-05 23:00 | 2407 | 1232 | 150 | 0 | 33 | 126 | 5327 | 3948
2030-06-06 | 1976 | 1233 | 195 | 0 | 33 | 126 | 4843 | 3563
2030-06-06 01:00 | 1704 | 1232 | 294 | 0 | 33 | 125 | 4578 | 3388
2030-06-06 02:00 | 1465 | 1234 | 480 | 0 | 33 | 132 | 4430 | 3344
2030-06-06 03:00 | 1367 | 1236 | 539 | 0 | 33 | 133 | 4379 | 3308
2030-06-06 04:00 | 1337 | 1235 | 685 | 0 | 32 | 134 | 4472 | 3423
2030-06-06 05:00 | 1650 | 1232 | 730 | 0 | 34 | 134 | 4914 | 3780
2030-06-06 06:00 | 2428 | 1229 | 684 | 0 | 34 | 132 | 5926 | 4507
2030-06-06 07:00 | 3229 | 1226 | 707 | 1 | 34 | 132 | 6928 | 5329
2030-06-06 08:00 | 3376 | 1225 | 664 | 85 | 35 | 132 | 7061 | 5517
2030-06-06 09:00 | 3097 | 1222 | 747 | 192 | 35 | 131 | 6769 | 5424
2030-06-06 10:00 | 2827 | 1206 | 814 | 244 | 35 | 135 | 6446 | 5261
2030-06-06 11:00 | 2649 | 1220 | 728 | 243 | 34 | 136 | 6217 | 5010
2030-06-06 12:00 | 2621 | 1220 | 607 | 182 | 34 | 136 | 6072 | 4800
2030-06-06 13:00 | 2572 | 1214 | 635 | 159 | 34 | 137 | 5949 | 4751
2030-06-06 14:00 | 2505 | 1220 | 736 | 147 | 34 | 137 | 5907 | 4779
2030-06-06 15:00 | 2634 | 1219 | 591 | 162 | 34 | 137 | 5972 | 4777
2030-06-06 16:00 | 2952 | 1224 | 532 | 31 | 33 | 134 | 6346 | 4906
2030-06-06 17:00 | 3507 | 1227 | 451 | 0 | 34 | 136 | 7012 | 5355
2030-06-06 18:00 | 3629 | 1230 | 434 | 0 | 33 | 141 | 7164 | 5467
2030-06-06 19:00 | 3445 | 1231 | 380 | 0 | 33 | 147 | 6925 | 5236
2030-06-06 20:00 | 3138 | 1231 | 365 | 0 | 32 | 148 | 6575 | 4914
2030-06-06 21:00 | 2921 | 1231 | 244 | 0 | 33 | 147 | 6229 | 4576
2030-06-06 22:00 | 2517 | 1232 | 184 | 0 | 32 | 146 | 5567 | 4111
2030-06-06 23:00 | 2131 | 1236 | 145 | 0 | 29 | 137 | 5056 | 3678
2030-06-07 | 1870 | 1237 | 128 | 0 | 29 | 132 | 4613 | 3396
2030-06-07 01:00 | 1785 | 1236 | 99 | 0 | 29 | 132 | 4385 | 3281
2030-06-07 02:00 | 1679 | 1237 | 111 | 0 | 31 | 132 | 4254 | 3190
2030-06-07 03:00 | 1657 | 1239 | 119 | 0 | 33 | 132 | 4224 | 3180
2030-06-07 04:00 | 1755 | 1238 | 105 | 0 | 33 | 132 | 4313 | 3263
2030-06-07 05:00 | 2105 | 1237 | 94 | 0 | 33 | 131 | 4729 | 3600
2030-06-07 06:00 | 2750 | 1235 | 92 | 0 | 33 | 134 | 5694 | 4244
2030-06-07 07:00 | 3507 | 1232 | 97 | 0 | 33 | 136 | 6657 | 5005
2030-06-07 08:00 | 3637 | 1232 | 99 | 72 | 32 | 133 | 6817 | 5205
2030-06-07 09:00 | 3592 | 1202 | 108 | 153 | 32 | 135 | 6687 | 5222
2030-06-07 10:00 | 3413 | 1170 | 107 | 148 | 33 | 135 | 6429 | 5006
2030-06-07 11:00 | 3107 | 1158 | 106 | 142 | 29 | 120 | 6124 | 4662
2030-06-07 12:00 | 2912 | 1176 | 137 | 115 | 33 | 115 | 5898 | 4488
2030-06-07 13:00 | 2775 | 1183 | 170 | 69 | 32 | 118 | 5746 | 4347
2030-06-07 14:00 | 2646 | 1181 | 212 | 63 | 32 | 128 | 5642 | 4262
2030-06-07 15:00 | 2626 | 1183 | 218 | 29 | 32 | 135 | 5659 | 4223
2030-06-07 16:00 | 2889 | 1184 | 277 | 5 | 29 | 136 | 5984 | 4520
2030-06-07 17:00 | 3386 | 1217 | 280 | 0 | 28 | 136 | 6613 | 5047
2030-06-07 18:00 | 3442 | 1227 | 292 | 0 | 27 | 136 | 6726 | 5124
2030-06-07 19:00 | 3214 | 1230 | 338 | 0 | 26 | 136 | 6496 | 4944
2030-06-07 20:00 | 2901 | 1232 | 411 | 0 | 25 | 135 | 6188 | 4704
2030-06-07 21:00 | 2652 | 1234 | 374 | 0 | 25 | 135 | 5939 | 4420
2030-06-07 22:00 | 2245 | 1237 | 367 | 0 | 24 | 135 | 5432 | 4008
2030-06-07 23:00 | 1993 | 1238 | 338 | 0 | 23 | 136 | 5037 | 3728
2030-06-08 | 1768 | 1233 | 298 | 0 | 24 | 136 | 4580 | 3459
2030-06-08 01:00 | 1579 | 1229 | 327 | 0 | 24 | 135 | 4362 | 3294
2030-06-08 02:00 | 1564 | 1228 | 239 | 0 | 24 | 135 | 4166 | 3190
2030-06-08 03:00 | 1543 | 1229 | 206 | 0 | 24 | 135 | 4102 | 3137
2030-06-08 04:00 | 1585 | 1222 | 153 | 0 | 24 | 136 | 4112 | 3120
2030-06-08 05:00 | 1870 | 1123 | 46 | 0 | 23 | 135 | 4289 | 3197
2030-06-08 06:00 | 2004 | 1091 | 188 | 0 | 23 | 135 | 4672 | 3441
2030-06-08 07:00 | 2278 | 1089 | 365 | 1 | 17 | 133 | 5229 | 3883
2030-06-08 08:00 | 2706 | 1088 | 335 | 65 | 13 | 131 | 5753 | 4338
2030-06-08 09:00 | 2717 | 1084 | 363 | 115 | 13 | 132 | 5889 | 4424
2030-06-08 10:00 | 2529 | 1078 | 456 | 119 | 12 | 133 | 5750 | 4327
2030-06-08 11:00 | 2345 | 1075 | 578 | 162 | 11 | 133 | 5569 | 4304
2030-06-08 12:00 | 2267 | 1069 | 606 | 203 | 11 | 129 | 5342 | 4285
2030-06-08 13:00 | 2223 | 1063 | 604 | 177 | 12 | 129 | 5222 | 4208
2030-06-08 14:00 | 2226 | 1061 | 489 | 170 | 13 | 128 | 5119 | 4087
2030-06-08 15:00 | 2292 | 1063 | 446 | 163 | 13 | 130 | 5196 | 4107
2030-06-08 16:00 | 2593 | 1068 | 437 | 42 | 13 | 129 | 5574 | 4282
2030-06-08 17:00 | 3024 | 1075 | 444 | 0 | 12 | 131 | 6250 | 4686
2030-06-08 18:00 | 3103 | 1077 | 403 | 0 | 12 | 132 | 6310 | 4727
2030-06-08 19:00 | 2913 | 1081 | 328 | 0 | 10 | 126 | 6026 | 4458
2030-06-08 20:00 | 2669 | 1087 | 302 | 0 | 8 | 125 | 5728 | 4191
2030-06-08 21:00 | 2495 | 1090 | 292 | 0 | 8 | 124 | 5546 | 4009
2030-06-08 22:00 | 2215 | 1091 | 213 | 0 | 7 | 124 | 5140 | 3650
2030-06-08 23:00 | 1996 | 1092 | 203 | 0 | 9 | 123 | 4810 | 3423
2030-06-09 | 1725 | 1113 | 195 | 0 | 8 | 129 | 4410 | 3170
2030-06-09 01:00 | 1510 | 1201 | 201 | 0 | 8 | 131 | 4175 | 3051
2030-06-09 02:00 | 1362 | 1228 | 257 | 0 | 9 | 131 | 4051 | 2987
2030-06-09 03:00 | 1304 | 1227 | 266 | 0 | 11 | 132 | 3971 | 2940
2030-06-09 04:00 | 1256 | 1227 | 331 | 0 | 10 | 132 | 3961 | 2956
2030-06-09 05:00 | 1341 | 1225 | 364 | 0 | 9 | 132 | 4080 | 3071
2030-06-09 06:00 | 1530 | 1224 | 384 | 0 | 9 | 131 | 4339 | 3278
2030-06-09 07:00 | 1766 | 1225 | 408 | 0 | 10 | 131 | 4737 | 3540
2030-06-09 08:00 | 2137 | 1223 | 456 | 68 | 10 | 130 | 5276 | 4024
2030-06-09 09:00 | 2520 | 1220 | 442 | 142 | 9 | 130 | 5687 | 4463
2030-06-09 10:00 | 2607 | 1216 | 468 | 157 | 11 | 129 | 5765 | 4588
2030-06-09 11:00 | 2536 | 1213 | 477 | 146 | 11 | 130 | 5714 | 4513
2030-06-09 12:00 | 2401 | 1209 | 534 | 129 | 11 | 130 | 5622 | 4414
2030-06-09 13:00 | 2358 | 1208 | 562 | 139 | 12 | 130 | 5537 | 4409
2030-06-09 14:00 | 2375 | 1206 | 568 | 76 | 13 | 131 | 5512 | 4369
2030-06-09 15:00 | 2412 | 1203 | 615 | 36 | 15 | 129 | 5649 | 4410
2030-06-09 16:00 | 2711 | 1200 | 630 | 7 | 11 | 129 | 6029 | 4688
2030-06-09 17:00 | 3061 | 1202 | 716 | 0 | 12 | 121 | 6550 | 5112
2030-06-09 18:00 | 3036 | 1203 | 813 | 0 | 11 | 111 | 6496 | 5174
2030-06-09 19:00 | 2735 | 1202 | 770 | 0 | 12 | 99 | 6148 | 4818
2030-06-09 20:00 | 2365 | 1201 | 889 | 0 | 13 | 97 | 5818 | 4565
2030-06-09 21:00 | 2052 | 1198 | 957 | 0 | 14 | 99 | 5517 | 4320
2030-06-09 22:00 | 1705 | 1196 | 1043 | 0 | 12 | 103 | 4974 | 4059
2030-06-09 23:00 | 1483 | 1194 | 951 | 0 | 11 | 102 | 4549 | 3741
2030-06-10 | 1274 | 1194 | 918 | 0 | 10 | 101 | 4188 | 3497
2030-06-10 01:00 | 1142 | 1196 | 910 | 0 | 9 | 97 | 4005 | 3354
2030-06-10 02:00 | 1045 | 1191 | 918 | 0 | 10 | 78 | 3866 | 3242
2030-06-10 03:00 | 1025 | 1183 | 993 | 0 | 9 | 87 | 3827 | 3297
2030-06-10 04:00 | 1079 | 1181 | 1026 | 0 | 10 | 84 | 3902 | 3380
2030-06-10 05:00 | 1309 | 1186 | 1070 | 0 | 10 | 94 | 4295 | 3669
2030-06-10 06:00 | 1911 | 1180 | 1087 | 0 | 9 | 90 | 5107 | 4277
2030-06-10 07:00 | 2618 | 1170 | 1115 | 0 | 9 | 89 | 6007 | 5001
2030-06-10 08:00 | 2754 | 1166 | 1129 | 20 | 9 | 91 | 6239 | 5169
2030-06-10 09:00 | 2666 | 1166 | 1126 | 100 | 9 | 90 | 6122 | 5157
2030-06-10 10:00 | 2674 | 1161 | 1100 | 207 | 11 | 91 | 6041 | 5244
2030-06-10 11:00 | 2627 | 1162 | 1052 | 134 | 12 | 90 | 5983 | 5077
2030-06-10 12:00 | 2481 | 1164 | 1065 | 165 | 12 | 89 | 5878 | 4976
2030-06-10 13:00 | 2439 | 1165 | 976 | 224 | 12 | 86 | 5780 | 4902
2030-06-10 14:00 | 2350 | 1168 | 858 | 92 | 12 | 74 | 5698 | 4554
2030-06-10 15:00 | 2317 | 1165 | 904 | 108 | 12 | 73 | 5721 | 4579
2030-06-10 16:00 | 2665 | 1172 | 886 | 22 | 12 | 72 | 6054 | 4829
2030-06-10 17:00 | 3204 | 1178 | 825 | 0 | 11 | 71 | 6703 | 5289
2030-06-10 18:00 | 3287 | 1182 | 764 | 0 | 10 | 71 | 6786 | 5314
2030-06-10 19:00 | 3169 | 1188 | 631 | 0 | 10 | 71 | 6482 | 5069
2030-06-10 20:00 | 3015 | 1193 | 409 | 0 | 11 | 75 | 6120 | 4703
2030-06-10 21:00 | 2786 | 1198 | 278 | 0 | 9 | 79 | 5803 | 4350
2030-06-10 22:00 | 2334 | 1202 | 264 | 0 | 9 | 82 | 5218 | 3891
2030-06-10 23:00 | 2016 | 1204 | 255 | 0 | 9 | 82 | 4771 | 3566
2030-06-11 | 1750 | 1203 | 333 | 0 | 9 | 82 | 4386 | 3377
2030-06-11 01:00 | 1502 | 1203 | 463 | 0 | 9 | 86 | 4188 | 3263
2030-06-11 02:00 | 1318 | 1204 | 592 | 0 | 8 | 86 | 4078 | 3208
2030-06-11 03:00 | 1203 | 1206 | 768 | 0 | 9 | 82 | 4044 | 3268
2030-06-11 04:00 | 1243 | 1209 | 833 | 0 | 9 | 82 | 4151 | 3376
2030-06-11 05:00 | 1536 | 1212 | 842 | 0 | 8 | 93 | 4560 | 3691
2030-06-11 06:00 | 2218 | 1209 | 938 | 0 | 10 | 94 | 5498 | 4469
2030-06-11 07:00 | 2949 | 1205 | 1013 | 0 | 11 | 93 | 6491 | 5271
2030-06-11 08:00 | 3101 | 1200 | 976 | 147 | 10 | 93 | 6687 | 5527
2030-06-11 09:00 | 3012 | 1195 | 875 | 226 | 11 | 95 | 6510 | 5414
2030-06-11 10:00 | 2830 | 1193 | 785 | 245 | 11 | 95 | 6261 | 5159
2030-06-11 11:00 | 2711 | 1178 | 733 | 237 | 11 | 97 | 6092 | 4967
2030-06-11 12:00 | 2601 | 1186 | 724 | 222 | 11 | 96 | 5889 | 4840
2030-06-11 13:00 | 2482 | 1183 | 786 | 220 | 11 | 95 | 5757 | 4777
2030-06-11 14:00 | 2503 | 1174 | 778 | 211 | 12 | 95 | 5683 | 4773
2030-06-11 15:00 | 2694 | 1184 | 563 | 99 | 14 | 94 | 5762 | 4648
2030-06-11 16:00 | 3068 | 1189 | 358 | 34 | 15 | 95 | 6218 | 4759
2030-06-11 17:00 | 3712 | 1204 | 251 | 0 | 15 | 94 | 7068 | 5276
2030-06-11 18:00 | 3914 | 1176 | 166 | 0 | 14 | 94 | 7255 | 5364
2030-06-11 19:00 | 3739 | 1177 | 146 | 0 | 14 | 95 | 7042 | 5171
2030-06-11 20:00 | 3416 | 1182 | 132 | 0 | 14 | 95 | 6677 | 4839
2030-06-11 21:00 | 3161 | 1186 | 101 | 0 | 14 | 95 | 6358 | 4557
2030-06-11 22:00 | 2667 | 1191 | 121 | 0 | 14 | 94 | 5685 | 4087
2030-06-11 23:00 | 2228 | 1191 | 192 | 0 | 14 | 96 | 5183 | 3721
2030-06-12 | 2007 | 1191 | 176 | 0 | 14 | 96 | 4723 | 3484
2030-06-12 01:00 | 1823 | 1190 | 161 | 0 | 14 | 93 | 4514 | 3281
2030-06-12 02:00 | 1772 | 1189 | 154 | 0 | 14 | 93 | 4393 | 3222
2030-06-12 03:00 | 1730 | 1190 | 146 | 0 | 14 | 93 | 4374 | 3173
2030-06-12 04:00 | 1833 | 1190 | 119 | 0 | 14 | 93 | 4499 | 3249
2030-06-12 05:00 | 2195 | 1190 | 117 | 0 | 14 | 94 | 4967 | 3610
2030-06-12 06:00 | 3017 | 1187 | 89 | 0 | 14 | 94 | 6014 | 4401
2030-06-12 07:00 | 3768 | 1186 | 93 | 0 | 14 | 92 | 6983 | 5153
2030-06-12 08:00 | 3924 | 1186 | 91 | 52 | 14 | 89 | 7149 | 5356
2030-06-12 09:00 | 3802 | 1183 | 93 | 104 | 14 | 88 | 6955 | 5284
2030-06-12 10:00 | 3539 | 1180 | 82 | 121 | 14 | 88 | 6642 | 5024
2030-06-12 11:00 | 3370 | 1179 | 78 | 169 | 15 | 89 | 6417 | 4900
2030-06-12 12:00 | 3201 | 1176 | 73 | 185 | 15 | 90 | 6161 | 4740
2030-06-12 13:00 | 3086 | 1175 | 91 | 182 | 14 | 92 | 5988 | 4640
2030-06-12 14:00 | 3092 | 1176 | 75 | 131 | 14 | 94 | 5975 | 4582
2030-06-12 15:00 | 3234 | 1175 | 73 | 144 | 14 | 81 | 6146 | 4721
2030-06-12 16:00 | 3578 | 1172 | 45 | 50 | 14 | 80 | 6601 | 4939
2030-06-12 17:00 | 4039 | 1190 | 41 | 0 | 14 | 80 | 7290 | 5364
2030-06-12 18:00 | 4102 | 1206 | 48 | 0 | 14 | 81 | 7414 | 5451
2030-06-12 19:00 | 3966 | 1206 | 32 | 0 | 15 | 83 | 7249 | 5302
2030-06-12 20:00 | 3733 | 1207 | 46 | 0 | 15 | 88 | 6926 | 5089
2030-06-12 21:00 | 3402 | 1206 | 69 | 0 | 15 | 89 | 6535 | 4781
2030-06-12 22:00 | 2776 | 1208 | 72 | 0 | 15 | 90 | 5728 | 4161
2030-06-12 23:00 | 2343 | 1211 | 90 | 0 | 15 | 105 | 5214 | 3764
2030-06-13 | 2022 | 1210 | 101 | 0 | 15 | 106 | 4750 | 3454
2030-06-13 01:00 | 1842 | 1210 | 118 | 0 | 13 | 105 | 4514 | 3288
2030-06-13 02:00 | 1713 | 1212 | 127 | 0 | 0 | 104 | 4350 | 3156
2030-06-13 03:00 | 1625 | 1213 | 130 | 0 | 0 | 102 | 4277 | 3070
2030-06-13 04:00 | 1687 | 1213 | 128 | 0 | 0 | 104 | 4369 | 3132
2030-06-13 05:00 | 1993 | 1210 | 141 | 0 | 0 | 98 | 4767 | 3442
2030-06-13 06:00 | 2845 | 1208 | 123 | 0 | 0 | 97 | 5774 | 4273
2030-06-13 07:00 | 3685 | 1205 | 95 | 0 | 0 | 94 | 6823 | 5079
2030-06-13 08:00 | 3884 | 1204 | 84 | 48 | 0 | 77 | 7046 | 5297
2030-06-13 09:00 | 3724 | 1201 | 97 | 79 | 0 | 72 | 6824 | 5173
2030-06-13 10:00 | 3469 | 1199 | 123 | 88 | 0 | 74 | 6567 | 4953
2030-06-13 11:00 | 3244 | 1203 | 137 | 81 | 0 | 77 | 6376 | 4742
2030-06-13 12:00 | 3044 | 1213 | 148 | 98 | 0 | 79 | 6170 | 4582
2030-06-13 13:00 | 2961 | 1210 | 127 | 92 | 0 | 78 | 6032 | 4468
2030-06-13 14:00 | 2973 | 1205 | 143 | 97 | 0 | 77 | 6001 | 4495
2030-06-13 15:00 | 3008 | 1210 | 134 | 63 | 0 | 78 | 6128 | 4493
2030-06-13 16:00 | 3263 | 1211 | 190 | 17 | 0 | 82 | 6509 | 4763
2030-06-13 17:00 | 3744 | 1210 | 286 | 0 | 0 | 83 | 7165 | 5323
2030-06-13 18:00 | 3820 | 1210 | 323 | 0 | 0 | 84 | 7272 | 5437
2030-06-13 19:00 | 3581 | 1213 | 340 | 0 | 0 | 83 | 7024 | 5217
2030-06-13 20:00 | 3206 | 1213 | 357 | 0 | 0 | 88 | 6636 | 4864
2030-06-13 21:00 | 2945 | 1212 | 279 | 0 | 0 | 98 | 6246 | 4534
2030-06-13 22:00 | 2447 | 1213 | 234 | 0 | 0 | 99 | 5555 | 3993
2030-06-13 23:00 | 2113 | 1215 | 184 | 0 | 0 | 101 | 5080 | 3613
2030-06-14 | 1880 | 1213 | 192 | 0 | 0 | 101 | 4609 | 3386
2030-06-14 01:00 | 1665 | 1207 | 211 | 0 | 0 | 101 | 4367 | 3184
2030-06-14 02:00 | 1571 | 1208 | 196 | 0 | 0 | 102 | 4215 | 3077
2030-06-14 03:00 | 1530 | 1207 | 193 | 0 | 0 | 102 | 4168 | 3032
2030-06-14 04:00 | 1575 | 1206 | 214 | 0 | 0 | 101 | 4237 | 3096
2030-06-14 05:00 | 1722 | 1206 | 279 | 0 | 0 | 93 | 4605 | 3300
2030-06-14 06:00 | 2289 | 1203 | 365 | 0 | 0 | 78 | 5426 | 3935
2030-06-14 07:00 | 2997 | 1200 | 423 | 0 | 0 | 80 | 6319 | 4700
2030-06-14 08:00 | 3176 | 1197 | 416 | 38 | 0 | 83 | 6592 | 4910
2030-06-14 09:00 | 3117 | 1177 | 412 | 84 | 0 | 84 | 6558 | 4874
2030-06-14 10:00 | 3088 | 1121 | 398 | 80 | 0 | 89 | 6433 | 4776
2030-06-14 11:00 | 2997 | 1120 | 449 | 114 | 0 | 94 | 6378 | 4774
2030-06-14 12:00 | 2998 | 1120 | 435 | 92 | 0 | 94 | 6319 | 4739
2030-06-14 13:00 | 2834 | 1122 | 465 | 103 | 0 | 94 | 6146 | 4618
2030-06-14 14:00 | 2736 | 1120 | 505 | 137 | 0 | 98 | 6094 | 4596
2030-06-14 15:00 | 2751 | 1120 | 519 | 57 | 0 | 100 | 6148 | 4547
2030-06-14 16:00 | 2909 | 1123 | 524 | 7 | 0 | 100 | 6395 | 4663
2030-06-14 17:00 | 3243 | 1130 | 598 | 0 | 0 | 96 | 6805 | 5067
2030-06-14 18:00 | 3301 | 1139 | 538 | 0 | 0 | 91 | 6778 | 5069
2030-06-14 19:00 | 3157 | 1138 | 281 | 0 | 0 | 90 | 6441 | 4666
2030-06-14 20:00 | 2963 | 1132 | 354 | 0 | 0 | 91 | 6075 | 4540
2030-06-14 21:00 | 2935 | 1096 | 319 | 0 | 0 | 94 | 5832 | 4444
2030-06-14 22:00 | 2508 | 1096 | 404 | 0 | 0 | 103 | 5356 | 4111
2030-06-14 23:00 | 2240 | 1094 | 300 | 0 | 0 | 103 | 4957 | 3737
2030-06-15 | 1870 | 1094 | 378 | 0 | 0 | 100 | 4509 | 3442
2030-06-15 01:00 | 1616 | 1098 | 369 | 0 | 0 | 101 | 4252 | 3184
2030-06-15 02:00 | 1508 | 1098 | 372 | 0 | 0 | 102 | 4088 | 3080
2030-06-15 03:00 | 1283 | 1098 | 740 | 0 | 0 | 102 | 4015 | 3223
2030-06-15 04:00 | 1229 | 1100 | 894 | 0 | 0 | 102 | 4040 | 3325
2030-06-15 05:00 | 1255 | 1102 | 1004 | 0 | 0 | 102 | 4171 | 3463
2030-06-15 06:00 | 1459 | 1104 | 988 | 0 | 0 | 101 | 4518 | 3652
2030-06-15 07:00 | 1879 | 1090 | 904 | 0 | 0 | 101 | 5020 | 3974
2030-06-15 08:00 | 2222 | 1054 | 867 | 81 | 0 | 101 | 5549 | 4325
2030-06-15 09:00 | 2339 | 1032 | 852 | 116 | 0 | 101 | 5739 | 4440
2030-06-15 10:00 | 2253 | 1029 | 929 | 171 | 0 | 98 | 5663 | 4480
2030-06-15 11:00 | 2111 | 1027 | 972 | 168 | 0 | 102 | 5523 | 4380
2030-06-15 12:00 | 2014 | 1026 | 1064 | 180 | 0 | 94 | 5402 | 4378
2030-06-15 13:00 | 1977 | 1027 | 1019 | 181 | 0 | 91 | 5240 | 4295
2030-06-15 14:00 | 1970 | 1027 | 1011 | 207 | 0 | 90 | 5176 | 4305
2030-06-15 15:00 | 2069 | 1029 | 876 | 232 | 0 | 91 | 5242 | 4297
2030-06-15 16:00 | 2399 | 1030 | 692 | 21 | 0 | 96 | 5548 | 4238
2030-06-15 17:00 | 2961 | 1031 | 583 | 0 | 0 | 105 | 6241 | 4680
2030-06-15 18:00 | 3045 | 1031 | 616 | 0 | 0 | 110 | 6357 | 4802
2030-06-15 19:00 | 2858 | 1032 | 524 | 0 | 0 | 112 | 6133 | 4526
2030-06-15 20:00 | 2701 | 1034 | 507 | 0 | 0 | 112 | 5841 | 4354
2030-06-15 21:00 | 2596 | 1035 | 476 | 0 | 0 | 104 | 5625 | 4211
2030-06-15 22:00 | 2232 | 1036 | 552 | 0 | 0 | 106 | 5236 | 3926
2030-06-15 23:00 | 1959 | 1036 | 520 | 0 | 0 | 106 | 4874 | 3621
2030-06-16 | 1701 | 1036 | 581 | 0 | 0 | 110 | 4448 | 3428
2030-06-16 01:00 | 1492 | 1035 | 611 | 0 | 0 | 111 | 4215 | 3249
2030-06-16 02:00 | 1356 | 1036 | 721 | 0 | 6 | 111 | 4076 | 3230
2030-06-16 03:00 | 1341 | 1035 | 601 | 0 | 9 | 112 | 4010 | 3098
2030-06-16 04:00 | 1397 | 1035 | 515 | 0 | 10 | 113 | 4010 | 3070
2030-06-16 05:00 | 1442 | 1035 | 612 | 0 | 10 | 113 | 4147 | 3212
2030-06-16 06:00 | 1601 | 1036 | 808 | 0 | 9 | 114 | 4465 | 3568
2030-06-16 07:00 | 1868 | 1037 | 957 | 0 | 8 | 113 | 4919 | 3983
2030-06-16 08:00 | 2226 | 1036 | 1007 | 171 | 10 | 104 | 5477 | 4554
2030-06-16 09:00 | 2390 | 1033 | 991 | 259 | 10 | 99 | 5765 | 4782
2030-06-16 10:00 | 2414 | 1020 | 852 | 221 | 10 | 99 | 5662 | 4616
2030-06-16 11:00 | 2278 | 978 | 838 | 259 | 8 | 103 | 5410 | 4464
2030-06-16 12:00 | 2290 | 977 | 578 | 221 | 7 | 104 | 5286 | 4177
2030-06-16 13:00 | 2166 | 992 | 605 | 252 | 7 | 98 | 5154 | 4120
2030-06-16 14:00 | 2202 | 1035 | 537 | 248 | 7 | 98 | 5160 | 4127
2030-06-16 15:00 | 2191 | 1059 | 566 | 231 | 7 | 103 | 5311 | 4157
2030-06-16 16:00 | 2475 | 1083 | 632 | 48 | 7 | 107 | 5774 | 4352
2030-06-16 17:00 | 3050 | 1097 | 655 | 0 | 7 | 107 | 6516 | 4916
2030-06-16 18:00 | 3122 | 1099 | 606 | 0 | 8 | 106 | 6561 | 4941
2030-06-16 19:00 | 2963 | 1099 | 496 | 0 | 9 | 106 | 6252 | 4673
2030-06-16 20:00 | 2745 | 1099 | 445 | 0 | 11 | 106 | 5914 | 4406
2030-06-16 21:00 | 2606 | 1100 | 324 | 0 | 10 | 106 | 5620 | 4146
2030-06-16 22:00 | 2229 | 1099 | 227 | 0 | 10 | 100 | 5025 | 3665
2030-06-16 23:00 | 1996 | 1099 | 185 | 0 | 10 | 98 | 4642 | 3388
2030-06-17 | 1694 | 1099 | 234 | 0 | 11 | 109 | 4234 | 3147
2030-06-17 01:00 | 1508 | 1098 | 252 | 0 | 11 | 110 | 4052 | 2979
2030-06-17 02:00 | 1448 | 1094 | 228 | 0 | 11 | 111 | 3935 | 2892
2030-06-17 03:00 | 1464 | 1094 | 178 | 0 | 11 | 111 | 3920 | 2858
2030-06-17 04:00 | 1499 | 1097 | 233 | 0 | 11 | 111 | 4015 | 2951
2030-06-17 05:00 | 1758 | 1096 | 349 | 0 | 11 | 111 | 4443 | 3325
2030-06-17 06:00 | 2453 | 1091 | 354 | 0 | 12 | 109 | 5367 | 4019
2030-06-17 07:00 | 3330 | 1039 | 207 | 0 | 12 | 109 | 6337 | 4697
2030-06-17 08:00 | 3585 | 1050 | 57 | 31 | 14 | 107 | 6609 | 4844
2030-06-17 09:00 | 3472 | 1046 | 39 | 64 | 14 | 103 | 6469 | 4738
2030-06-17 10:00 | 3355 | 1044 | 48 | 90 | 16 | 104 | 6343 | 4657
2030-06-17 11:00 | 3232 | 1043 | 69 | 116 | 15 | 107 | 6250 | 4582
2030-06-17 12:00 | 3077 | 1041 | 84 | 91 | 16 | 100 | 6047 | 4409
2030-06-17 13:00 | 3074 | 1042 | 90 | 66 | 15 | 87 | 5950 | 4374
2030-06-17 14:00 | 3065 | 1059 | 68 | 46 | 13 | 81 | 5906 | 4332
2030-06-17 15:00 | 3068 | 1069 | 91 | 18 | 10 | 81 | 5969 | 4337
2030-06-17 16:00 | 3287 | 1070 | 135 | 2 | 12 | 87 | 6352 | 4593
2030-06-17 17:00 | 3699 | 1071 | 180 | 0 | 13 | 98 | 6975 | 5061
2030-06-17 18:00 | 3732 | 1072 | 216 | 0 | 11 | 107 | 7038 | 5138
2030-06-17 19:00 | 3557 | 1072 | 237 | 0 | 10 | 107 | 6775 | 4983
2030-06-17 20:00 | 3299 | 1080 | 240 | 0 | 10 | 91 | 6366 | 4720
2030-06-17 21:00 | 2936 | 1081 | 279 | 0 | 11 | 90 | 5965 | 4397
2030-06-17 22:00 | 2342 | 1086 | 449 | 0 | 11 | 92 | 5298 | 3980
2030-06-17 23:00 | 1889 | 1089 | 553 | 0 | 11 | 91 | 4813 | 3633
2030-06-18 | 1659 | 1087 | 577 | 0 | 11 | 76 | 4398 | 3410
2030-06-18 01:00 | 1464 | 1087 | 641 | 0 | 11 | 74 | 4185 | 3277
2030-06-18 02:00 | 1262 | 1088 | 746 | 0 | 11 | 74 | 4084 | 3181
2030-06-18 03:00 | 1208 | 1086 | 811 | 0 | 11 | 75 | 4036 | 3191
2030-06-18 04:00 | 1235 | 1087 | 833 | 0 | 11 | 74 | 4131 | 3240
2030-06-18 05:00 | 1515 | 1086 | 878 | 0 | 11 | 75 | 4541 | 3565
2030-06-18 06:00 | 2145 | 1082 | 987 | 0 | 11 | 74 | 5493 | 4299
2030-06-18 07:00 | 2916 | 1081 | 989 | 0 | 11 | 72 | 6507 | 5069
2030-06-18 08:00 | 3115 | 1081 | 919 | 5 | 11 | 69 | 6688 | 5200
2030-06-18 09:00 | 2965 | 1053 | 900 | 32 | 12 | 70 | 6447 | 5032
2030-06-18 10:00 | 2790 | 1061 | 893 | 69 | 11 | 73 | 6161 | 4897
2030-06-18 11:00 | 2698 | 1070 | 881 | 149 | 10 | 75 | 5992 | 4883
2030-06-18 12:00 | 2654 | 1064 | 872 | 163 | 10 | 76 | 5893 | 4839
2030-06-18 13:00 | 2560 | 1063 | 881 | 260 | 10 | 77 | 5807 | 4851
2030-06-18 14:00 | 2501 | 1043 | 875 | 237 | 10 | 79 | 5729 | 4745
2030-06-18 15:00 | 2504 | 1053 | 943 | 182 | 10 | 78 | 5789 | 4770
2030-06-18 16:00 | 2795 | 1068 | 899 | 12 | 10 | 77 | 6206 | 4861
2030-06-18 17:00 | 3243 | 1071 | 938 | 0 | 10 | 77 | 6914 | 5339
2030-06-18 18:00 | 3294 | 1080 | 1014 | 0 | 10 | 78 | 7053 | 5476
2030-06-18 19:00 | 3075 | 1082 | 1022 | 0 | 10 | 76 | 6803 | 5265
2030-06-18 20:00 | 2787 | 1085 | 998 | 0 | 10 | 77 | 6426 | 4957
2030-06-18 21:00 | 2462 | 1086 | 993 | 0 | 10 | 82 | 6087 | 4633
2030-06-18 22:00 | 2072 | 1088 | 976 | 0 | 10 | 80 | 5454 | 4226
2030-06-18 23:00 | 1704 | 1089 | 1012 | 0 | 10 | 79 | 4969 | 3894
2030-06-19 | 1481 | 1089 | 984 | 0 | 10 | 88 | 4541 | 3652
2030-06-19 01:00 | 1368 | 1091 | 937 | 0 | 10 | 97 | 4315 | 3503
2030-06-19 02:00 | 1284 | 1092 | 925 | 0 | 10 | 94 | 4195 | 3405
2030-06-19 03:00 | 1278 | 1091 | 903 | 0 | 10 | 87 | 4158 | 3369
2030-06-19 04:00 | 1309 | 1091 | 991 | 0 | 10 | 93 | 4257 | 3494
2030-06-19 05:00 | 1558 | 1090 | 982 | 0 | 10 | 112 | 4672 | 3752
2030-06-19 06:00 | 2267 | 1089 | 1019 | 0 | 10 | 111 | 5667 | 4496
2030-06-19 07:00 | 3130 | 1089 | 991 | 0 | 10 | 113 | 6693 | 5333
2030-06-19 08:00 | 3328 | 1090 | 942 | 81 | 10 | 112 | 6896 | 5563
2030-06-19 09:00 | 3172 | 1088 | 896 | 62 | 11 | 113 | 6692 | 5342
2030-06-19 10:00 | 2982 | 1085 | 860 | 118 | 11 | 115 | 6388 | 5171
2030-06-19 11:00 | 2872 | 1082 | 867 | 153 | 11 | 114 | 6233 | 5099
2030-06-19 12:00 | 2775 | 1080 | 850 | 139 | 11 | 113 | 6143 | 4968
2030-06-19 13:00 | 2628 | 1065 | 820 | 219 | 11 | 112 | 5953 | 4855
2030-06-19 14:00 | 2554 | 1079 | 810 | 98 | 11 | 111 | 5878 | 4663
2030-06-19 15:00 | 2636 | 1082 | 890 | 87 | 11 | 112 | 6082 | 4818
2030-06-19 16:00 | 2877 | 1087 | 915 | 34 | 11 | 106 | 6514 | 5030
2030-06-19 17:00 | 3403 | 1095 | 866 | 0 | 11 | 108 | 7222 | 5483
2030-06-19 18:00 | 3525 | 1099 | 751 | 0 | 12 | 110 | 7324 | 5497
2030-06-19 19:00 | 3384 | 1104 | 670 | 0 | 12 | 108 | 7083 | 5278
2030-06-19 20:00 | 3072 | 1107 | 706 | 0 | 12 | 109 | 6710 | 5006
2030-06-19 21:00 | 2759 | 1106 | 701 | 0 | 12 | 110 | 6332 | 4688
2030-06-19 22:00 | 2158 | 1108 | 776 | 0 | 12 | 109 | 5639 | 4163
2030-06-19 23:00 | 1797 | 1113 | 763 | 0 | 12 | 107 | 5127 | 3792
2030-06-20 | 1493 | 1112 | 800 | 0 | 12 | 111 | 4671 | 3528
2030-06-20 01:00 | 1357 | 1115 | 772 | 0 | 12 | 97 | 4453 | 3353
2030-06-20 02:00 | 1267 | 1103 | 837 | 0 | 12 | 95 | 4316 | 3314
2030-06-20 03:00 | 1258 | 1100 | 856 | 0 | 12 | 96 | 4279 | 3322
2030-06-20 04:00 | 1333 | 1098 | 795 | 0 | 12 | 96 | 4373 | 3334
2030-06-20 05:00 | 1639 | 1100 | 770 | 0 | 13 | 77 | 4800 | 3599
2030-06-20 06:00 | 2442 | 1097 | 690 | 0 | 13 | 68 | 5765 | 4310
2030-06-20 07:00 | 3301 | 1095 | 596 | 0 | 13 | 67 | 6800 | 5072
2030-06-20 08:00 | 3512 | 1096 | 561 | 123 | 13 | 68 | 7007 | 5373
2030-06-20 09:00 | 3345 | 1094 | 538 | 236 | 13 | 69 | 6731 | 5295
2030-06-20 10:00 | 3138 | 1044 | 467 | 284 | 13 | 69 | 6422 | 5015
2030-06-20 11:00 | 2900 | 987 | 437 | 269 | 11 | 69 | 6001 | 4673
2030-06-20 12:00 | 2810 | 1014 | 410 | 262 | 10 | 69 | 5858 | 4575
2030-06-20 13:00 | 2776 | 1002 | 374 | 265 | 10 | 68 | 5778 | 4495
2030-06-20 14:00 | 2725 | 1014 | 374 | 274 | 10 | 68 | 5726 | 4465
2030-06-20 15:00 | 2791 | 1053 | 355 | 266 | 12 | 68 | 5858 | 4545
2030-06-20 16:00 | 3093 | 1080 | 370 | 54 | 13 | 66 | 6316 | 4676
2030-06-20 17:00 | 3636 | 1090 | 437 | 0 | 13 | 66 | 7076 | 5242
2030-06-20 18:00 | 3754 | 1091 | 370 | 0 | 13 | 67 | 7214 | 5295
2030-06-20 19:00 | 3578 | 1091 | 327 | 0 | 13 | 67 | 6955 | 5076
2030-06-20 20:00 | 3298 | 1093 | 314 | 0 | 13 | 67 | 6593 | 4785
2030-06-20 21:00 | 2982 | 1095 | 374 | 0 | 13 | 66 | 6273 | 4530
2030-06-20 22:00 | 2461 | 1098 | 403 | 0 | 13 | 65 | 5604 | 4040
2030-06-20 23:00 | 2058 | 1099 | 421 | 0 | 12 | 65 | 5101 | 3655
2030-06-21 | 1722 | 1101 | 345 | 0 | 12 | 72 | 4609 | 3252
2030-06-21 01:00 | 1595 | 1103 | 281 | 0 | 13 | 72 | 4378 | 3064
2030-06-21 02:00 | 1544 | 1101 | 234 | 0 | 13 | 72 | 4236 | 2964
2030-06-21 03:00 | 1510 | 1101 | 232 | 0 | 13 | 71 | 4193 | 2927
2030-06-21 04:00 | 1622 | 1102 | 178 | 0 | 12 | 72 | 4311 | 2986
2030-06-21 05:00 | 1945 | 1101 | 157 | 0 | 12 | 77 | 4746 | 3292
2030-06-21 06:00 | 2738 | 1100 | 132 | 0 | 12 | 87 | 5738 | 4069
2030-06-21 07:00 | 3549 | 1100 | 141 | 0 | 12 | 89 | 6786 | 4891
2030-06-21 08:00 | 3721 | 1099 | 140 | 153 | 12 | 89 | 7034 | 5214
2030-06-21 09:00 | 3526 | 1100 | 189 | 250 | 13 | 93 | 6768 | 5171
2030-06-21 10:00 | 3302 | 1098 | 227 | 288 | 13 | 95 | 6400 | 5023
2030-06-21 11:00 | 3160 | 1089 | 194 | 278 | 13 | 94 | 6154 | 4828
2030-06-21 12:00 | 2964 | 1062 | 167 | 263 | 13 | 93 | 5883 | 4562
2030-06-21 13:00 | 2832 | 1071 | 146 | 237 | 13 | 92 | 5727 | 4391
2030-06-21 14:00 | 2710 | 1092 | 138 | 196 | 13 | 89 | 5589 | 4238
2030-06-21 15:00 | 2721 | 1092 | 180 | 142 | 13 | 93 | 5653 | 4241
2030-06-21 16:00 | 3104 | 1094 | 190 | 25 | 13 | 104 | 6063 | 4530
2030-06-21 17:00 | 3609 | 1096 | 242 | 0 | 13 | 113 | 6769 | 5073
2030-06-21 18:00 | 3703 | 1094 | 233 | 0 | 13 | 123 | 6890 | 5166
2030-06-21 19:00 | 3530 | 1096 | 228 | 0 | 13 | 122 | 6693 | 4989
2030-06-21 20:00 | 3316 | 1097 | 227 | 0 | 13 | 123 | 6431 | 4776
2030-06-21 21:00 | 3044 | 1096 | 195 | 0 | 13 | 124 | 6164 | 4472
2030-06-21 22:00 | 2627 | 1097 | 191 | 0 | 13 | 115 | 5601 | 4043
2030-06-21 23:00 | 2301 | 1099 | 172 | 0 | 13 | 114 | 5151 | 3699
2030-06-22 | 1992 | 1100 | 174 | 0 | 13 | 114 | 4713 | 3393
2030-06-22 01:00 | 1797 | 1099 | 138 | 0 | 13 | 112 | 4450 | 3159
2030-06-22 02:00 | 1696 | 1101 | 119 | 0 | 13 | 109 | 4291 | 3038
2030-06-22 03:00 | 1597 | 1102 | 141 | 0 | 13 | 110 | 4224 | 2963
2030-06-22 04:00 | 1595 | 1101 | 161 | 0 | 12 | 110 | 4234 | 2979
2030-06-22 05:00 | 1739 | 1101 | 157 | 0 | 12 | 110 | 4411 | 3119
2030-06-22 06:00 | 2018 | 1101 | 174 | 0 | 12 | 109 | 4831 | 3414
2030-06-22 07:00 | 2478 | 1101 | 190 | 0 | 12 | 110 | 5408 | 3891
2030-06-22 08:00 | 2863 | 1101 | 184 | 139 | 12 | 116 | 5969 | 4415
2030-06-22 09:00 | 3019 | 1098 | 145 | 296 | 12 | 113 | 6140 | 4683
2030-06-22 10:00 | 2873 | 1094 | 130 | 224 | 12 | 111 | 5951 | 4444
2030-06-22 11:00 | 2659 | 1093 | 141 | 221 | 12 | 110 | 5736 | 4236
2030-06-22 12:00 | 2561 | 1092 | 139 | 219 | 12 | 112 | 5564 | 4135
2030-06-22 13:00 | 2421 | 1090 | 132 | 232 | 12 | 108 | 5410 | 3995
2030-06-22 14:00 | 2370 | 1089 | 119 | 239 | 12 | 107 | 5369 | 3936
2030-06-22 15:00 | 2377 | 1089 | 140 | 189 | 12 | 108 | 5385 | 3915
2030-06-22 16:00 | 2788 | 1090 | 148 | 54 | 12 | 116 | 5902 | 4208
2030-06-22 17:00 | 3255 | 1088 | 157 | 0 | 12 | 119 | 6498 | 4631
2030-06-22 18:00 | 3263 | 1087 | 162 | 0 | 12 | 122 | 6505 | 4646
2030-06-22 19:00 | 3024 | 1087 | 184 | 0 | 12 | 121 | 6196 | 4428
2030-06-22 20:00 | 2820 | 1089 | 186 | 0 | 12 | 121 | 5946 | 4228
2030-06-22 21:00 | 2615 | 1089 | 209 | 0 | 12 | 120 | 5739 | 4045
2030-06-22 22:00 | 2246 | 1089 | 224 | 0 | 12 | 120 | 5303 | 3691
2030-06-22 23:00 | 1942 | 1088 | 254 | 0 | 12 | 125 | 4952 | 3421
2030-06-23 | 1610 | 1088 | 305 | 0 | 12 | 124 | 4483 | 3139
2030-06-23 01:00 | 1426 | 1088 | 295 | 0 | 11 | 125 | 4246 | 2945
2030-06-23 02:00 | 1333 | 1089 | 304 | 0 | 11 | 126 | 4104 | 2863
2030-06-23 03:00 | 1310 | 1089 | 302 | 0 | 11 | 125 | 4033 | 2837
2030-06-23 04:00 | 1347 | 1089 | 274 | 0 | 11 | 125 | 4010 | 2846
2030-06-23 05:00 | 1426 | 1088 | 301 | 0 | 11 | 125 | 4141 | 2951
2030-06-23 06:00 | 1683 | 1088 | 285 | 0 | 11 | 125 | 4424 | 3192
2030-06-23 07:00 | 2016 | 1087 | 278 | 0 | 11 | 126 | 4820 | 3518
2030-06-23 08:00 | 2421 | 1086 | 367 | 116 | 12 | 125 | 5428 | 4127
2030-06-23 09:00 | 2710 | 1085 | 430 | 218 | 12 | 125 | 5900 | 4580
2030-06-23 10:00 | 2816 | 1083 | 374 | 243 | 12 | 125 | 6022 | 4653
2030-06-23 11:00 | 2891 | 1081 | 93 | 245 | 10 | 128 | 5955 | 4448
2030-06-23 12:00 | 2754 | 1078 | 132 | 255 | 10 | 127 | 5878 | 4356
2030-06-23 13:00 | 2643 | 1081 | 171 | 249 | 9 | 130 | 5747 | 4283
2030-06-23 14:00 | 2540 | 1026 | 184 | 251 | 9 | 128 | 5580 | 4138
2030-06-23 15:00 | 2587 | 1031 | 189 | 256 | 9 | 129 | 5601 | 4201
2030-06-23 16:00 | 2849 | 1053 | 217 | 77 | 9 | 131 | 5934 | 4336
2030-06-23 17:00 | 3360 | 1075 | 172 | 0 | 10 | 130 | 6541 | 4747
2030-06-23 18:00 | 3470 | 1110 | 135 | 0 | 11 | 131 | 6674 | 4857
2030-06-23 19:00 | 3283 | 1126 | 73 | 0 | 11 | 133 | 6412 | 4626
2030-06-23 20:00 | 3029 | 1129 | 53 | 0 | 11 | 134 | 6090 | 4356
2030-06-23 21:00 | 2821 | 1132 | 54 | 0 | 11 | 133 | 5786 | 4151
2030-06-23 22:00 | 2379 | 1134 | 63 | 0 | 11 | 133 | 5197 | 3720
2030-06-23 23:00 | 2028 | 1136 | 92 | 0 | 11 | 129 | 4750 | 3396
2030-06-24 | 1694 | 1137 | 131 | 0 | 11 | 127 | 4352 | 3100
2030-06-24 01:00 | 1526 | 1136 | 125 | 0 | 11 | 128 | 4176 | 2926
2030-06-24 02:00 | 1445 | 1136 | 121 | 0 | 11 | 127 | 4048 | 2840
2030-06-24 03:00 | 1403 | 1136 | 145 | 0 | 11 | 124 | 4024 | 2819
2030-06-24 04:00 | 1522 | 1135 | 121 | 0 | 11 | 124 | 4140 | 2913
2030-06-24 05:00 | 1864 | 1134 | 149 | 0 | 11 | 124 | 4599 | 3282
2030-06-24 06:00 | 2640 | 1133 | 176 | 0 | 11 | 127 | 5616 | 4087
2030-06-24 07:00 | 3563 | 1128 | 189 | 0 | 11 | 128 | 6735 | 5019
2030-06-24 08:00 | 3846 | 1126 | 156 | 58 | 11 | 127 | 7055 | 5324
2030-06-24 09:00 | 3757 | 1126 | 128 | 113 | 12 | 122 | 6894 | 5258
2030-06-24 10:00 | 3622 | 1129 | 94 | 155 | 12 | 119 | 6660 | 5131
2030-06-24 11:00 | 3543 | 1125 | 86 | 172 | 12 | 116 | 6496 | 5054
2030-06-24 12:00 | 3531 | 1119 | 77 | 157 | 11 | 95 | 6352 | 4990
2030-06-24 13:00 | 3313 | 1119 | 87 | 145 | 11 | 106 | 6136 | 4781
2030-06-24 14:00 | 3188 | 1124 | 92 | 108 | 11 | 106 | 6026 | 4629
2030-06-24 15:00 | 3248 | 1126 | 96 | 136 | 11 | 106 | 6136 | 4723
2030-06-24 16:00 | 3591 | 1129 | 134 | 25 | 11 | 107 | 6607 | 4997
2030-06-24 17:00 | 4093 | 1119 | 193 | 0 | 11 | 107 | 7322 | 5523
2030-06-24 18:00 | 4132 | 1089 | 224 | 0 | 11 | 109 | 7380 | 5565
2030-06-24 19:00 | 3874 | 1128 | 220 | 0 | 11 | 115 | 7054 | 5348
2030-06-24 20:00 | 3536 | 1134 | 238 | 0 | 11 | 118 | 6656 | 5037
2030-06-24 21:00 | 3158 | 1135 | 275 | 0 | 11 | 131 | 6278 | 4710
2030-06-24 22:00 | 2463 | 1137 | 347 | 0 | 11 | 133 | 5530 | 4091
2030-06-24 23:00 | 2115 | 1138 | 327 | 0 | 11 | 135 | 5027 | 3726
2030-06-25 | 1821 | 1139 | 295 | 0 | 11 | 130 | 4573 | 3396
2030-06-25 01:00 | 1602 | 1137 | 347 | 0 | 11 | 129 | 4341 | 3226
2030-06-25 02:00 | 1531 | 1136 | 310 | 0 | 11 | 130 | 4198 | 3118
2030-06-25 03:00 | 1514 | 1134 | 245 | 0 | 11 | 130 | 4150 | 3034
2030-06-25 04:00 | 1614 | 1135 | 209 | 0 | 11 | 129 | 4244 | 3098
2030-06-25 05:00 | 1949 | 1132 | 260 | 0 | 11 | 128 | 4677 | 3480
2030-06-25 06:00 | 2758 | 1130 | 300 | 0 | 11 | 131 | 5689 | 4330
2030-06-25 07:00 | 3573 | 1130 | 396 | 0 | 11 | 132 | 6728 | 5242
2030-06-25 08:00 | 3744 | 1129 | 445 | 13 | 11 | 130 | 6978 | 5472
2030-06-25 09:00 | 3541 | 1126 | 455 | 95 | 11 | 132 | 6761 | 5360
2030-06-25 10:00 | 3376 | 1121 | 451 | 120 | 11 | 130 | 6553 | 5209
2030-06-25 11:00 | 3221 | 1124 | 491 | 116 | 11 | 130 | 6400 | 5093
2030-06-25 12:00 | 3075 | 1123 | 585 | 115 | 11 | 129 | 6292 | 5038
2030-06-25 13:00 | 3021 | 1124 | 604 | 115 | 11 | 128 | 6228 | 5003
2030-06-25 14:00 | 3011 | 1125 | 587 | 78 | 11 | 127 | 6174 | 4939
2030-06-25 15:00 | 3007 | 1122 | 661 | 50 | 11 | 127 | 6275 | 4978
2030-06-25 16:00 | 3244 | 1123 | 672 | 7 | 11 | 126 | 6654 | 5183
2030-06-25 17:00 | 3677 | 1127 | 693 | 0 | 11 | 124 | 7279 | 5632
2030-06-25 18:00 | 3753 | 1129 | 673 | 0 | 11 | 126 | 7380 | 5692
2030-06-25 19:00 | 3585 | 1129 | 626 | 0 | 11 | 127 | 7073 | 5478
2030-06-25 20:00 | 3316 | 1128 | 686 | 0 | 10 | 123 | 6698 | 5263
2030-06-25 21:00 | 2985 | 1127 | 688 | 0 | 10 | 123 | 6320 | 4933
2030-06-25 22:00 | 2393 | 1132 | 684 | 0 | 10 | 123 | 5586 | 4342
2030-06-25 23:00 | 1929 | 1134 | 680 | 0 | 10 | 120 | 5024 | 3873
2030-06-26 | 1605 | 1131 | 676 | 0 | 10 | 119 | 4514 | 3541
2030-06-26 01:00 | 1437 | 1131 | 621 | 0 | 10 | 126 | 4331 | 3325
2030-06-26 02:00 | 1378 | 1093 | 570 | 0 | 10 | 117 | 4170 | 3168
2030-06-26 03:00 | 1295 | 1097 | 637 | 0 | 10 | 106 | 4089 | 3145
2030-06-26 04:00 | 1296 | 1112 | 755 | 0 | 10 | 106 | 4194 | 3279
2030-06-26 05:00 | 1513 | 1121 | 884 | 0 | 10 | 106 | 4633 | 3634
2030-06-26 06:00 | 2302 | 1119 | 819 | 0 | 10 | 108 | 5568 | 4358
2030-06-26 07:00 | 3112 | 1116 | 855 | 0 | 10 | 109 | 6574 | 5202
2030-06-26 08:00 | 3278 | 1116 | 842 | 26 | 12 | 105 | 6794 | 5379
2030-06-26 09:00 | 3078 | 1116 | 820 | 76 | 13 | 91 | 6553 | 5194
2030-06-26 10:00 | 2907 | 1066 | 827 | 146 | 13 | 88 | 6278 | 5047
2030-06-26 11:00 | 2838 | 1050 | 760 | 156 | 14 | 85 | 6085 | 4903
2030-06-26 12:00 | 2728 | 1084 | 711 | 189 | 14 | 85 | 5938 | 4811
2030-06-26 13:00 | 2650 | 1109 | 681 | 161 | 14 | 84 | 5830 | 4699
2030-06-26 14:00 | 2598 | 1109 | 687 | 172 | 12 | 85 | 5760 | 4663
2030-06-26 15:00 | 2624 | 1111 | 716 | 107 | 14 | 84 | 5845 | 4656
2030-06-26 16:00 | 2884 | 1114 | 721 | 29 | 16 | 87 | 6197 | 4851
2030-06-26 17:00 | 3363 | 1119 | 664 | 0 | 17 | 96 | 6865 | 5259
2030-06-26 18:00 | 3438 | 1125 | 709 | 0 | 16 | 96 | 7049 | 5384
2030-06-26 19:00 | 3295 | 1131 | 760 | 0 | 18 | 97 | 6880 | 5301
2030-06-26 20:00 | 3010 | 1134 | 758 | 0 | 19 | 100 | 6582 | 5021
2030-06-26 21:00 | 2720 | 1139 | 756 | 0 | 18 | 115 | 6285 | 4748
2030-06-26 22:00 | 2239 | 1140 | 792 | 0 | 18 | 119 | 5639 | 4308
2030-06-26 23:00 | 1889 | 1139 | 685 | 0 | 20 | 116 | 5127 | 3849
2030-06-27 | 1719 | 1141 | 567 | 0 | 17 | 113 | 4634 | 3557
2030-06-27 01:00 | 1562 | 1141 | 477 | 0 | 19 | 114 | 4376 | 3313
2030-06-27 02:00 | 1489 | 1142 | 437 | 0 | 20 | 115 | 4264 | 3203
2030-06-27 03:00 | 1494 | 1143 | 373 | 0 | 20 | 113 | 4233 | 3143
2030-06-27 04:00 | 1548 | 1145 | 391 | 0 | 22 | 112 | 4332 | 3218
2030-06-27 05:00 | 1831 | 1142 | 436 | 0 | 19 | 113 | 4750 | 3541
2030-06-27 06:00 | 2610 | 1140 | 428 | 0 | 16 | 113 | 5716 | 4307
2030-06-27 07:00 | 3407 | 1141 | 388 | 0 | 16 | 110 | 6761 | 5062
2030-06-27 08:00 | 3679 | 1140 | 285 | 59 | 17 | 117 | 6997 | 5297
2030-06-27 09:00 | 3383 | 1140 | 280 | 180 | 17 | 116 | 6680 | 5116
2030-06-27 10:00 | 3076 | 1138 | 309 | 304 | 17 | 116 | 6285 | 4960
2030-06-27 11:00 | 2878 | 1134 | 258 | 148 | 12 | 117 | 5976 | 4547
2030-06-27 12:00 | 2781 | 1131 | 224 | 158 | 10 | 115 | 5684 | 4419
2030-06-27 13:00 | 2821 | 1140 | 215 | 151 | 10 | 112 | 5618 | 4449
2030-06-27 14:00 | 2664 | 1164 | 223 | 172 | 12 | 116 | 5569 | 4351
2030-06-27 15:00 | 2629 | 1182 | 221 | 50 | 9 | 121 | 5648 | 4212
2030-06-27 16:00 | 2851 | 1192 | 234 | 9 | 12 | 121 | 5988 | 4419
2030-06-27 17:00 | 3349 | 1201 | 258 | 0 | 16 | 123 | 6676 | 4947
2030-06-27 18:00 | 3513 | 1202 | 291 | 0 | 27 | 124 | 6906 | 5157
2030-06-27 19:00 | 3346 | 1203 | 346 | 0 | 28 | 127 | 6742 | 5050
2030-06-27 20:00 | 3140 | 1207 | 351 | 0 | 28 | 134 | 6485 | 4860
2030-06-27 21:00 | 2863 | 1209 | 423 | 0 | 23 | 133 | 6246 | 4651
2030-06-27 22:00 | 2395 | 1211 | 483 | 0 | 25 | 131 | 5691 | 4245
2030-06-27 23:00 | 2054 | 1211 | 414 | 0 | 28 | 131 | 5235 | 3838
2030-06-28 | 1768 | 1211 | 394 | 0 | 29 | 135 | 4746 | 3537
2030-06-28 01:00 | 1655 | 1214 | 261 | 0 | 30 | 135 | 4453 | 3295
2030-06-28 02:00 | 1601 | 1215 | 127 | 0 | 29 | 135 | 4296 | 3107
2030-06-28 03:00 | 1615 | 1218 | 77 | 0 | 24 | 135 | 4246 | 3069
2030-06-28 04:00 | 1600 | 1219 | 139 | 0 | 25 | 136 | 4285 | 3119
2030-06-28 05:00 | 1769 | 1217 | 173 | 0 | 22 | 135 | 4487 | 3316
2030-06-28 06:00 | 2105 | 1217 | 169 | 0 | 22 | 136 | 4934 | 3649
2030-06-28 07:00 | 2534 | 1216 | 156 | 0 | 24 | 135 | 5441 | 4065
2030-06-28 08:00 | 2983 | 1215 | 180 | 158 | 21 | 134 | 6001 | 4691
2030-06-28 09:00 | 3105 | 1214 | 190 | 307 | 21 | 133 | 6162 | 4970
2030-06-28 10:00 | 2953 | 1211 | 159 | 279 | 22 | 124 | 5981 | 4748
2030-06-28 11:00 | 2719 | 1207 | 125 | 252 | 22 | 124 | 5676 | 4449
2030-06-28 12:00 | 2570 | 1204 | 111 | 238 | 22 | 123 | 5424 | 4268
2030-06-28 13:00 | 2436 | 1202 | 149 | 228 | 27 | 122 | 5229 | 4164
2030-06-28 14:00 | 2373 | 1202 | 169 | 239 | 31 | 122 | 5167 | 4136
2030-06-28 15:00 | 2492 | 1202 | 158 | 205 | 23 | 121 | 5251 | 4201
2030-06-28 16:00 | 2777 | 1204 | 198 | 54 | 22 | 123 | 5643 | 4378
2030-06-28 17:00 | 3336 | 1210 | 255 | 0 | 24 | 132 | 6386 | 4957
2030-06-28 18:00 | 3419 | 1215 | 280 | 0 | 24 | 132 | 6533 | 5070
2030-06-28 19:00 | 3164 | 1218 | 284 | 0 | 24 | 131 | 6298 | 4821
2030-06-28 20:00 | 2957 | 1220 | 328 | 0 | 27 | 131 | 6059 | 4663
2030-06-28 21:00 | 2778 | 1221 | 334 | 0 | 25 | 131 | 5857 | 4489
2030-06-28 22:00 | 2415 | 1223 | 396 | 0 | 21 | 132 | 5366 | 4187
2030-06-28 23:00 | 2023 | 1225 | 466 | 0 | 30 | 135 | 4972 | 3879
2030-06-29 | 1651 | 1227 | 498 | 0 | 32 | 135 | 4545 | 3543
2030-06-29 01:00 | 1515 | 1227 | 468 | 0 | 34 | 135 | 4311 | 3379
2030-06-29 02:00 | 1424 | 1229 | 418 | 0 | 32 | 134 | 4150 | 3237
2030-06-29 03:00 | 1430 | 1229 | 422 | 0 | 32 | 134 | 4081 | 3247
2030-06-29 04:00 | 1408 | 1229 | 440 | 0 | 33 | 134 | 4072 | 3244
2030-06-29 05:00 | 1496 | 1229 | 477 | 0 | 32 | 135 | 4230 | 3369
2030-06-29 06:00 | 1776 | 1227 | 369 | 0 | 31 | 135 | 4595 | 3538
2030-06-29 07:00 | 2221 | 1227 | 277 | 0 | 31 | 136 | 5116 | 3892
2030-06-29 08:00 | 2727 | 1225 | 211 | 46 | 31 | 135 | 5743 | 4375
2030-06-29 09:00 | 2948 | 1223 | 120 | 93 | 32 | 135 | 5983 | 4551
2030-06-29 10:00 | 2810 | 1218 | 96 | 206 | 32 | 136 | 5793 | 4498
2030-06-29 11:00 | 2570 | 1212 | 113 | 236 | 31 | 137 | 5487 | 4299
2030-06-29 12:00 | 2430 | 1209 | 124 | 232 | 29 | 135 | 5297 | 4159
2030-06-29 13:00 | 2370 | 1206 | 141 | 228 | 24 | 135 | 5176 | 4104
2030-06-29 14:00 | 2309 | 1205 | 119 | 95 | 26 | 134 | 5110 | 3888
2030-06-29 15:00 | 2376 | 1205 | 109 | 53 | 30 | 136 | 5206 | 3909
2030-06-29 16:00 | 2662 | 1206 | 101 | 16 | 29 | 137 | 5577 | 4151
2030-06-29 17:00 | 3192 | 1212 | 157 | 0 | 29 | 135 | 6262 | 4725
2030-06-29 18:00 | 3289 | 1216 | 216 | 0 | 31 | 135 | 6428 | 4887
2030-06-29 19:00 | 3130 | 1218 | 231 | 0 | 29 | 136 | 6214 | 4744
2030-06-29 20:00 | 2950 | 1221 | 205 | 0 | 32 | 137 | 5977 | 4545
2030-06-29 21:00 | 2785 | 1223 | 189 | 0 | 30 | 137 | 5815 | 4364
2030-06-29 22:00 | 2480 | 1225 | 142 | 0 | 29 | 137 | 5367 | 4013
2030-06-29 23:00 | 2176 | 1223 | 101 | 0 | 28 | 138 | 5009 | 3666
2030-06-30 | 1884 | 1225 | 94 | 0 | 27 | 137 | 4590 | 3367
2030-06-30 01:00 | 1717 | 1225 | 82 | 0 | 28 | 137 | 4359 | 3189
2030-06-30 02:00 | 1616 | 1226 | 80 | 0 | 27 | 137 | 4206 | 3086
2030-06-30 03:00 | 1592 | 1228 | 86 | 0 | 21 | 137 | 4143 | 3064
2030-06-30 04:00 | 1582 | 1227 | 95 | 0 | 21 | 137 | 4144 | 3062
2030-06-30 05:00 | 1686 | 1229 | 126 | 0 | 22 | 136 | 4303 | 3199
2030-06-30 06:00 | 1819 | 1231 | 184 | 0 | 22 | 136 | 4633 | 3392
2030-06-30 07:00 | 2135 | 1230 | 247 | 0 | 22 | 136 | 5108 | 3770
2030-06-30 08:00 | 2531 | 1230 | 310 | 42 | 22 | 134 | 5760 | 4269
2030-06-30 09:00 | 2660 | 1227 | 353 | 135 | 21 | 133 | 6108 | 4529
2030-06-30 10:00 | 2528 | 1221 | 430 | 98 | 21 | 130 | 5973 | 4428
2030-06-30 11:00 | 2315 | 1217 | 492 | 127 | 22 | 129 | 5665 | 4302
2030-06-30 12:00 | 2154 | 1216 | 543 | 161 | 22 | 131 | 5488 | 4227
2030-06-30 13:00 | 2037 | 1215 | 661 | 204 | 22 | 134 | 5357 | 4273
2030-06-30 14:00 | 1869 | 1214 | 798 | 127 | 26 | 135 | 5272 | 4169
2030-06-30 15:00 | 1957 | 1209 | 872 | 100 | 28 | 135 | 5424 | 4301
2030-06-30 16:00 | 2339 | 1210 | 952 | 34 | 28 | 135 | 5955 | 4698
2030-06-30 17:00 | 2898 | 1215 | 976 | 0 | 29 | 136 | 6761 | 5254
2030-06-30 18:00 | 3083 | 1218 | 898 | 0 | 29 | 136 | 6903 | 5364
2030-06-30 19:00 | 2918 | 1220 | 835 | 0 | 29 | 136 | 6617 | 5138
2030-06-30 20:00 | 2651 | 1222 | 805 | 0 | 30 | 137 | 6278 | 4845
2030-06-30 21:00 | 2357 | 1224 | 731 | 0 | 29 | 138 | 5948 | 4479
2030-06-30 22:00 | 1816 | 1223 | 778 | 0 | 30 | 138 | 5272 | 3985
2030-06-30 23:00 | 1497 | 1224 | 824 | 0 | 30 | 138 | 4809 | 3713
2030-07-01 | 1346 | 1222 | 812 | 0 | 29 | 136 | 4408 | 3545
2030-07-01 01:00 | 1223 | 1221 | 783 | 0 | 28 | 137 | 4166 | 3392
2030-07-01 02:00 | 1132 | 1221 | 742 | 0 | 27 | 137 | 4038 | 3259
2030-07-01 03:00 | 1139 | 1220 | 705 | 0 | 28 | 136 | 3992 | 3228
2030-07-01 04:00 | 1152 | 1219 | 790 | 0 | 27 | 136 | 4098 | 3324
2030-07-01 05:00 | 1397 | 1218 | 761 | 0 | 29 | 135 | 4511 | 3540
2030-07-01 06:00 | 2043 | 1213 | 765 | 0 | 30 | 136 | 5476 | 4187
2030-07-01 07:00 | 2774 | 1208 | 743 | 0 | 28 | 136 | 6496 | 4889
2030-07-01 08:00 | 3033 | 1205 | 771 | 47 | 29 | 134 | 6811 | 5219
2030-07-01 09:00 | 2928 | 1205 | 803 | 145 | 31 | 134 | 6709 | 5246
2030-07-01 10:00 | 2835 | 1201 | 772 | 222 | 31 | 134 | 6563 | 5195
2030-07-01 11:00 | 2782 | 1197 | 839 | 202 | 29 | 135 | 6507 | 5184
2030-07-01 12:00 | 2662 | 1193 | 997 | 205 | 28 | 136 | 6464 | 5221
2030-07-01 13:00 | 2616 | 1197 | 1059 | 244 | 29 | 134 | 6430 | 5279
2030-07-01 14:00 | 2551 | 1196 | 1119 | 246 | 28 | 134 | 6395 | 5274
2030-07-01 15:00 | 2598 | 1195 | 1119 | 299 | 25 | 135 | 6513 | 5371
2030-07-01 16:00 | 2907 | 1197 | 1152 | 92 | 24 | 136 | 6913 | 5508
2030-07-01 17:00 | 3349 | 1199 | 1173 | 0 | 25 | 135 | 7423 | 5881
2030-07-01 18:00 | 3392 | 1199 | 1203 | 0 | 28 | 135 | 7409 | 5957
2030-07-01 19:00 | 3132 | 1198 | 1110 | 0 | 31 | 135 | 7017 | 5606
2030-07-01 20:00 | 2862 | 1201 | 1003 | 0 | 31 | 136 | 6524 | 5233
2030-07-01 21:00 | 2493 | 1207 | 977 | 0 | 30 | 136 | 6095 | 4843
2030-07-01 22:00 | 1867 | 1215 | 1076 | 0 | 30 | 136 | 5423 | 4324
2030-07-01 23:00 | 1535 | 1220 | 1132 | 0 | 29 | 117 | 4929 | 4033
2030-07-02 | 1408 | 1220 | 1127 | 0 | 31 | 115 | 4510 | 3901
2030-07-02 01:00 | 1219 | 1220 | 1063 | 0 | 31 | 114 | 4279 | 3647
2030-07-02 02:00 | 1172 | 1223 | 1028 | 0 | 31 | 125 | 4173 | 3579
2030-07-02 03:00 | 1155 | 1224 | 1072 | 0 | 30 | 126 | 4142 | 3607
2030-07-02 04:00 | 1193 | 1227 | 1051 | 0 | 30 | 128 | 4250 | 3629
2030-07-02 05:00 | 1400 | 1226 | 1067 | 0 | 31 | 128 | 4667 | 3852
2030-07-02 06:00 | 2145 | 1222 | 925 | 0 | 31 | 135 | 5641 | 4458
2030-07-02 07:00 | 2951 | 1223 | 886 | 0 | 32 | 117 | 6681 | 5209
2030-07-02 08:00 | 3245 | 1222 | 850 | 51 | 30 | 115 | 6939 | 5513
2030-07-02 09:00 | 3039 | 1218 | 875 | 98 | 31 | 115 | 6742 | 5376
2030-07-02 10:00 | 2932 | 1215 | 848 | 89 | 29 | 114 | 6586 | 5227
2030-07-02 11:00 | 2831 | 1212 | 821 | 137 | 27 | 115 | 6413 | 5143
2030-07-02 12:00 | 2909 | 1214 | 497 | 137 | 24 | 116 | 6252 | 4897
2030-07-02 13:00 | 2974 | 1216 | 319 | 115 | 25 | 113 | 6129 | 4762
2030-07-02 14:00 | 2928 | 1218 | 297 | 128 | 25 | 114 | 6058 | 4710
2030-07-02 15:00 | 2939 | 1224 | 394 | 112 | 24 | 114 | 6167 | 4807
2030-07-02 16:00 | 3233 | 1228 | 472 | 45 | 26 | 115 | 6608 | 5119
2030-07-02 17:00 | 3814 | 1232 | 386 | 0 | 26 | 114 | 7341 | 5572
2030-07-02 18:00 | 3971 | 1232 | 413 | 0 | 26 | 116 | 7535 | 5758
2030-07-02 19:00 | 3860 | 1233 | 321 | 0 | 27 | 120 | 7309 | 5561
2030-07-02 20:00 | 3588 | 1234 | 306 | 0 | 28 | 121 | 6939 | 5277
2030-07-02 21:00 | 3244 | 1237 | 230 | 0 | 28 | 120 | 6530 | 4859
2030-07-02 22:00 | 2673 | 1239 | 204 | 0 | 29 | 122 | 5805 | 4267
2030-07-02 23:00 | 2261 | 1240 | 143 | 0 | 30 | 124 | 5236 | 3798
2030-07-03 | 1965 | 1239 | 172 | 0 | 31 | 134 | 4748 | 3541
2030-07-03 01:00 | 1783 | 1240 | 196 | 0 | 32 | 140 | 4519 | 3391
2030-07-03 02:00 | 1690 | 1243 | 171 | 0 | 34 | 139 | 4385 | 3277
2030-07-03 03:00 | 1650 | 1245 | 188 | 0 | 35 | 138 | 4339 | 3256
2030-07-03 04:00 | 1699 | 1247 | 209 | 0 | 36 | 137 | 4442 | 3328
2030-07-03 05:00 | 2014 | 1246 | 250 | 0 | 35 | 137 | 4917 | 3682
2030-07-03 06:00 | 2843 | 1246 | 247 | 0 | 34 | 134 | 5976 | 4504
2030-07-03 07:00 | 3781 | 1245 | 225 | 0 | 34 | 133 | 7082 | 5418
2030-07-03 08:00 | 3974 | 1242 | 213 | 120 | 33 | 132 | 7299 | 5714
2030-07-03 09:00 | 3761 | 1238 | 209 | 281 | 34 | 134 | 7021 | 5657
2030-07-03 10:00 | 3496 | 1223 | 210 | 264 | 34 | 135 | 6783 | 5362
2030-07-03 11:00 | 3239 | 1220 | 206 | 252 | 34 | 134 | 6475 | 5085
2030-07-03 12:00 | 3034 | 1215 | 213 | 242 | 34 | 129 | 6244 | 4867
2030-07-03 13:00 | 2911 | 1188 | 280 | 265 | 33 | 129 | 6115 | 4806
2030-07-03 14:00 | 2799 | 1209 | 371 | 293 | 34 | 132 | 6031 | 4838
2030-07-03 15:00 | 2868 | 1226 | 389 | 277 | 33 | 132 | 6123 | 4925
2030-07-03 16:00 | 3180 | 1233 | 477 | 82 | 33 | 132 | 6491 | 5137
2030-07-03 17:00 | 3755 | 1239 | 508 | 0 | 33 | 131 | 7265 | 5666
2030-07-03 18:00 | 3880 | 1241 | 525 | 0 | 34 | 130 | 7531 | 5810
2030-07-03 19:00 | 3773 | 1242 | 473 | 0 | 35 | 130 | 7405 | 5653
2030-07-03 20:00 | 3517 | 1246 | 443 | 0 | 35 | 130 | 7114 | 5371
2030-07-03 21:00 | 3237 | 1249 | 422 | 0 | 35 | 129 | 6787 | 5072
2030-07-03 22:00 | 2696 | 1254 | 463 | 0 | 35 | 130 | 6087 | 4578
2030-07-03 23:00 | 2278 | 1255 | 479 | 0 | 35 | 131 | 5539 | 4178
2030-07-04 | 1865 | 1256 | 440 | 0 | 35 | 132 | 5032 | 3728
2030-07-04 01:00 | 1673 | 1255 | 436 | 0 | 36 | 132 | 4785 | 3532
2030-07-04 02:00 | 1616 | 1256 | 358 | 0 | 36 | 131 | 4648 | 3397
2030-07-04 03:00 | 1652 | 1253 | 298 | 0 | 36 | 131 | 4600 | 3370
2030-07-04 04:00 | 1756 | 1254 | 220 | 0 | 36 | 129 | 4721 | 3395
2030-07-04 05:00 | 2168 | 1255 | 159 | 0 | 36 | 130 | 5197 | 3748
2030-07-04 06:00 | 3165 | 1252 | 130 | 0 | 36 | 128 | 6323 | 4711
2030-07-04 07:00 | 4125 | 1248 | 154 | 0 | 32 | 127 | 7463 | 5686
2030-07-04 08:00 | 4285 | 1247 | 150 | 174 | 31 | 126 | 7661 | 6013
2030-07-04 09:00 | 4039 | 1243 | 111 | 143 | 31 | 125 | 7352 | 5692
2030-07-04 10:00 | 3783 | 1212 | 77 | 225 | 31 | 127 | 7005 | 5455
2030-07-04 11:00 | 3529 | 1213 | 75 | 167 | 33 | 128 | 6632 | 5145
2030-07-04 12:00 | 3194 | 1223 | 62 | 237 | 32 | 127 | 6307 | 4875
2030-07-04 13:00 | 3090 | 1213 | 50 | 235 | 36 | 127 | 6106 | 4751
2030-07-04 14:00 | 2909 | 1223 | 59 | 284 | 36 | 127 | 5943 | 4638
2030-07-04 15:00 | 2877 | 1228 | 55 | 222 | 36 | 127 | 5987 | 4545
2030-07-04 16:00 | 3240 | 1234 | 55 | 89 | 36 | 130 | 6443 | 4784
2030-07-04 17:00 | 3909 | 1240 | 48 | 0 | 36 | 140 | 7355 | 5373
2030-07-04 18:00 | 4199 | 1244 | 53 | 0 | 36 | 141 | 7737 | 5673
2030-07-04 19:00 | 4089 | 1246 | 61 | 0 | 35 | 140 | 7639 | 5571
2030-07-04 20:00 | 3909 | 1248 | 55 | 0 | 37 | 139 | 7384 | 5388
2030-07-04 21:00 | 3755 | 1248 | 39 | 0 | 37 | 138 | 7060 | 5217
2030-07-04 22:00 | 3231 | 1250 | 23 | 0 | 37 | 138 | 6343 | 4679
2030-07-04 23:00 | 2708 | 1253 | 21 | 0 | 37 | 137 | 5742 | 4156
2030-07-05 | 2311 | 1253 | 65 | 0 | 36 | 138 | 5222 | 3803
2030-07-05 01:00 | 2073 | 1253 | 40 | 0 | 36 | 137 | 4949 | 3539
2030-07-05 02:00 | 1949 | 1255 | 52 | 0 | 37 | 137 | 4804 | 3430
2030-07-05 03:00 | 1951 | 1256 | 66 | 0 | 36 | 136 | 4775 | 3445
2030-07-05 04:00 | 2053 | 1254 | 83 | 0 | 36 | 137 | 4898 | 3563
2030-07-05 05:00 | 2383 | 1255 | 99 | 0 | 36 | 138 | 5363 | 3911
2030-07-05 06:00 | 3293 | 1254 | 117 | 0 | 36 | 138 | 6476 | 4838
2030-07-05 07:00 | 4200 | 1252 | 142 | 0 | 35 | 131 | 7600 | 5760
2030-07-05 08:00 | 4376 | 1250 | 203 | 165 | 37 | 125 | 7881 | 6156
2030-07-05 09:00 | 4092 | 1246 | 241 | 279 | 36 | 130 | 7590 | 6024
2030-07-05 10:00 | 3685 | 1241 | 286 | 296 | 36 | 127 | 7197 | 5671
2030-07-05 11:00 | 3303 | 1236 | 344 | 276 | 35 | 113 | 6777 | 5307
2030-07-05 12:00 | 2979 | 1232 | 395 | 278 | 36 | 113 | 6369 | 5033
2030-07-05 13:00 | 2719 | 1231 | 433 | 276 | 35 | 112 | 6110 | 4806
2030-07-05 14:00 | 2506 | 1231 | 471 | 323 | 34 | 115 | 5931 | 4680
2030-07-05 15:00 | 2711 | 1234 | 470 | 296 | 34 | 115 | 5967 | 4860
2030-07-05 16:00 | 3017 | 1237 | 593 | 90 | 34 | 114 | 6414 | 5085
2030-07-05 17:00 | 3660 | 1243 | 667 | 0 | 34 | 121 | 7286 | 5725
2030-07-05 18:00 | 3873 | 1247 | 671 | 0 | 34 | 126 | 7559 | 5951
2030-07-05 19:00 | 3637 | 1245 | 846 | 0 | 34 | 128 | 7399 | 5890
2030-07-05 20:00 | 3320 | 1247 | 929 | 0 | 34 | 128 | 7096 | 5658
2030-07-05 21:00 | 3056 | 1250 | 922 | 0 | 34 | 127 | 6807 | 5389
2030-07-05 22:00 | 2551 | 1252 | 950 | 0 | 34 | 139 | 6197 | 4926
2030-07-05 23:00 | 2113 | 1254 | 923 | 0 | 34 | 140 | 5688 | 4464
2030-07-06 | 1659 | 1256 | 959 | 0 | 33 | 141 | 5152 | 4048
2030-07-06 01:00 | 1454 | 1253 | 912 | 0 | 34 | 141 | 4830 | 3794
2030-07-06 02:00 | 1322 | 1256 | 868 | 0 | 34 | 142 | 4628 | 3622
2030-07-06 03:00 | 1328 | 1257 | 755 | 0 | 34 | 142 | 4532 | 3516
2030-07-06 04:00 | 1447 | 1255 | 600 | 0 | 34 | 141 | 4531 | 3477
2030-07-06 05:00 | 1605 | 1251 | 575 | 0 | 34 | 139 | 4708 | 3604
2030-07-06 06:00 | 1914 | 1250 | 488 | 0 | 34 | 137 | 5126 | 3823
2030-07-06 07:00 | 2441 | 1246 | 336 | 0 | 34 | 136 | 5705 | 4193
2030-07-06 08:00 | 2920 | 1245 | 302 | 150 | 34 | 137 | 6321 | 4788
2030-07-06 09:00 | 3155 | 1238 | 237 | 290 | 33 | 138 | 6514 | 5091
2030-07-06 10:00 | 3049 | 1235 | 220 | 272 | 34 | 132 | 6334 | 4942
2030-07-06 11:00 | 2891 | 1236 | 250 | 277 | 33 | 112 | 6094 | 4799
2030-07-06 12:00 | 2783 | 1233 | 270 | 235 | 33 | 110 | 5867 | 4664
2030-07-06 13:00 | 2505 | 1232 | 336 | 252 | 33 | 111 | 5682 | 4469
2030-07-06 14:00 | 2385 | 1234 | 378 | 230 | 34 | 113 | 5547 | 4374
2030-07-06 15:00 | 2442 | 1236 | 398 | 238 | 33 | 115 | 5592 | 4462
2030-07-06 16:00 | 2754 | 1238 | 393 | 80 | 33 | 115 | 6015 | 4613
2030-07-06 17:00 | 3372 | 1247 | 410 | 0 | 34 | 115 | 6821 | 5178
2030-07-06 18:00 | 3545 | 1251 | 359 | 0 | 33 | 121 | 7013 | 5309
2030-07-06 19:00 | 3378 | 1253 | 320 | 0 | 34 | 123 | 6722 | 5108
2030-07-06 20:00 | 3275 | 1255 | 229 | 0 | 34 | 125 | 6476 | 4918
2030-07-06 21:00 | 3132 | 1258 | 168 | 0 | 34 | 129 | 6367 | 4721
2030-07-06 22:00 | 2782 | 1260 | 150 | 0 | 34 | 133 | 5919 | 4359
2030-07-06 23:00 | 2407 | 1262 | 150 | 0 | 33 | 133 | 5472 | 3985
2030-07-07 | 2059 | 1263 | 175 | 0 | 33 | 132 | 4975 | 3662
2030-07-07 01:00 | 1757 | 1262 | 306 | 0 | 33 | 132 | 4688 | 3490
2030-07-07 02:00 | 1475 | 1261 | 542 | 0 | 35 | 132 | 4517 | 3445
2030-07-07 03:00 | 1310 | 1262 | 686 | 0 | 35 | 130 | 4444 | 3423
2030-07-07 04:00 | 1255 | 1261 | 785 | 0 | 36 | 130 | 4460 | 3467
2030-07-07 05:00 | 1376 | 1263 | 778 | 0 | 35 | 129 | 4619 | 3581
2030-07-07 06:00 | 1619 | 1262 | 840 | 0 | 36 | 130 | 4973 | 3887
2030-07-07 07:00 | 2012 | 1260 | 881 | 0 | 36 | 132 | 5521 | 4321
2030-07-07 08:00 | 2561 | 1258 | 867 | 148 | 35 | 135 | 6199 | 5004
2030-07-07 09:00 | 2755 | 1251 | 895 | 141 | 33 | 134 | 6432 | 5209
2030-07-07 10:00 | 2550 | 1245 | 957 | 212 | 37 | 135 | 6210 | 5136
2030-07-07 11:00 | 2342 | 1239 | 958 | 158 | 36 | 137 | 5894 | 4870
2030-07-07 12:00 | 2133 | 1230 | 975 | 144 | 33 | 140 | 5680 | 4655
2030-07-07 13:00 | 2047 | 1225 | 876 | 113 | 31 | 140 | 5461 | 4432
2030-07-07 14:00 | 2067 | 1225 | 762 | 77 | 32 | 134 | 5363 | 4297
2030-07-07 15:00 | 2276 | 1225 | 559 | 87 | 32 | 135 | 5469 | 4314
2030-07-07 16:00 | 2750 | 1229 | 366 | 68 | 36 | 140 | 5939 | 4589
2030-07-07 17:00 | 3521 | 1235 | 250 | 0 | 37 | 140 | 6755 | 5183
2030-07-07 18:00 | 3722 | 1235 | 215 | 0 | 36 | 142 | 6968 | 5350
2030-07-07 19:00 | 3512 | 1234 | 185 | 0 | 33 | 142 | 6710 | 5106
2030-07-07 20:00 | 3235 | 1240 | 189 | 0 | 34 | 143 | 6386 | 4841
2030-07-07 21:00 | 2949 | 1246 | 183 | 0 | 34 | 143 | 6083 | 4555
2030-07-07 22:00 | 2491 | 1251 | 175 | 0 | 35 | 142 | 5497 | 4094
2030-07-07 23:00 | 2188 | 1255 | 129 | 0 | 34 | 142 | 5022 | 3748
2030-07-08 | 1882 | 1255 | 120 | 0 | 34 | 141 | 4598 | 3432
2030-07-08 01:00 | 1717 | 1255 | 96 | 0 | 33 | 131 | 4386 | 3232
2030-07-08 02:00 | 1653 | 1258 | 92 | 0 | 34 | 130 | 4264 | 3167
2030-07-08 03:00 | 1646 | 1259 | 92 | 0 | 34 | 129 | 4250 | 3160
2030-07-08 04:00 | 1749 | 1257 | 89 | 0 | 35 | 130 | 4365 | 3260
2030-07-08 05:00 | 2041 | 1256 | 70 | 0 | 36 | 130 | 4839 | 3533
2030-07-08 06:00 | 2819 | 1254 | 56 | 0 | 36 | 130 | 5794 | 4295
2030-07-08 07:00 | 3524 | 1252 | 64 | 0 | 36 | 127 | 6758 | 5003
2030-07-08 08:00 | 3845 | 1245 | 63 | 48 | 36 | 124 | 7144 | 5361
2030-07-08 09:00 | 3738 | 1241 | 64 | 175 | 37 | 122 | 7030 | 5377
2030-07-08 10:00 | 3482 | 1235 | 59 | 221 | 36 | 126 | 6765 | 5159
2030-07-08 11:00 | 3278 | 1232 | 59 | 141 | 35 | 128 | 6428 | 4873
2030-07-08 12:00 | 3124 | 1225 | 51 | 184 | 36 | 128 | 6208 | 4748
2030-07-08 13:00 | 3055 | 1221 | 52 | 212 | 36 | 126 | 6049 | 4702
2030-07-08 14:00 | 2992 | 1219 | 48 | 226 | 36 | 125 | 5963 | 4646
2030-07-08 15:00 | 3007 | 1220 | 50 | 210 | 36 | 123 | 6010 | 4646
2030-07-08 16:00 | 3285 | 1224 | 61 | 63 | 35 | 127 | 6339 | 4795
2030-07-08 17:00 | 3829 | 1231 | 87 | 0 | 35 | 130 | 7147 | 5312
2030-07-08 18:00 | 3951 | 1236 | 113 | 0 | 35 | 133 | 7411 | 5468
2030-07-08 19:00 | 3709 | 1239 | 201 | 0 | 35 | 118 | 7157 | 5302
2030-07-08 20:00 | 3458 | 1240 | 183 | 0 | 35 | 111 | 6794 | 5027
2030-07-08 21:00 | 3176 | 1240 | 143 | 0 | 32 | 120 | 6409 | 4711
2030-07-08 22:00 | 2702 | 1242 | 135 | 0 | 33 | 123 | 5718 | 4235
2030-07-08 23:00 | 2279 | 1246 | 87 | 0 | 33 | 130 | 5228 | 3775
2030-07-09 | 2081 | 1246 | 64 | 0 | 30 | 130 | 4777 | 3551
2030-07-09 01:00 | 1873 | 1249 | 48 | 0 | 24 | 130 | 4561 | 3324
2030-07-09 02:00 | 1784 | 1249 | 47 | 0 | 20 | 130 | 4411 | 3230
2030-07-09 03:00 | 1759 | 1247 | 52 | 0 | 14 | 130 | 4376 | 3202
2030-07-09 04:00 | 1814 | 1249 | 57 | 0 | 17 | 130 | 4491 | 3267
2030-07-09 05:00 | 2114 | 1250 | 52 | 0 | 27 | 129 | 4946 | 3572
2030-07-09 06:00 | 2906 | 1243 | 45 | 0 | 33 | 127 | 5895 | 4354
2030-07-09 07:00 | 3691 | 1240 | 50 | 0 | 34 | 123 | 6880 | 5138
2030-07-09 08:00 | 3953 | 1230 | 73 | 24 | 32 | 123 | 7241 | 5435
2030-07-09 09:00 | 3861 | 1225 | 82 | 134 | 32 | 125 | 7089 | 5459
2030-07-09 10:00 | 3551 | 1231 | 81 | 227 | 32 | 125 | 6739 | 5247
2030-07-09 11:00 | 3342 | 1219 | 56 | 236 | 31 | 123 | 6404 | 5007
2030-07-09 12:00 | 3199 | 1224 | 38 | 212 | 30 | 123 | 6143 | 4826
2030-07-09 13:00 | 3089 | 1222 | 27 | 187 | 25 | 123 | 5971 | 4673
2030-07-09 14:00 | 2961 | 1222 | 43 | 230 | 19 | 124 | 5841 | 4599
2030-07-09 15:00 | 2888 | 1221 | 43 | 184 | 23 | 123 | 5825 | 4482
2030-07-09 16:00 | 3169 | 1226 | 48 | 96 | 29 | 122 | 6245 | 4690
2030-07-09 17:00 | 3765 | 1235 | 72 | 0 | 32 | 122 | 7046 | 5226
2030-07-09 18:00 | 4009 | 1236 | 89 | 0 | 34 | 124 | 7384 | 5492
2030-07-09 19:00 | 3827 | 1242 | 98 | 0 | 36 | 125 | 7202 | 5328
2030-07-09 20:00 | 3598 | 1245 | 120 | 0 | 33 | 128 | 6909 | 5124
2030-07-09 21:00 | 3342 | 1247 | 105 | 0 | 26 | 128 | 6592 | 4848
2030-07-09 22:00 | 2879 | 1249 | 94 | 0 | 15 | 128 | 5938 | 4365
2030-07-09 23:00 | 2424 | 1252 | 78 | 0 | 14 | 128 | 5408 | 3896
2030-07-10 | 2095 | 1251 | 94 | 0 | 15 | 129 | 4944 | 3584
2030-07-10 01:00 | 1909 | 1250 | 112 | 0 | 24 | 130 | 4714 | 3425
2030-07-10 02:00 | 1798 | 1250 | 135 | 0 | 9 | 130 | 4576 | 3322
2030-07-10 03:00 | 1761 | 1251 | 170 | 0 | 16 | 130 | 4552 | 3328
2030-07-10 04:00 | 1801 | 1251 | 230 | 0 | 19 | 130 | 4680 | 3431
2030-07-10 05:00 | 2041 | 1251 | 291 | 0 | 19 | 130 | 5133 | 3732
2030-07-10 06:00 | 2836 | 1249 | 379 | 0 | 20 | 128 | 6122 | 4612
2030-07-10 07:00 | 3579 | 1246 | 459 | 0 | 22 | 122 | 7104 | 5428
2030-07-10 08:00 | 3874 | 1245 | 442 | 44 | 23 | 119 | 7457 | 5747
2030-07-10 09:00 | 3734 | 1236 | 446 | 116 | 23 | 122 | 7280 | 5677
2030-07-10 10:00 | 3390 | 1242 | 455 | 98 | 23 | 120 | 6887 | 5328
2030-07-10 11:00 | 3250 | 1207 | 459 | 119 | 20 | 113 | 6577 | 5168
2030-07-10 12:00 | 3044 | 1185 | 446 | 135 | 18 | 97 | 6280 | 4925
2030-07-10 13:00 | 2837 | 1218 | 484 | 107 | 20 | 98 | 6081 | 4764
2030-07-10 14:00 | 2755 | 1227 | 480 | 95 | 20 | 98 | 5963 | 4675
2030-07-10 15:00 | 2878 | 1229 | 379 | 73 | 21 | 99 | 6022 | 4679
2030-07-10 16:00 | 3263 | 1233 | 229 | 32 | 21 | 101 | 6338 | 4879
2030-07-10 17:00 | 3898 | 1239 | 110 | 0 | 20 | 101 | 7075 | 5368
2030-07-10 18:00 | 4045 | 1240 | 66 | 0 | 19 | 103 | 7382 | 5473
2030-07-10 19:00 | 3937 | 1244 | 83 | 0 | 19 | 107 | 7233 | 5390
2030-07-10 20:00 | 3715 | 1244 | 89 | 0 | 17 | 109 | 6993 | 5174
2030-07-10 21:00 | 3491 | 1246 | 72 | 0 | 17 | 108 | 6704 | 4934
2030-07-10 22:00 | 2917 | 1247 | 65 | 0 | 15 | 116 | 6007 | 4360
2030-07-10 23:00 | 2482 | 1250 | 99 | 0 | 14 | 121 | 5462 | 3966
2030-07-11 | 2141 | 1250 | 133 | 0 | 14 | 121 | 4971 | 3659
2030-07-11 01:00 | 2055 | 1251 | 179 | 0 | 14 | 122 | 4707 | 3621
2030-07-11 02:00 | 1970 | 1253 | 152 | 0 | 14 | 124 | 4574 | 3513
2030-07-11 03:00 | 1880 | 1254 | 222 | 0 | 14 | 134 | 4537 | 3504
2030-07-11 04:00 | 1951 | 1255 | 208 | 0 | 19 | 135 | 4674 | 3568
2030-07-11 05:00 | 2227 | 1253 | 185 | 0 | 27 | 131 | 5141 | 3823
2030-07-11 06:00 | 2931 | 1252 | 150 | 0 | 29 | 112 | 6139 | 4474
2030-07-11 07:00 | 3653 | 1249 | 154 | 0 | 32 | 112 | 7096 | 5200
2030-07-11 08:00 | 3901 | 1247 | 137 | 49 | 31 | 110 | 7435 | 5475
2030-07-11 09:00 | 3743 | 1244 | 127 | 79 | 31 | 108 | 7236 | 5332
2030-07-11 10:00 | 3475 | 1242 | 115 | 90 | 34 | 108 | 6931 | 5064
2030-07-11 11:00 | 3302 | 1235 | 149 | 91 | 34 | 109 | 6599 | 4920
2030-07-11 12:00 | 3151 | 1229 | 140 | 101 | 35 | 110 | 6327 | 4766
2030-07-11 13:00 | 2966 | 1222 | 171 | 85 | 35 | 110 | 6125 | 4589
2030-07-11 14:00 | 2779 | 1222 | 216 | 70 | 34 | 107 | 5987 | 4428
2030-07-11 15:00 | 2663 | 1223 | 298 | 92 | 33 | 107 | 6030 | 4416
2030-07-11 16:00 | 2826 | 1225 | 364 | 16 | 34 | 106 | 6417 | 4571
2030-07-11 17:00 | 3296 | 1228 | 364 | 0 | 34 | 106 | 7214 | 5028
2030-07-11 18:00 | 3402 | 1231 | 452 | 0 | 33 | 112 | 7531 | 5230
2030-07-11 19:00 | 3306 | 1233 | 507 | 0 | 34 | 114 | 7371 | 5194
2030-07-11 20:00 | 3091 | 1236 | 646 | 0 | 32 | 120 | 7129 | 5125
2030-07-11 21:00 | 2832 | 1239 | 815 | 0 | 33 | 120 | 6853 | 5039
2030-07-11 22:00 | 2343 | 1242 | 741 | 0 | 34 | 120 | 6140 | 4480
2030-07-11 23:00 | 1949 | 1242 | 747 | 0 | 35 | 120 | 5576 | 4093
2030-07-12 | 1647 | 1240 | 689 | 0 | 35 | 120 | 5046 | 3731
2030-07-12 01:00 | 1495 | 1238 | 724 | 0 | 35 | 119 | 4775 | 3611
2030-07-12 02:00 | 1386 | 1240 | 745 | 0 | 34 | 118 | 4617 | 3523
2030-07-12 03:00 | 1352 | 1241 | 735 | 0 | 35 | 122 | 4580 | 3485
2030-07-12 04:00 | 1443 | 1243 | 664 | 0 | 34 | 125 | 4666 | 3509
2030-07-12 05:00 | 1661 | 1244 | 651 | 0 | 35 | 124 | 5113 | 3715
2030-07-12 06:00 | 2298 | 1244 | 701 | 0 | 35 | 129 | 6076 | 4407
2030-07-12 07:00 | 3086 | 1240 | 703 | 0 | 33 | 126 | 7086 | 5188
2030-07-12 08:00 | 3425 | 1239 | 694 | 81 | 35 | 125 | 7553 | 5599
2030-07-12 09:00 | 3296 | 1237 | 724 | 260 | 35 | 131 | 7464 | 5683
2030-07-12 10:00 | 2972 | 1230 | 773 | 291 | 35 | 137 | 7142 | 5438
2030-07-12 11:00 | 2819 | 1223 | 746 | 262 | 36 | 131 | 6866 | 5217
2030-07-12 12:00 | 2700 | 1222 | 743 | 197 | 31 | 132 | 6629 | 5025
2030-07-12 13:00 | 2550 | 1221 | 770 | 221 | 19 | 134 | 6430 | 4915
2030-07-12 14:00 | 2459 | 1218 | 711 | 241 | 26 | 133 | 6291 | 4788
2030-07-12 15:00 | 2485 | 1219 | 708 | 226 | 29 | 134 | 6323 | 4801
2030-07-12 16:00 | 2720 | 1225 | 709 | 58 | 31 | 133 | 6618 | 4876
2030-07-12 17:00 | 3297 | 1230 | 673 | 0 | 32 | 131 | 7324 | 5363
2030-07-12 18:00 | 3444 | 1233 | 715 | 0 | 31 | 130 | 7564 | 5553
2030-07-12 19:00 | 3291 | 1236 | 780 | 0 | 33 | 130 | 7407 | 5470
2030-07-12 20:00 | 3077 | 1243 | 772 | 0 | 35 | 130 | 7131 | 5257
2030-07-12 21:00 | 2849 | 1245 | 749 | 0 | 34 | 130 | 6814 | 5007
2030-07-12 22:00 | 2343 | 1247 | 699 | 0 | 35 | 130 | 6213 | 4454
2030-07-12 23:00 | 1987 | 1244 | 639 | 0 | 37 | 130 | 5696 | 4037
2030-07-13 | 1759 | 1245 | 550 | 0 | 37 | 130 | 5175 | 3721
2030-07-13 01:00 | 1588 | 1245 | 529 | 0 | 37 | 130 | 4867 | 3529
2030-07-13 02:00 | 1491 | 1244 | 544 | 0 | 35 | 130 | 4672 | 3444
2030-07-13 03:00 | 1473 | 1244 | 500 | 0 | 35 | 130 | 4604 | 3382
2030-07-13 04:00 | 1529 | 1244 | 415 | 0 | 33 | 130 | 4614 | 3351
2030-07-13 05:00 | 1652 | 1244 | 445 | 0 | 35 | 130 | 4813 | 3506
2030-07-13 06:00 | 1940 | 1243 | 571 | 0 | 34 | 129 | 5276 | 3917
2030-07-13 07:00 | 2390 | 1244 | 581 | 0 | 35 | 130 | 5906 | 4380
2030-07-13 08:00 | 2829 | 1242 | 544 | 107 | 35 | 136 | 6535 | 4893
2030-07-13 09:00 | 2960 | 1236 | 546 | 77 | 35 | 137 | 6725 | 4991
2030-07-13 10:00 | 2861 | 1228 | 437 | 103 | 34 | 138 | 6464 | 4801
2030-07-13 11:00 | 2614 | 1223 | 411 | 178 | 30 | 139 | 6157 | 4595
2030-07-13 12:00 | 2461 | 1226 | 330 | 182 | 31 | 139 | 5861 | 4369
2030-07-13 13:00 | 2316 | 1226 | 337 | 136 | 36 | 140 | 5634 | 4191
2030-07-13 14:00 | 2196 | 1226 | 328 | 104 | 37 | 139 | 5496 | 4030
2030-07-13 15:00 | 2227 | 1226 | 327 | 228 | 37 | 140 | 5532 | 4185
2030-07-13 16:00 | 2447 | 1226 | 422 | 87 | 37 | 140 | 5937 | 4359
2030-07-13 17:00 | 3081 | 1228 | 421 | 0 | 37 | 140 | 6754 | 4907
2030-07-13 18:00 | 3289 | 1230 | 407 | 0 | 37 | 127 | 6998 | 5090
2030-07-13 19:00 | 3024 | 1231 | 460 | 0 | 37 | 120 | 6742 | 4872
2030-07-13 20:00 | 2772 | 1233 | 464 | 0 | 37 | 129 | 6468 | 4635
2030-07-13 21:00 | 2632 | 1235 | 471 | 0 | 36 | 131 | 6328 | 4505
2030-07-13 22:00 | 2258 | 1237 | 591 | 0 | 36 | 132 | 5923 | 4254
2030-07-13 23:00 | 1883 | 1239 | 646 | 0 | 37 | 131 | 5496 | 3936
2030-07-14 | 1723 | 1238 | 479 | 0 | 37 | 135 | 4943 | 3612
2030-07-14 01:00 | 1481 | 1239 | 548 | 0 | 37 | 139 | 4672 | 3444
2030-07-14 02:00 | 1490 | 1240 | 369 | 0 | 37 | 140 | 4488 | 3276
2030-07-14 03:00 | 1423 | 1242 | 422 | 0 | 37 | 140 | 4407 | 3264
2030-07-14 04:00 | 1458 | 1241 | 407 | 0 | 37 | 140 | 4409 | 3283
2030-07-14 05:00 | 1568 | 1241 | 354 | 0 | 36 | 139 | 4534 | 3338
2030-07-14 06:00 | 1779 | 1238 | 395 | 0 | 36 | 137 | 4879 | 3585
2030-07-14 07:00 | 2161 | 1239 | 326 | 0 | 36 | 137 | 5356 | 3899
2030-07-14 08:00 | 2588 | 1237 | 272 | 52 | 36 | 136 | 5949 | 4321
2030-07-14 09:00 | 2826 | 1233 | 245 | 98 | 36 | 139 | 6266 | 4577
2030-07-14 10:00 | 2692 | 1230 | 329 | 113 | 36 | 139 | 6176 | 4539
2030-07-14 11:00 | 2322 | 1224 | 614 | 116 | 36 | 138 | 5984 | 4450
2030-07-14 12:00 | 2227 | 1221 | 740 | 127 | 37 | 139 | 5831 | 4491
2030-07-14 13:00 | 2206 | 1221 | 636 | 97 | 35 | 140 | 5694 | 4335
2030-07-14 14:00 | 2115 | 1219 | 672 | 92 | 35 | 140 | 5607 | 4273
2030-07-14 15:00 | 2261 | 1218 | 602 | 93 | 36 | 139 | 5750 | 4349
2030-07-14 16:00 | 2544 | 1224 | 599 | 39 | 35 | 140 | 6165 | 4581
2030-07-14 17:00 | 3100 | 1224 | 637 | 0 | 35 | 140 | 6914 | 5136
2030-07-14 18:00 | 3236 | 1224 | 632 | 0 | 35 | 138 | 7095 | 5265
2030-07-14 19:00 | 3029 | 1226 | 674 | 0 | 35 | 139 | 6852 | 5103
2030-07-14 20:00 | 2823 | 1231 | 700 | 0 | 35 | 136 | 6566 | 4925
2030-07-14 21:00 | 2550 | 1237 | 728 | 0 | 35 | 137 | 6265 | 4687
2030-07-14 22:00 | 2114 | 1241 | 675 | 0 | 35 | 139 | 5678 | 4204
2030-07-14 23:00 | 1798 | 1241 | 653 | 0 | 37 | 140 | 5202 | 3869
2030-07-15 | 1472 | 1240 | 647 | 0 | 36 | 140 | 4728 | 3535
2030-07-15 01:00 | 1326 | 1240 | 598 | 0 | 35 | 140 | 4494 | 3339
2030-07-15 02:00 | 1252 | 1240 | 571 | 0 | 35 | 140 | 4351 | 3238
2030-07-15 03:00 | 1246 | 1243 | 577 | 0 | 35 | 141 | 4326 | 3242
2030-07-15 04:00 | 1308 | 1241 | 607 | 0 | 34 | 141 | 4415 | 3331
2030-07-15 05:00 | 1571 | 1237 | 614 | 0 | 35 | 141 | 4851 | 3598
2030-07-15 06:00 | 2197 | 1235 | 615 | 0 | 35 | 139 | 5801 | 4221
2030-07-15 07:00 | 2962 | 1232 | 606 | 0 | 35 | 138 | 6702 | 4973
2030-07-15 08:00 | 3306 | 1232 | 625 | 38 | 35 | 138 | 7164 | 5374
2030-07-15 09:00 | 3352 | 1230 | 577 | 65 | 35 | 140 | 7205 | 5399
2030-07-15 10:00 | 3292 | 1228 | 517 | 118 | 35 | 141 | 7059 | 5331
2030-07-15 11:00 | 3300 | 1222 | 431 | 78 | 34 | 139 | 6948 | 5204
2030-07-15 12:00 | 3275 | 1221 | 447 | 105 | 34 | 139 | 6909 | 5221
2030-07-15 13:00 | 3112 | 1218 | 525 | 78 | 34 | 140 | 6782 | 5107
2030-07-15 14:00 | 3000 | 1215 | 651 | 67 | 34 | 139 | 6742 | 5106
2030-07-15 15:00 | 3016 | 1214 | 687 | 61 | 34 | 140 | 6794 | 5152
2030-07-15 16:00 | 3155 | 1212 | 727 | 22 | 34 | 141 | 7059 | 5291
2030-07-15 17:00 | 3615 | 1213 | 701 | 0 | 34 | 142 | 7569 | 5705
2030-07-15 18:00 | 3659 | 1214 | 675 | 0 | 34 | 142 | 7630 | 5724
2030-07-15 19:00 | 3332 | 1217 | 658 | 0 | 33 | 142 | 7267 | 5382
2030-07-15 20:00 | 3018 | 1220 | 610 | 0 | 33 | 142 | 6801 | 5023
2030-07-15 21:00 | 2645 | 1223 | 608 | 0 | 34 | 143 | 6423 | 4653
2030-07-15 22:00 | 2186 | 1226 | 568 | 0 | 34 | 144 | 5782 | 4158
2030-07-15 23:00 | 1830 | 1226 | 594 | 0 | 33 | 144 | 5262 | 3827
2030-07-16 | 1483 | 1224 | 596 | 0 | 34 | 144 | 4783 | 3481
2030-07-16 01:00 | 1365 | 1228 | 447 | 0 | 33 | 143 | 4526 | 3216
2030-07-16 02:00 | 1424 | 1230 | 298 | 0 | 33 | 143 | 4348 | 3128
2030-07-16 03:00 | 1416 | 1231 | 251 | 0 | 34 | 138 | 4280 | 3070
2030-07-16 04:00 | 1550 | 1231 | 176 | 0 | 34 | 121 | 4342 | 3112
2030-07-16 05:00 | 1821 | 1232 | 127 | 0 | 34 | 120 | 4743 | 3334
2030-07-16 06:00 | 2542 | 1231 | 137 | 0 | 34 | 117 | 5601 | 4061
2030-07-16 07:00 | 3272 | 1227 | 131 | 0 | 34 | 118 | 6488 | 4782
2030-07-16 08:00 | 3518 | 1208 | 110 | 18 | 34 | 117 | 6847 | 5005
2030-07-16 09:00 | 3390 | 1201 | 135 | 79 | 34 | 117 | 6775 | 4956
2030-07-16 10:00 | 3200 | 1198 | 123 | 100 | 34 | 116 | 6540 | 4771
2030-07-16 11:00 | 3056 | 1195 | 124 | 67 | 33 | 119 | 6355 | 4594
2030-07-16 12:00 | 2935 | 1191 | 129 | 119 | 33 | 118 | 6205 | 4525
2030-07-16 13:00 | 2810 | 1190 | 135 | 101 | 33 | 118 | 6026 | 4387
2030-07-16 14:00 | 2701 | 1187 | 171 | 135 | 33 | 106 | 5900 | 4333
2030-07-16 15:00 | 2633 | 1191 | 202 | 132 | 33 | 100 | 5894 | 4291
2030-07-16 16:00 | 2858 | 1200 | 186 | 30 | 33 | 100 | 6135 | 4407
2030-07-16 17:00 | 3420 | 1211 | 198 | 0 | 34 | 100 | 6817 | 4963
2030-07-16 18:00 | 3723 | 1215 | 149 | 0 | 34 | 104 | 7118 | 5225
2030-07-16 19:00 | 3544 | 1217 | 124 | 0 | 34 | 106 | 6898 | 5025
2030-07-16 20:00 | 3289 | 1222 | 134 | 0 | 33 | 92 | 6593 | 4770
2030-07-16 21:00 | 3025 | 1225 | 160 | 0 | 33 | 97 | 6307 | 4540
2030-07-16 22:00 | 2463 | 1229 | 234 | 0 | 33 | 108 | 5684 | 4067
2030-07-16 23:00 | 2112 | 1231 | 181 | 0 | 34 | 108 | 5191 | 3666
2030-07-17 | 1660 | 1230 | 235 | 0 | 34 | 106 | 4718 | 3265
2030-07-17 01:00 | 1557 | 1206 | 254 | 0 | 34 | 106 | 4464 | 3157
2030-07-17 02:00 | 1483 | 1210 | 202 | 0 | 33 | 110 | 4315 | 3038
2030-07-17 03:00 | 1532 | 1216 | 106 | 0 | 33 | 114 | 4282 | 3001
2030-07-17 04:00 | 1619 | 1226 | 75 | 0 | 34 | 114 | 4380 | 3068
2030-07-17 05:00 | 1899 | 1226 | 51 | 0 | 35 | 114 | 4788 | 3325
2030-07-17 06:00 | 2587 | 1222 | 42 | 0 | 35 | 114 | 5667 | 4000
2030-07-17 07:00 | 3329 | 1209 | 18 | 0 | 34 | 113 | 6521 | 4703
2030-07-17 08:00 | 3642 | 1208 | 27 | 18 | 35 | 111 | 6973 | 5041
2030-07-17 09:00 | 3640 | 1207 | 30 | 42 | 34 | 120 | 6986 | 5073
2030-07-17 10:00 | 3533 | 1207 | 54 | 51 | 34 | 121 | 6873 | 5000
2030-07-17 11:00 | 3373 | 1204 | 81 | 65 | 34 | 123 | 6727 | 4880
2030-07-17 12:00 | 3316 | 1200 | 54 | 85 | 33 | 123 | 6632 | 4811
2030-07-17 13:00 | 3276 | 1165 | 44 | 166 | 35 | 125 | 6539 | 4811
2030-07-17 14:00 | 3158 | 1189 | 35 | 158 | 35 | 126 | 6424 | 4701
2030-07-17 15:00 | 3074 | 1207 | 41 | 135 | 35 | 127 | 6476 | 4619
2030-07-17 16:00 | 3262 | 1210 | 63 | 47 | 35 | 127 | 6727 | 4744
2030-07-17 17:00 | 3711 | 1214 | 59 | 0 | 34 | 128 | 7261 | 5146
2030-07-17 18:00 | 3858 | 1214 | 56 | 0 | 35 | 128 | 7428 | 5291
2030-07-17 19:00 | 3640 | 1217 | 41 | 0 | 35 | 130 | 7175 | 5063
2030-07-17 20:00 | 3360 | 1218 | 31 | 0 | 35 | 144 | 6842 | 4788
2030-07-17 21:00 | 3058 | 1218 | 20 | 0 | 34 | 145 | 6547 | 4475
2030-07-17 22:00 | 2561 | 1219 | 24 | 0 | 34 | 145 | 5913 | 3983
2030-07-17 23:00 | 2217 | 1223 | 27 | 0 | 35 | 146 | 5422 | 3648
2030-07-18 | 1875 | 1224 | 30 | 0 | 33 | 146 | 4894 | 3308
2030-07-18 01:00 | 1694 | 1224 | 47 | 0 | 34 | 146 | 4602 | 3145
2030-07-18 02:00 | 1588 | 1225 | 38 | 0 | 34 | 145 | 4429 | 3030
2030-07-18 03:00 | 1538 | 1227 | 31 | 0 | 34 | 144 | 4367 | 2974
2030-07-18 04:00 | 1610 | 1227 | 35 | 0 | 35 | 144 | 4457 | 3051
2030-07-18 05:00 | 1868 | 1226 | 34 | 0 | 34 | 144 | 4880 | 3306
2030-07-18 06:00 | 2576 | 1224 | 31 | 0 | 35 | 143 | 5756 | 4009
2030-07-18 07:00 | 3293 | 1224 | 29 | 0 | 35 | 142 | 6655 | 4723
2030-07-18 08:00 | 3634 | 1222 | 44 | 32 | 35 | 140 | 7091 | 5107
2030-07-18 09:00 | 3522 | 1218 | 39 | 139 | 34 | 139 | 6945 | 5091
2030-07-18 10:00 | 3277 | 1198 | 42 | 152 | 34 | 140 | 6663 | 4843
2030-07-18 11:00 | 3068 | 1202 | 40 | 178 | 30 | 140 | 6408 | 4658
2030-07-18 12:00 | 2875 | 1203 | 38 | 247 | 30 | 140 | 6181 | 4533
2030-07-18 13:00 | 2780 | 1191 | 33 | 151 | 30 | 141 | 6030 | 4326
2030-07-18 14:00 | 2706 | 1203 | 23 | 181 | 30 | 141 | 5946 | 4284
2030-07-18 15:00 | 2761 | 1207 | 20 | 180 | 29 | 141 | 5999 | 4338
2030-07-18 16:00 | 2932 | 1213 | 49 | 84 | 32 | 142 | 6248 | 4452
2030-07-18 17:00 | 3318 | 1225 | 171 | 0 | 33 | 144 | 6868 | 4891
2030-07-18 18:00 | 3544 | 1231 | 209 | 0 | 34 | 145 | 7193 | 5163
2030-07-18 19:00 | 3386 | 1233 | 204 | 0 | 35 | 142 | 6985 | 5000
2030-07-18 20:00 | 3190 | 1236 | 150 | 0 | 34 | 143 | 6666 | 4753
2030-07-18 21:00 | 2942 | 1241 | 159 | 0 | 34 | 143 | 6374 | 4519
2030-07-18 22:00 | 2453 | 1244 | 132 | 0 | 35 | 142 | 5759 | 4006
2030-07-18 23:00 | 2107 | 1247 | 126 | 0 | 35 | 142 | 5256 | 3657
2030-07-19 | 1835 | 1248 | 134 | 0 | 36 | 144 | 4770 | 3397
2030-07-19 01:00 | 1623 | 1248 | 89 | 0 | 36 | 143 | 4512 | 3139
2030-07-19 02:00 | 1548 | 1249 | 77 | 0 | 36 | 143 | 4342 | 3053
2030-07-19 03:00 | 1494 | 1248 | 118 | 0 | 36 | 143 | 4285 | 3039
2030-07-19 04:00 | 1543 | 1247 | 141 | 0 | 36 | 144 | 4360 | 3111
2030-07-19 05:00 | 1726 | 1248 | 155 | 0 | 36 | 145 | 4735 | 3310
2030-07-19 06:00 | 2303 | 1246 | 193 | 0 | 36 | 146 | 5560 | 3924
2030-07-19 07:00 | 2884 | 1241 | 309 | 0 | 36 | 145 | 6386 | 4615
2030-07-19 08:00 | 3281 | 1236 | 385 | 34 | 36 | 145 | 6911 | 5117
2030-07-19 09:00 | 3333 | 1230 | 366 | 121 | 36 | 145 | 6962 | 5231
2030-07-19 10:00 | 3204 | 1223 | 307 | 149 | 36 | 147 | 6796 | 5066
2030-07-19 11:00 | 3096 | 1218 | 269 | 185 | 35 | 146 | 6654 | 4949
2030-07-19 12:00 | 2981 | 1213 | 185 | 137 | 35 | 146 | 6447 | 4697
2030-07-19 13:00 | 2871 | 1215 | 175 | 110 | 35 | 145 | 6282 | 4551
2030-07-19 14:00 | 2822 | 1214 | 143 | 87 | 35 | 143 | 6167 | 4444
2030-07-19 15:00 | 2843 | 1213 | 143 | 61 | 34 | 143 | 6174 | 4437
2030-07-19 16:00 | 3006 | 1216 | 180 | 16 | 34 | 145 | 6441 | 4597
2030-07-19 17:00 | 3376 | 1221 | 219 | 0 | 34 | 145 | 6908 | 4995
2030-07-19 18:00 | 3433 | 1221 | 236 | 0 | 34 | 145 | 7011 | 5069
2030-07-19 19:00 | 3234 | 1222 | 205 | 0 | 33 | 138 | 6733 | 4832
2030-07-19 20:00 | 3046 | 1223 | 188 | 0 | 33 | 136 | 6372 | 4626
2030-07-19 21:00 | 2734 | 1225 | 221 | 0 | 32 | 133 | 6114 | 4345
2030-07-19 22:00 | 2237 | 1227 | 238 | 0 | 32 | 133 | 5593 | 3867
2030-07-19 23:00 | 1947 | 1227 | 237 | 0 | 33 | 134 | 5168 | 3578
2030-07-20 | 1649 | 1225 | 184 | 0 | 33 | 135 | 4680 | 3226
2030-07-20 01:00 | 1467 | 1225 | 191 | 0 | 33 | 136 | 4378 | 3052
2030-07-20 02:00 | 1405 | 1224 | 124 | 0 | 33 | 136 | 4194 | 2922
2030-07-20 03:00 | 1378 | 1223 | 82 | 0 | 34 | 137 | 4116 | 2854
2030-07-20 04:00 | 1406 | 1223 | 80 | 0 | 34 | 136 | 4111 | 2879
2030-07-20 05:00 | 1509 | 1223 | 75 | 0 | 34 | 136 | 4254 | 2977
2030-07-20 06:00 | 1763 | 1223 | 94 | 0 | 34 | 143 | 4578 | 3257
2030-07-20 07:00 | 2122 | 1223 | 108 | 0 | 34 | 144 | 5028 | 3631
2030-07-20 08:00 | 2520 | 1224 | 85 | 46 | 34 | 145 | 5623 | 4054
2030-07-20 09:00 | 2918 | 1220 | 66 | 71 | 33 | 144 | 6094 | 4452
2030-07-20 10:00 | 2946 | 1214 | 91 | 64 | 34 | 146 | 6202 | 4495
2030-07-20 11:00 | 2892 | 1214 | 108 | 84 | 34 | 147 | 6138 | 4479
2030-07-20 12:00 | 2725 | 1214 | 85 | 129 | 34 | 147 | 6017 | 4334
2030-07-20 13:00 | 2635 | 1213 | 75 | 148 | 35 | 146 | 5849 | 4252
2030-07-20 14:00 | 2482 | 1213 | 130 | 92 | 35 | 146 | 5678 | 4098
2030-07-20 15:00 | 2416 | 1215 | 171 | 104 | 35 | 146 | 5637 | 4087
2030-07-20 16:00 | 2603 | 1215 | 137 | 83 | 35 | 147 | 5831 | 4220
2030-07-20 17:00 | 3077 | 1220 | 189 | 0 | 34 | 147 | 6398 | 4667
2030-07-20 18:00 | 3220 | 1219 | 207 | 0 | 34 | 148 | 6637 | 4828
2030-07-20 19:00 | 2938 | 1222 | 280 | 0 | 34 | 148 | 6332 | 4622
2030-07-20 20:00 | 2627 | 1223 | 408 | 0 | 34 | 144 | 6071 | 4436
2030-07-20 21:00 | 2549 | 1224 | 328 | 0 | 35 | 141 | 5880 | 4277
2030-07-20 22:00 | 2182 | 1226 | 365 | 0 | 34 | 136 | 5430 | 3943
2030-07-20 23:00 | 1803 | 1229 | 499 | 0 | 35 | 137 | 5085 | 3703
2030-07-21 | 1430 | 1232 | 577 | 0 | 35 | 137 | 4629 | 3411
2030-07-21 01:00 | 1202 | 1233 | 614 | 0 | 31 | 135 | 4384 | 3215
2030-07-21 02:00 | 1084 | 1231 | 662 | 0 | 36 | 136 | 4228 | 3149
2030-07-21 03:00 | 1035 | 1230 | 654 | 0 | 36 | 137 | 4149 | 3092
2030-07-21 04:00 | 1114 | 1232 | 520 | 0 | 37 | 137 | 4133 | 3040
2030-07-21 05:00 | 1266 | 1233 | 441 | 0 | 36 | 136 | 4263 | 3112
2030-07-21 06:00 | 1506 | 1233 | 489 | 0 | 36 | 140 | 4587 | 3404
2030-07-21 07:00 | 1853 | 1234 | 398 | 0 | 36 | 145 | 5044 | 3666
2030-07-21 08:00 | 2265 | 1231 | 307 | 60 | 36 | 144 | 5626 | 4043
2030-07-21 09:00 | 2523 | 1222 | 343 | 37 | 36 | 144 | 5984 | 4305
2030-07-21 10:00 | 2533 | 1219 | 379 | 32 | 36 | 143 | 5992 | 4342
2030-07-21 11:00 | 2412 | 1222 | 428 | 68 | 35 | 144 | 5914 | 4309
2030-07-21 12:00 | 2286 | 1219 | 443 | 69 | 35 | 145 | 5794 | 4197
2030-07-21 13:00 | 2187 | 1214 | 442 | 57 | 35 | 145 | 5586 | 4080
2030-07-21 14:00 | 2251 | 1215 | 210 | 46 | 34 | 145 | 5463 | 3901
2030-07-21 15:00 | 2388 | 1215 | 104 | 51 | 35 | 145 | 5551 | 3938
2030-07-21 16:00 | 2675 | 1214 | 73 | 31 | 34 | 147 | 5932 | 4174
2030-07-21 17:00 | 3205 | 1215 | 79 | 0 | 35 | 145 | 6548 | 4679
2030-07-21 18:00 | 3343 | 1216 | 132 | 0 | 34 | 145 | 6731 | 4870
2030-07-21 19:00 | 3071 | 1221 | 205 | 0 | 34 | 145 | 6438 | 4676
2030-07-21 20:00 | 2775 | 1224 | 351 | 0 | 33 | 145 | 6133 | 4528
2030-07-21 21:00 | 2446 | 1227 | 488 | 0 | 31 | 146 | 5899 | 4338
2030-07-21 22:00 | 1931 | 1230 | 553 | 0 | 33 | 146 | 5303 | 3893
2030-07-21 23:00 | 1573 | 1231 | 573 | 0 | 32 | 146 | 4857 | 3555
2030-07-22 | 1293 | 1231 | 688 | 0 | 32 | 146 | 4443 | 3390
2030-07-22 01:00 | 1128 | 1229 | 667 | 0 | 35 | 144 | 4234 | 3203
2030-07-22 02:00 | 1053 | 1227 | 630 | 0 | 33 | 143 | 4116 | 3086
2030-07-22 03:00 | 1026 | 1228 | 658 | 0 | 33 | 146 | 4082 | 3091
2030-07-22 04:00 | 1105 | 1228 | 632 | 0 | 30 | 149 | 4175 | 3144
2030-07-22 05:00 | 1335 | 1229 | 653 | 0 | 28 | 150 | 4610 | 3395
2030-07-22 06:00 | 2053 | 1230 | 687 | 0 | 32 | 141 | 5600 | 4143
2030-07-22 07:00 | 2876 | 1225 | 699 | 0 | 31 | 136 | 6644 | 4967
2030-07-22 08:00 | 3078 | 1223 | 655 | 22 | 31 | 139 | 6850 | 5148
2030-07-22 09:00 | 2967 | 1222 | 596 | 71 | 30 | 140 | 6710 | 5026
2030-07-22 10:00 | 2800 | 1224 | 554 | 94 | 30 | 141 | 6527 | 4843
2030-07-22 11:00 | 2710 | 1223 | 571 | 113 | 32 | 141 | 6414 | 4790
2030-07-22 12:00 | 2668 | 1221 | 462 | 100 | 33 | 140 | 6315 | 4624
2030-07-22 13:00 | 2543 | 1221 | 423 | 146 | 34 | 139 | 6177 | 4506
2030-07-22 14:00 | 2527 | 1217 | 373 | 129 | 34 | 137 | 6130 | 4417
2030-07-22 15:00 | 2697 | 1223 | 329 | 151 | 34 | 142 | 6287 | 4576
2030-07-22 16:00 | 2889 | 1228 | 307 | 35 | 34 | 143 | 6554 | 4636
2030-07-22 17:00 | 3409 | 1232 | 323 | 0 | 34 | 145 | 7212 | 5143
2030-07-22 18:00 | 3656 | 1233 | 330 | 0 | 35 | 145 | 7491 | 5399
2030-07-22 19:00 | 3473 | 1235 | 291 | 0 | 36 | 144 | 7233 | 5179
2030-07-22 20:00 | 3149 | 1234 | 300 | 0 | 34 | 144 | 6893 | 4861
2030-07-22 21:00 | 2881 | 1236 | 236 | 0 | 34 | 145 | 6509 | 4532
2030-07-22 22:00 | 2362 | 1241 | 218 | 0 | 35 | 142 | 5782 | 3998
2030-07-22 23:00 | 1949 | 1243 | 230 | 0 | 35 | 141 | 5227 | 3598
2030-07-23 | 1591 | 1245 | 238 | 0 | 35 | 143 | 4767 | 3252
2030-07-23 01:00 | 1464 | 1243 | 193 | 0 | 35 | 144 | 4541 | 3079
2030-07-23 02:00 | 1441 | 1241 | 149 | 0 | 35 | 145 | 4406 | 3011
2030-07-23 03:00 | 1386 | 1246 | 167 | 0 | 34 | 147 | 4370 | 2980
2030-07-23 04:00 | 1467 | 1251 | 148 | 0 | 35 | 147 | 4481 | 3048
2030-07-23 05:00 | 1739 | 1250 | 144 | 0 | 35 | 144 | 4940 | 3312
2030-07-23 06:00 | 2547 | 1247 | 129 | 0 | 35 | 129 | 5953 | 4087
2030-07-23 07:00 | 3464 | 1246 | 146 | 1 | 35 | 121 | 7057 | 5013
2030-07-23 08:00 | 3576 | 1244 | 194 | 95 | 36 | 122 | 7232 | 5267
2030-07-23 09:00 | 3403 | 1235 | 193 | 119 | 36 | 122 | 6962 | 5108
2030-07-23 10:00 | 3186 | 1227 | 175 | 152 | 33 | 109 | 6615 | 4882
2030-07-23 11:00 | 2842 | 1222 | 208 | 155 | 34 | 109 | 6339 | 4570
2030-07-23 12:00 | 2681 | 1216 | 271 | 164 | 34 | 107 | 6161 | 4473
2030-07-23 13:00 | 2558 | 1213 | 340 | 156 | 35 | 107 | 6068 | 4409
2030-07-23 14:00 | 2478 | 1210 | 324 | 197 | 35 | 115 | 5935 | 4359
2030-07-23 15:00 | 2484 | 1209 | 362 | 108 | 30 | 116 | 5987 | 4309
2030-07-23 16:00 | 2806 | 1215 | 388 | 79 | 27 | 118 | 6334 | 4633
2030-07-23 17:00 | 3446 | 1222 | 398 | 0 | 27 | 118 | 7085 | 5211
2030-07-23 18:00 | 3801 | 1222 | 317 | 0 | 27 | 117 | 7449 | 5484
2030-07-23 19:00 | 3669 | 1223 | 260 | 0 | 27 | 123 | 7244 | 5302
2030-07-23 20:00 | 3343 | 1226 | 252 | 0 | 29 | 122 | 6878 | 4972
2030-07-23 21:00 | 3029 | 1227 | 217 | 0 | 29 | 124 | 6518 | 4626
2030-07-23 22:00 | 2439 | 1228 | 213 | 0 | 29 | 120 | 5808 | 4029
2030-07-23 23:00 | 2027 | 1232 | 231 | 0 | 30 | 117 | 5255 | 3637
2030-07-24 | 1702 | 1235 | 261 | 0 | 34 | 117 | 4802 | 3349
2030-07-24 01:00 | 1525 | 1238 | 198 | 0 | 33 | 120 | 4601 | 3114
2030-07-24 02:00 | 1519 | 1238 | 131 | 0 | 33 | 127 | 4497 | 3048
2030-07-24 03:00 | 1490 | 1237 | 135 | 0 | 34 | 130 | 4460 | 3026
2030-07-24 04:00 | 1557 | 1239 | 138 | 0 | 33 | 132 | 4571 | 3099
2030-07-24 05:00 | 1846 | 1241 | 140 | 0 | 32 | 136 | 5021 | 3395
2030-07-24 06:00 | 2646 | 1236 | 165 | 0 | 32 | 144 | 6102 | 4223
2030-07-24 07:00 | 3469 | 1233 | 183 | 3 | 34 | 141 | 7115 | 5063
2030-07-24 08:00 | 3552 | 1234 | 210 | 206 | 35 | 139 | 7218 | 5376
2030-07-24 09:00 | 3388 | 1228 | 218 | 214 | 34 | 145 | 6964 | 5227
2030-07-24 10:00 | 3091 | 1224 | 243 | 288 | 35 | 144 | 6642 | 5025
2030-07-24 11:00 | 2856 | 1182 | 241 | 191 | 36 | 144 | 6255 | 4650
2030-07-24 12:00 | 2577 | 1170 | 218 | 242 | 35 | 142 | 5974 | 4384
2030-07-24 13:00 | 2333 | 1203 | 277 | 230 | 36 | 143 | 5802 | 4222
2030-07-24 14:00 | 2215 | 1208 | 301 | 220 | 36 | 142 | 5698 | 4122
2030-07-24 15:00 | 2280 | 1209 | 324 | 298 | 35 | 140 | 5796 | 4286
2030-07-24 16:00 | 2572 | 1217 | 286 | 51 | 35 | 142 | 6084 | 4303
2030-07-24 17:00 | 3297 | 1224 | 264 | 0 | 35 | 141 | 6871 | 4961
2030-07-24 18:00 | 3674 | 1228 | 255 | 0 | 35 | 140 | 7274 | 5332
2030-07-24 19:00 | 3548 | 1235 | 263 | 0 | 35 | 140 | 7135 | 5221
2030-07-24 20:00 | 3228 | 1233 | 297 | 0 | 36 | 141 | 6801 | 4935
2030-07-24 21:00 | 2833 | 1236 | 442 | 0 | 34 | 135 | 6477 | 4680
2030-07-24 22:00 | 2257 | 1238 | 508 | 0 | 35 | 133 | 5838 | 4171
2030-07-24 23:00 | 1914 | 1243 | 528 | 0 | 35 | 134 | 5332 | 3854
2030-07-25 | 1641 | 1242 | 576 | 0 | 35 | 141 | 4866 | 3635
2030-07-25 01:00 | 1375 | 1241 | 647 | 0 | 33 | 143 | 4619 | 3439
2030-07-25 02:00 | 1274 | 1242 | 656 | 0 | 35 | 142 | 4467 | 3349
2030-07-25 03:00 | 1221 | 1244 | 721 | 0 | 36 | 142 | 4416 | 3364
2030-07-25 04:00 | 1305 | 1246 | 694 | 0 | 36 | 143 | 4536 | 3424
2030-07-25 05:00 | 1649 | 1244 | 622 | 0 | 36 | 144 | 4982 | 3695
2030-07-25 06:00 | 2418 | 1239 | 574 | 0 | 36 | 143 | 5983 | 4410
2030-07-25 07:00 | 3241 | 1233 | 621 | 3 | 36 | 140 | 7019 | 5274
2030-07-25 08:00 | 3340 | 1232 | 576 | 122 | 35 | 139 | 7160 | 5444
2030-07-25 09:00 | 3140 | 1228 | 477 | 154 | 36 | 144 | 6890 | 5179
2030-07-25 10:00 | 2922 | 1223 | 392 | 153 | 34 | 143 | 6445 | 4867
2030-07-25 11:00 | 2623 | 1218 | 379 | 164 | 35 | 142 | 6119 | 4561
2030-07-25 12:00 | 2460 | 1211 | 325 | 121 | 35 | 142 | 5859 | 4294
2030-07-25 13:00 | 2319 | 1209 | 323 | 114 | 35 | 143 | 5698 | 4143
2030-07-25 14:00 | 2276 | 1208 | 275 | 109 | 35 | 143 | 5609 | 4046
2030-07-25 15:00 | 2382 | 1208 | 220 | 41 | 32 | 141 | 5680 | 4024
2030-07-25 16:00 | 2640 | 1213 | 202 | 19 | 29 | 139 | 5981 | 4242
2030-07-25 17:00 | 3181 | 1220 | 228 | 0 | 28 | 141 | 6678 | 4798
2030-07-25 18:00 | 3618 | 1226 | 211 | 0 | 26 | 141 | 7129 | 5222
2030-07-25 19:00 | 3480 | 1232 | 224 | 0 | 25 | 141 | 7000 | 5102
2030-07-25 20:00 | 3197 | 1238 | 237 | 0 | 27 | 142 | 6696 | 4841
2030-07-25 21:00 | 2974 | 1244 | 237 | 0 | 28 | 142 | 6386 | 4625
2030-07-25 22:00 | 2503 | 1246 | 260 | 0 | 28 | 143 | 5786 | 4180
2030-07-25 23:00 | 2131 | 1247 | 275 | 0 | 29 | 142 | 5299 | 3824
2030-07-26 | 1758 | 1248 | 270 | 0 | 32 | 142 | 4814 | 3450
2030-07-26 01:00 | 1525 | 1249 | 274 | 0 | 35 | 142 | 4532 | 3225
2030-07-26 02:00 | 1428 | 1249 | 311 | 0 | 36 | 144 | 4404 | 3168
2030-07-26 03:00 | 1377 | 1249 | 321 | 0 | 34 | 144 | 4379 | 3125
2030-07-26 04:00 | 1395 | 1250 | 345 | 0 | 34 | 143 | 4489 | 3167
2030-07-26 05:00 | 1726 | 1250 | 330 | 0 | 34 | 143 | 4931 | 3483
2030-07-26 06:00 | 2487 | 1237 | 392 | 0 | 34 | 143 | 5929 | 4293
2030-07-26 07:00 | 3369 | 1209 | 451 | 5 | 33 | 141 | 7027 | 5208
2030-07-26 08:00 | 3494 | 1207 | 465 | 54 | 31 | 139 | 7215 | 5390
2030-07-26 09:00 | 3226 | 1204 | 486 | 74 | 32 | 138 | 6945 | 5160
2030-07-26 10:00 | 2848 | 1199 | 536 | 157 | 31 | 138 | 6546 | 4909
2030-07-26 11:00 | 2520 | 1196 | 633 | 198 | 30 | 129 | 6219 | 4706
2030-07-26 12:00 | 2284 | 1191 | 754 | 260 | 29 | 130 | 5963 | 4648
2030-07-26 13:00 | 2197 | 1192 | 726 | 155 | 28 | 130 | 5758 | 4428
2030-07-26 14:00 | 2130 | 1189 | 628 | 214 | 30 | 133 | 5603 | 4324
2030-07-26 15:00 | 2178 | 1187 | 589 | 192 | 32 | 141 | 5642 | 4319
2030-07-26 16:00 | 2367 | 1186 | 649 | 33 | 33 | 140 | 5910 | 4408
2030-07-26 17:00 | 2915 | 1191 | 587 | 0 | 34 | 139 | 6528 | 4866
2030-07-26 18:00 | 3202 | 1197 | 560 | 0 | 35 | 140 | 6892 | 5134
2030-07-26 19:00 | 3058 | 1232 | 560 | 0 | 35 | 138 | 6694 | 5023
2030-07-26 20:00 | 2787 | 1237 | 535 | 0 | 36 | 138 | 6407 | 4733
2030-07-26 21:00 | 2562 | 1239 | 556 | 0 | 36 | 139 | 6221 | 4532
2030-07-26 22:00 | 2099 | 1241 | 617 | 0 | 35 | 140 | 5750 | 4132
2030-07-26 23:00 | 1736 | 1242 | 624 | 0 | 36 | 138 | 5328 | 3776
2030-07-27 | 1563 | 1244 | 582 | 0 | 35 | 118 | 4837 | 3542
2030-07-27 01:00 | 1371 | 1247 | 598 | 0 | 36 | 101 | 4558 | 3353
2030-07-27 02:00 | 1269 | 1250 | 627 | 0 | 36 | 101 | 4391 | 3283
2030-07-27 03:00 | 1268 | 1249 | 666 | 0 | 36 | 101 | 4318 | 3320
2030-07-27 04:00 | 1290 | 1248 | 646 | 0 | 36 | 101 | 4344 | 3321
2030-07-27 05:00 | 1408 | 1247 | 752 | 0 | 36 | 101 | 4560 | 3544
2030-07-27 06:00 | 1659 | 1245 | 866 | 0 | 36 | 110 | 5033 | 3916
2030-07-27 07:00 | 2166 | 1241 | 937 | 5 | 36 | 111 | 5651 | 4496
2030-07-27 08:00 | 2470 | 1241 | 934 | 209 | 36 | 111 | 6150 | 5001
2030-07-27 09:00 | 2561 | 1236 | 882 | 316 | 36 | 109 | 6184 | 5140
2030-07-27 10:00 | 2404 | 1228 | 865 | 322 | 36 | 109 | 5887 | 4964
2030-07-27 11:00 | 2161 | 1223 | 878 | 338 | 35 | 110 | 5624 | 4745
2030-07-27 12:00 | 1963 | 1219 | 882 | 319 | 35 | 103 | 5359 | 4521
2030-07-27 13:00 | 1795 | 1214 | 858 | 340 | 33 | 99 | 5169 | 4339
2030-07-27 14:00 | 1811 | 1210 | 878 | 285 | 32 | 105 | 5091 | 4321
2030-07-27 15:00 | 1846 | 1210 | 827 | 231 | 35 | 106 | 5175 | 4255
2030-07-27 16:00 | 2128 | 1210 | 799 | 113 | 35 | 106 | 5499 | 4391
2030-07-27 17:00 | 2676 | 1215 | 764 | 0 | 36 | 103 | 6193 | 4794
2030-07-27 18:00 | 2804 | 1221 | 762 | 0 | 35 | 104 | 6451 | 4926
2030-07-27 19:00 | 2566 | 1222 | 756 | 0 | 35 | 104 | 6199 | 4683
2030-07-27 20:00 | 2352 | 1225 | 713 | 0 | 35 | 104 | 5933 | 4429
2030-07-27 21:00 | 2190 | 1226 | 713 | 0 | 35 | 103 | 5753 | 4267
2030-07-27 22:00 | 1896 | 1232 | 716 | 0 | 35 | 91 | 5340 | 3970
2030-07-27 23:00 | 1630 | 1237 | 719 | 0 | 35 | 82 | 5009 | 3703
2030-07-28 | 1346 | 1241 | 746 | 0 | 35 | 83 | 4589 | 3451
2030-07-28 01:00 | 1134 | 1242 | 817 | 0 | 35 | 86 | 4378 | 3314
2030-07-28 02:00 | 1045 | 1242 | 808 | 0 | 35 | 88 | 4227 | 3218
2030-07-28 03:00 | 1027 | 1243 | 760 | 0 | 34 | 88 | 4140 | 3152
2030-07-28 04:00 | 998 | 1238 | 779 | 0 | 35 | 87 | 4135 | 3137
2030-07-28 05:00 | 1086 | 1243 | 789 | 0 | 34 | 86 | 4305 | 3238
2030-07-28 06:00 | 1409 | 1240 | 687 | 0 | 35 | 87 | 4682 | 3458
2030-07-28 07:00 | 1808 | 1236 | 696 | 4 | 35 | 87 | 5170 | 3866
2030-07-28 08:00 | 2230 | 1234 | 653 | 256 | 35 | 88 | 5712 | 4496
2030-07-28 09:00 | 2434 | 1230 | 580 | 378 | 35 | 92 | 6012 | 4749
2030-07-28 10:00 | 2432 | 1220 | 543 | 352 | 35 | 93 | 5913 | 4675
2030-07-28 11:00 | 2180 | 1212 | 576 | 343 | 32 | 96 | 5655 | 4439
2030-07-28 12:00 | 2056 | 1209 | 562 | 334 | 31 | 99 | 5483 | 4291
2030-07-28 13:00 | 1869 | 1202 | 667 | 348 | 31 | 99 | 5372 | 4216
2030-07-28 14:00 | 1803 | 1200 | 677 | 380 | 31 | 101 | 5349 | 4192
2030-07-28 15:00 | 1971 | 1200 | 613 | 370 | 33 | 100 | 5435 | 4287
2030-07-28 16:00 | 2261 | 1202 | 590 | 211 | 35 | 107 | 5752 | 4406
2030-07-28 17:00 | 2752 | 1207 | 627 | 0 | 34 | 110 | 6386 | 4730
2030-07-28 18:00 | 3053 | 1211 | 615 | 0 | 32 | 108 | 6727 | 5019
2030-07-28 19:00 | 2874 | 1212 | 547 | 0 | 31 | 107 | 6506 | 4771
2030-07-28 20:00 | 2606 | 1214 | 566 | 0 | 32 | 108 | 6173 | 4526
2030-07-28 21:00 | 2350 | 1219 | 640 | 0 | 36 | 107 | 5910 | 4352
2030-07-28 22:00 | 1830 | 1222 | 771 | 0 | 35 | 108 | 5378 | 3966
2030-07-28 23:00 | 1457 | 1223 | 826 | 0 | 35 | 108 | 4954 | 3649
2030-07-29 | 1145 | 1223 | 917 | 0 | 35 | 108 | 4522 | 3428
2030-07-29 01:00 | 1015 | 1219 | 863 | 0 | 35 | 107 | 4301 | 3239
2030-07-29 02:00 | 982 | 1219 | 783 | 0 | 35 | 108 | 4146 | 3127
2030-07-29 03:00 | 939 | 1218 | 765 | 0 | 35 | 108 | 4080 | 3065
2030-07-29 04:00 | 1017 | 1217 | 726 | 0 | 35 | 108 | 4192 | 3103
2030-07-29 05:00 | 1350 | 1215 | 610 | 0 | 35 | 107 | 4647 | 3317
2030-07-29 06:00 | 2138 | 1215 | 603 | 0 | 36 | 111 | 5655 | 4103
2030-07-29 07:00 | 2845 | 1215 | 715 | 8 | 35 | 110 | 6690 | 4928
2030-07-29 08:00 | 3029 | 1214 | 806 | 164 | 36 | 108 | 6968 | 5357
2030-07-29 09:00 | 3028 | 1212 | 700 | 91 | 36 | 108 | 6850 | 5175
2030-07-29 10:00 | 2953 | 1211 | 606 | 174 | 36 | 108 | 6677 | 5088
2030-07-29 11:00 | 2818 | 1211 | 648 | 182 | 36 | 107 | 6555 | 5002
2030-07-29 12:00 | 2815 | 1208 | 631 | 172 | 36 | 107 | 6512 | 4969
2030-07-29 13:00 | 2708 | 1204 | 641 | 339 | 35 | 111 | 6419 | 5038
2030-07-29 14:00 | 2527 | 1200 | 729 | 394 | 36 | 112 | 6338 | 4998
2030-07-29 15:00 | 2672 | 1200 | 727 | 219 | 36 | 113 | 6481 | 4967
2030-07-29 16:00 | 2990 | 1203 | 747 | 71 | 35 | 111 | 6853 | 5157
2030-07-29 17:00 | 3499 | 1203 | 755 | 0 | 36 | 111 | 7391 | 5604
2030-07-29 18:00 | 3482 | 1203 | 788 | 0 | 36 | 111 | 7454 | 5620
2030-07-29 19:00 | 3130 | 1206 | 826 | 0 | 36 | 110 | 7125 | 5308
2030-07-29 20:00 | 2786 | 1207 | 859 | 0 | 36 | 111 | 6729 | 4999
2030-07-29 21:00 | 2392 | 1210 | 924 | 0 | 36 | 112 | 6329 | 4674
2030-07-29 22:00 | 1806 | 1205 | 886 | 0 | 37 | 114 | 5634 | 4048
2030-07-29 23:00 | 1569 | 1203 | 623 | 0 | 36 | 114 | 5143 | 3545
2030-07-30 | 1470 | 1199 | 446 | 0 | 37 | 114 | 4634 | 3266
2030-07-30 01:00 | 1150 | 1201 | 651 | 0 | 37 | 113 | 4396 | 3152
2030-07-30 02:00 | 1076 | 1202 | 677 | 0 | 36 | 102 | 4290 | 3093
2030-07-30 03:00 | 1034 | 1204 | 686 | 0 | 36 | 101 | 4255 | 3061
2030-07-30 04:00 | 1193 | 1205 | 551 | 0 | 37 | 102 | 4342 | 3088
2030-07-30 05:00 | 1521 | 1206 | 484 | 0 | 36 | 102 | 4781 | 3349
2030-07-30 06:00 | 2372 | 1206 | 392 | 0 | 36 | 100 | 5781 | 4106
2030-07-30 07:00 | 3181 | 1207 | 396 | 1 | 34 | 100 | 6785 | 4919
2030-07-30 08:00 | 3300 | 1205 | 458 | 142 | 33 | 98 | 7012 | 5236
2030-07-30 09:00 | 3065 | 1204 | 604 | 344 | 34 | 98 | 6852 | 5349
2030-07-30 10:00 | 2950 | 1204 | 492 | 363 | 32 | 100 | 6658 | 5141
2030-07-30 11:00 | 2926 | 1204 | 414 | 317 | 31 | 98 | 6571 | 4990
2030-07-30 12:00 | 2842 | 1203 | 352 | 326 | 31 | 90 | 6458 | 4844
2030-07-30 13:00 | 2756 | 1205 | 333 | 301 | 29 | 81 | 6323 | 4705
2030-07-30 14:00 | 2718 | 1196 | 350 | 331 | 29 | 83 | 6246 | 4707
2030-07-30 15:00 | 2852 | 1201 | 321 | 361 | 27 | 83 | 6470 | 4845
2030-07-30 16:00 | 3042 | 1205 | 493 | 217 | 26 | 90 | 6789 | 5073
2030-07-30 17:00 | 3260 | 1211 | 899 | 0 | 28 | 91 | 7260 | 5489
2030-07-30 18:00 | 3380 | 1212 | 1007 | 0 | 29 | 97 | 7542 | 5725
2030-07-30 19:00 | 3261 | 1215 | 948 | 0 | 30 | 106 | 7296 | 5560
2030-07-30 20:00 | 3000 | 1219 | 789 | 0 | 31 | 109 | 6901 | 5148
2030-07-30 21:00 | 2665 | 1223 | 860 | 0 | 30 | 109 | 6526 | 4887
2030-07-30 22:00 | 2201 | 1225 | 841 | 0 | 28 | 95 | 5798 | 4390
2030-07-30 23:00 | 1832 | 1226 | 847 | 0 | 27 | 85 | 5266 | 4017
2030-07-31 | 1469 | 1224 | 920 | 0 | 26 | 84 | 4777 | 3723
2030-07-31 01:00 | 1313 | 1221 | 1048 | 0 | 27 | 84 | 4538 | 3693
2030-07-31 02:00 | 1237 | 1222 | 1060 | 0 | 27 | 85 | 4403 | 3631
2030-07-31 03:00 | 1188 | 1222 | 1056 | 0 | 26 | 83 | 4345 | 3575
2030-07-31 04:00 | 1246 | 1223 | 1016 | 0 | 27 | 85 | 4434 | 3597
2030-07-31 05:00 | 1574 | 1226 | 957 | 0 | 27 | 84 | 4919 | 3868
2030-07-31 06:00 | 2226 | 1225 | 919 | 0 | 27 | 85 | 5980 | 4482
2030-07-31 07:00 | 3045 | 1221 | 853 | 6 | 27 | 85 | 7040 | 5237
2030-07-31 08:00 | 3219 | 1217 | 775 | 265 | 26 | 80 | 7144 | 5582
2030-07-31 09:00 | 3133 | 1207 | 697 | 359 | 26 | 65 | 6917 | 5487
2030-07-31 10:00 | 2890 | 1207 | 734 | 379 | 27 | 65 | 6683 | 5302
2030-07-31 11:00 | 2728 | 1207 | 750 | 348 | 27 | 65 | 6474 | 5125
2030-07-31 12:00 | 2691 | 1204 | 735 | 336 | 26 | 64 | 6349 | 5056
2030-07-31 13:00 | 2550 | 1175 | 770 | 357 | 26 | 63 | 6201 | 4941
2030-07-31 14:00 | 2428 | 1199 | 866 | 385 | 25 | 64 | 6088 | 4967
2030-07-31 15:00 | 2518 | 1204 | 922 | 387 | 25 | 63 | 6322 | 5119
2030-07-31 16:00 | 2715 | 1211 | 986 | 236 | 26 | 64 | 6777 | 5238
2030-07-31 17:00 | 3114 | 1217 | 1066 | 0 | 28 | 64 | 7291 | 5489
2030-07-31 18:00 | 3224 | 1221 | 1124 | 0 | 30 | 66 | 7456 | 5665
2030-07-31 19:00 | 3026 | 1224 | 1158 | 0 | 30 | 74 | 7264 | 5512
2030-07-31 20:00 | 2796 | 1223 | 1162 | 0 | 29 | 71 | 6995 | 5281
2030-07-31 21:00 | 2559 | 1223 | 1148 | 0 | 30 | 71 | 6698 | 5031
2030-07-31 22:00 | 2098 | 1222 | 1134 | 0 | 30 | 79 | 6073 | 4563
2030-07-31 23:00 | 1751 | 1224 | 1135 | 0 | 30 | 85 | 5447 | 4225
2030-08-01 | 1551 | 1226 | 1130 | 0 | 30 | 85 | 4904 | 4022
2030-08-01 01:00 | 1358 | 1225 | 1089 | 0 | 30 | 82 | 4659 | 3784
2030-08-01 02:00 | 1281 | 1222 | 1041 | 0 | 30 | 81 | 4509 | 3655
2030-08-01 03:00 | 1247 | 1221 | 1012 | 0 | 31 | 82 | 4468 | 3593
2030-08-01 04:00 | 1274 | 1222 | 1004 | 0 | 31 | 85 | 4578 | 3616
2030-08-01 05:00 | 1520 | 1219 | 1000 | 0 | 29 | 94 | 5061 | 3862
2030-08-01 06:00 | 2181 | 1215 | 991 | 0 | 30 | 93 | 6151 | 4510
2030-08-01 07:00 | 2912 | 1214 | 993 | 3 | 29 | 94 | 7141 | 5245
2030-08-01 08:00 | 3085 | 1214 | 957 | 111 | 30 | 93 | 7338 | 5490
2030-08-01 09:00 | 3001 | 1212 | 989 | 109 | 30 | 90 | 7228 | 5431
2030-08-01 10:00 | 2793 | 1194 | 1050 | 157 | 31 | 83 | 7038 | 5308
2030-08-01 11:00 | 2696 | 1206 | 1061 | 128 | 32 | 96 | 6880 | 5219
2030-08-01 12:00 | 2537 | 1211 | 1009 | 204 | 31 | 92 | 6664 | 5084
2030-08-01 13:00 | 2384 | 1198 | 969 | 207 | 31 | 105 | 6472 | 4894
2030-08-01 14:00 | 2334 | 1210 | 931 | 142 | 31 | 109 | 6350 | 4757
2030-08-01 15:00 | 2406 | 1208 | 876 | 160 | 31 | 110 | 6523 | 4791
2030-08-01 16:00 | 2654 | 1212 | 845 | 30 | 30 | 113 | 6908 | 4884
2030-08-01 17:00 | 3123 | 1218 | 814 | 0 | 30 | 119 | 7462 | 5304
2030-08-01 18:00 | 3393 | 1221 | 752 | 0 | 31 | 122 | 7746 | 5519
2030-08-01 19:00 | 3238 | 1222 | 731 | 0 | 30 | 121 | 7560 | 5342
2030-08-01 20:00 | 2969 | 1222 | 716 | 0 | 31 | 119 | 7264 | 5057
2030-08-01 21:00 | 2714 | 1223 | 751 | 0 | 31 | 109 | 6919 | 4828
2030-08-01 22:00 | 2233 | 1226 | 851 | 0 | 29 | 108 | 6252 | 4447
2030-08-01 23:00 | 1866 | 1227 | 818 | 0 | 29 | 107 | 5631 | 4047
2030-08-02 | 1683 | 1226 | 675 | 0 | 31 | 90 | 5008 | 3705
2030-08-02 01:00 | 1581 | 1226 | 668 | 0 | 31 | 89 | 4742 | 3595
2030-08-02 02:00 | 1437 | 1227 | 677 | 0 | 32 | 91 | 4589 | 3464
2030-08-02 03:00 | 1449 | 1228 | 640 | 0 | 31 | 97 | 4572 | 3445
2030-08-02 04:00 | 1497 | 1231 | 718 | 0 | 31 | 97 | 4688 | 3574
2030-08-02 05:00 | 1830 | 1231 | 719 | 0 | 32 | 110 | 5164 | 3922
2030-08-02 06:00 | 2511 | 1227 | 688 | 0 | 32 | 110 | 6222 | 4568
2030-08-02 07:00 | 3179 | 1224 | 701 | 0 | 32 | 111 | 7209 | 5247
2030-08-02 08:00 | 3271 | 1223 | 707 | 15 | 32 | 109 | 7416 | 5357
2030-08-02 09:00 | 3191 | 1218 | 552 | 88 | 32 | 109 | 7231 | 5190
2030-08-02 10:00 | 2947 | 1217 | 570 | 124 | 33 | 111 | 6950 | 5002
2030-08-02 11:00 | 2769 | 1214 | 613 | 182 | 27 | 109 | 6733 | 4914
2030-08-02 12:00 | 2492 | 1211 | 608 | 184 | 30 | 109 | 6386 | 4634
2030-08-02 13:00 | 2374 | 1212 | 538 | 162 | 30 | 108 | 6109 | 4424
2030-08-02 14:00 | 2381 | 1210 | 456 | 123 | 30 | 109 | 5963 | 4309
2030-08-02 15:00 | 2419 | 1211 | 447 | 62 | 30 | 110 | 6006 | 4279
2030-08-02 16:00 | 2716 | 1217 | 431 | 16 | 33 | 113 | 6387 | 4526
2030-08-02 17:00 | 3174 | 1224 | 418 | 0 | 33 | 113 | 7062 | 4962
2030-08-02 18:00 | 3424 | 1224 | 388 | 0 | 33 | 106 | 7384 | 5175
2030-08-02 19:00 | 3227 | 1226 | 424 | 0 | 33 | 107 | 7201 | 5017
2030-08-02 20:00 | 3018 | 1227 | 425 | 0 | 33 | 107 | 6916 | 4810
2030-08-02 21:00 | 2835 | 1228 | 424 | 0 | 23 | 108 | 6709 | 4618
2030-08-02 22:00 | 2494 | 1230 | 387 | 0 | 31 | 112 | 6162 | 4254
2030-08-02 23:00 | 2152 | 1231 | 401 | 0 | 33 | 113 | 5676 | 3930
2030-08-03 | 1896 | 1229 | 479 | 0 | 33 | 113 | 5140 | 3750
2030-08-03 01:00 | 1701 | 1230 | 442 | 0 | 33 | 113 | 4834 | 3519
2030-08-03 02:00 | 1608 | 1231 | 374 | 0 | 32 | 113 | 4674 | 3358
2030-08-03 03:00 | 1609 | 1232 | 328 | 0 | 32 | 111 | 4630 | 3312
2030-08-03 04:00 | 1685 | 1232 | 289 | 0 | 34 | 111 | 4671 | 3351
2030-08-03 05:00 | 1885 | 1232 | 299 | 0 | 34 | 111 | 4894 | 3561
2030-08-03 06:00 | 2196 | 1231 | 349 | 0 | 33 | 111 | 5393 | 3920
2030-08-03 07:00 | 2666 | 1229 | 412 | 1 | 33 | 110 | 6070 | 4451
2030-08-03 08:00 | 3075 | 1230 | 371 | 115 | 33 | 107 | 6609 | 4931
2030-08-03 09:00 | 3102 | 1226 | 368 | 231 | 33 | 105 | 6650 | 5065
2030-08-03 10:00 | 2937 | 1224 | 320 | 317 | 33 | 108 | 6343 | 4939
2030-08-03 11:00 | 2746 | 1223 | 309 | 246 | 32 | 108 | 5990 | 4664
2030-08-03 12:00 | 2495 | 1220 | 356 | 225 | 32 | 106 | 5714 | 4434
2030-08-03 13:00 | 2365 | 1218 | 310 | 344 | 33 | 98 | 5489 | 4368
2030-08-03 14:00 | 2213 | 1214 | 376 | 315 | 32 | 101 | 5372 | 4251
2030-08-03 15:00 | 2208 | 1212 | 368 | 272 | 33 | 101 | 5489 | 4194
2030-08-03 16:00 | 2514 | 1212 | 369 | 140 | 33 | 96 | 5887 | 4364
2030-08-03 17:00 | 3097 | 1220 | 455 | 0 | 31 | 97 | 6661 | 4900
2030-08-03 18:00 | 3419 | 1226 | 461 | 0 | 32 | 97 | 7076 | 5235
2030-08-03 19:00 | 3328 | 1227 | 346 | 0 | 32 | 106 | 6872 | 5039
2030-08-03 20:00 | 3100 | 1228 | 375 | 0 | 33 | 112 | 6626 | 4848
2030-08-03 21:00 | 2997 | 1229 | 330 | 0 | 33 | 112 | 6460 | 4701
2030-08-03 22:00 | 2751 | 1229 | 262 | 0 | 33 | 112 | 5985 | 4387
2030-08-03 23:00 | 2383 | 1230 | 216 | 0 | 33 | 111 | 5557 | 3973
2030-08-04 | 2078 | 1230 | 173 | 0 | 30 | 111 | 5063 | 3622
2030-08-04 01:00 | 1884 | 1231 | 117 | 0 | 29 | 111 | 4788 | 3372
2030-08-04 02:00 | 1759 | 1234 | 102 | 0 | 29 | 112 | 4639 | 3236
2030-08-04 03:00 | 1721 | 1233 | 77 | 0 | 29 | 111 | 4572 | 3171
2030-08-04 04:00 | 1693 | 1234 | 83 | 0 | 31 | 112 | 4602 | 3153
2030-08-04 05:00 | 1874 | 1234 | 81 | 0 | 32 | 111 | 4800 | 3332
2030-08-04 06:00 | 2253 | 1232 | 98 | 0 | 32 | 111 | 5222 | 3726
2030-08-04 07:00 | 2672 | 1234 | 131 | 4 | 31 | 111 | 5820 | 4183
2030-08-04 08:00 | 3015 | 1235 | 159 | 135 | 33 | 109 | 6379 | 4686
2030-08-04 09:00 | 3151 | 1231 | 161 | 186 | 33 | 106 | 6541 | 4868
2030-08-04 10:00 | 2940 | 1225 | 160 | 236 | 33 | 109 | 6329 | 4703
2030-08-04 11:00 | 2684 | 1220 | 165 | 297 | 33 | 111 | 6003 | 4510
2030-08-04 12:00 | 2463 | 1218 | 221 | 269 | 33 | 108 | 5732 | 4312
2030-08-04 13:00 | 2282 | 1219 | 273 | 301 | 33 | 101 | 5521 | 4209
2030-08-04 14:00 | 2208 | 1217 | 311 | 198 | 33 | 100 | 5465 | 4067
2030-08-04 15:00 | 2336 | 1215 | 276 | 186 | 33 | 100 | 5620 | 4146
2030-08-04 16:00 | 2713 | 1215 | 228 | 129 | 33 | 99 | 6042 | 4417
2030-08-04 17:00 | 3313 | 1222 | 241 | 0 | 33 | 105 | 6851 | 4914
2030-08-04 18:00 | 3672 | 1227 | 246 | 0 | 33 | 115 | 7311 | 5293
2030-08-04 19:00 | 3567 | 1230 | 187 | 0 | 32 | 115 | 7126 | 5131
2030-08-04 20:00 | 3394 | 1233 | 161 | 0 | 33 | 116 | 6822 | 4937
2030-08-04 21:00 | 3010 | 1235 | 136 | 0 | 33 | 115 | 6502 | 4529
2030-08-04 22:00 | 2450 | 1235 | 140 | 0 | 33 | 117 | 5848 | 3975
2030-08-04 23:00 | 2050 | 1234 | 179 | 0 | 33 | 117 | 5346 | 3613
2030-08-05 | 1722 | 1235 | 329 | 0 | 33 | 116 | 4873 | 3435
2030-08-05 01:00 | 1514 | 1235 | 372 | 0 | 33 | 115 | 4616 | 3269
2030-08-05 02:00 | 1448 | 1235 | 288 | 0 | 34 | 114 | 4492 | 3119
2030-08-05 03:00 | 1474 | 1235 | 195 | 0 | 34 | 110 | 4453 | 3048
2030-08-05 04:00 | 1551 | 1236 | 206 | 0 | 34 | 110 | 4562 | 3137
2030-08-05 05:00 | 1899 | 1235 | 264 | 0 | 34 | 110 | 5105 | 3542
2030-08-05 06:00 | 2758 | 1232 | 276 | 0 | 33 | 111 | 6323 | 4410
2030-08-05 07:00 | 3524 | 1231 | 323 | 6 | 34 | 100 | 7369 | 5218
2030-08-05 08:00 | 3622 | 1213 | 353 | 129 | 34 | 86 | 7502 | 5437
2030-08-05 09:00 | 3360 | 1208 | 342 | 201 | 34 | 86 | 7180 | 5231
2030-08-05 10:00 | 3058 | 1204 | 356 | 212 | 34 | 86 | 6790 | 4950
2030-08-05 11:00 | 2799 | 1200 | 442 | 207 | 33 | 91 | 6449 | 4772
2030-08-05 12:00 | 2626 | 1195 | 471 | 187 | 33 | 91 | 6180 | 4603
2030-08-05 13:00 | 2511 | 1195 | 431 | 192 | 33 | 89 | 5935 | 4451
2030-08-05 14:00 | 2457 | 1194 | 456 | 218 | 33 | 91 | 5871 | 4449
2030-08-05 15:00 | 2546 | 1193 | 468 | 192 | 33 | 93 | 5990 | 4525
2030-08-05 16:00 | 2838 | 1194 | 404 | 116 | 33 | 94 | 6352 | 4679
2030-08-05 17:00 | 3335 | 1203 | 346 | 0 | 33 | 95 | 7080 | 5012
2030-08-05 18:00 | 3682 | 1217 | 339 | 0 | 33 | 97 | 7565 | 5368
2030-08-05 19:00 | 3590 | 1228 | 260 | 0 | 33 | 93 | 7401 | 5204
2030-08-05 20:00 | 3270 | 1229 | 239 | 0 | 34 | 89 | 7037 | 4861
2030-08-05 21:00 | 3029 | 1229 | 218 | 0 | 34 | 86 | 6721 | 4596
2030-08-05 22:00 | 2601 | 1233 | 195 | 0 | 34 | 86 | 6023 | 4149
2030-08-05 23:00 | 2304 | 1235 | 180 | 0 | 34 | 86 | 5466 | 3839
2030-08-06 | 2057 | 1235 | 162 | 0 | 34 | 85 | 4961 | 3573
2030-08-06 01:00 | 1867 | 1235 | 147 | 0 | 34 | 87 | 4714 | 3370
2030-08-06 02:00 | 1740 | 1234 | 165 | 0 | 34 | 86 | 4584 | 3259
2030-08-06 03:00 | 1720 | 1235 | 162 | 0 | 34 | 86 | 4553 | 3237
2030-08-06 04:00 | 1805 | 1238 | 172 | 0 | 34 | 86 | 4678 | 3335
2030-08-06 05:00 | 2210 | 1237 | 167 | 0 | 34 | 85 | 5221 | 3733
2030-08-06 06:00 | 3142 | 1234 | 159 | 0 | 34 | 87 | 6482 | 4656
2030-08-06 07:00 | 3857 | 1233 | 183 | 0 | 34 | 83 | 7540 | 5390
2030-08-06 08:00 | 3870 | 1224 | 174 | 27 | 34 | 85 | 7589 | 5414
2030-08-06 09:00 | 3482 | 1219 | 161 | 39 | 34 | 95 | 7183 | 5030
2030-08-06 10:00 | 3143 | 1217 | 161 | 66 | 30 | 100 | 6793 | 4717
2030-08-06 11:00 | 2836 | 1210 | 165 | 97 | 29 | 103 | 6375 | 4440
2030-08-06 12:00 | 2566 | 1200 | 204 | 109 | 31 | 109 | 6054 | 4219
2030-08-06 13:00 | 2387 | 1202 | 225 | 127 | 29 | 110 | 5821 | 4080
2030-08-06 14:00 | 2329 | 1206 | 243 | 105 | 30 | 108 | 5689 | 4021
2030-08-06 15:00 | 2364 | 1200 | 275 | 83 | 31 | 107 | 5768 | 4060
2030-08-06 16:00 | 2632 | 1202 | 255 | 14 | 35 | 105 | 6055 | 4243
2030-08-06 17:00 | 3315 | 1214 | 243 | 0 | 35 | 108 | 6815 | 4915
2030-08-06 18:00 | 3792 | 1219 | 243 | 0 | 32 | 111 | 7440 | 5397
2030-08-06 19:00 | 3691 | 1222 | 230 | 0 | 33 | 112 | 7323 | 5288
2030-08-06 20:00 | 3402 | 1225 | 227 | 0 | 37 | 113 | 7023 | 5004
2030-08-06 21:00 | 3162 | 1227 | 231 | 0 | 36 | 112 | 6728 | 4768
2030-08-06 22:00 | 2608 | 1231 | 227 | 0 | 37 | 111 | 5989 | 4214
2030-08-06 23:00 | 2243 | 1235 | 212 | 0 | 37 | 112 | 5414 | 3839
2030-08-07 | 1940 | 1237 | 243 | 0 | 37 | 111 | 4931 | 3568
2030-08-07 01:00 | 1769 | 1236 | 271 | 0 | 36 | 111 | 4698 | 3423
2030-08-07 02:00 | 1666 | 1235 | 346 | 0 | 36 | 113 | 4574 | 3396
2030-08-07 03:00 | 1686 | 1237 | 293 | 0 | 36 | 112 | 4534 | 3364
2030-08-07 04:00 | 1763 | 1237 | 244 | 0 | 35 | 112 | 4643 | 3391
2030-08-07 05:00 | 2202 | 1232 | 241 | 0 | 29 | 111 | 5234 | 3815
2030-08-07 06:00 | 3106 | 1229 | 249 | 0 | 35 | 110 | 6488 | 4729
2030-08-07 07:00 | 3853 | 1229 | 270 | 1 | 35 | 104 | 7536 | 5492
2030-08-07 08:00 | 3794 | 1228 | 282 | 30 | 32 | 102 | 7562 | 5468
2030-08-07 09:00 | 3489 | 1225 | 298 | 88 | 32 | 105 | 7160 | 5237
2030-08-07 10:00 | 3081 | 1221 | 351 | 88 | 34 | 106 | 6741 | 4881
2030-08-07 11:00 | 2759 | 1185 | 389 | 61 | 34 | 106 | 6349 | 4534
2030-08-07 12:00 | 2552 | 1169 | 399 | 69 | 34 | 107 | 6044 | 4330
2030-08-07 13:00 | 2377 | 1198 | 378 | 66 | 34 | 109 | 5830 | 4162
2030-08-07 14:00 | 2227 | 1212 | 390 | 49 | 33 | 106 | 5711 | 4017
2030-08-07 15:00 | 2341 | 1214 | 371 | 34 | 33 | 107 | 5832 | 4100
2030-08-07 16:00 | 2628 | 1227 | 350 | 27 | 33 | 107 | 6190 | 4372
2030-08-07 17:00 | 3200 | 1234 | 328 | 0 | 33 | 107 | 6924 | 4902
2030-08-07 18:00 | 3637 | 1239 | 314 | 0 | 33 | 108 | 7427 | 5331
2030-08-07 19:00 | 3513 | 1244 | 353 | 0 | 33 | 107 | 7312 | 5250
2030-08-07 20:00 | 3262 | 1246 | 371 | 0 | 34 | 108 | 6988 | 5021
2030-08-07 21:00 | 2957 | 1246 | 371 | 0 | 33 | 108 | 6622 | 4715
2030-08-07 22:00 | 2350 | 1248 | 466 | 0 | 33 | 108 | 5934 | 4205
2030-08-07 23:00 | 1956 | 1251 | 534 | 0 | 33 | 108 | 5354 | 3882
2030-08-08 | 1588 | 1254 | 570 | 0 | 33 | 109 | 4826 | 3554
2030-08-08 01:00 | 1342 | 1253 | 652 | 0 | 33 | 110 | 4565 | 3390
2030-08-08 02:00 | 1229 | 1254 | 642 | 0 | 33 | 110 | 4390 | 3268
2030-08-08 03:00 | 1166 | 1254 | 676 | 0 | 33 | 108 | 4337 | 3237
2030-08-08 04:00 | 1271 | 1253 | 653 | 0 | 32 | 109 | 4441 | 3318
2030-08-08 05:00 | 1587 | 1248 | 695 | 0 | 33 | 104 | 4920 | 3667
2030-08-08 06:00 | 2412 | 1243 | 633 | 0 | 33 | 101 | 6031 | 4422
2030-08-08 07:00 | 3209 | 1240 | 676 | 5 | 28 | 100 | 7115 | 5258
2030-08-08 08:00 | 3298 | 1238 | 704 | 76 | 26 | 100 | 7275 | 5442
2030-08-08 09:00 | 3102 | 1237 | 648 | 156 | 26 | 83 | 7002 | 5252
2030-08-08 10:00 | 2832 | 1235 | 637 | 161 | 29 | 77 | 6701 | 4971
2030-08-08 11:00 | 2541 | 1228 | 861 | 160 | 34 | 79 | 6612 | 4903
2030-08-08 12:00 | 2493 | 1223 | 842 | 181 | 35 | 79 | 6567 | 4853
2030-08-08 13:00 | 2504 | 1223 | 735 | 190 | 29 | 80 | 6488 | 4761
2030-08-08 14:00 | 2462 | 1221 | 644 | 192 | 31 | 81 | 6391 | 4631
2030-08-08 15:00 | 2596 | 1227 | 516 | 175 | 35 | 80 | 6440 | 4629
2030-08-08 16:00 | 2923 | 1232 | 352 | 79 | 34 | 81 | 6695 | 4701
2030-08-08 17:00 | 3348 | 1202 | 299 | 1 | 34 | 80 | 7152 | 4964
2030-08-08 18:00 | 3611 | 1224 | 279 | 0 | 34 | 81 | 7478 | 5229
2030-08-08 19:00 | 3475 | 1237 | 250 | 0 | 34 | 88 | 7242 | 5084
2030-08-08 20:00 | 3188 | 1240 | 208 | 0 | 34 | 86 | 6877 | 4756
2030-08-08 21:00 | 2860 | 1240 | 178 | 0 | 34 | 81 | 6484 | 4393
2030-08-08 22:00 | 2311 | 1242 | 175 | 0 | 33 | 85 | 5773 | 3846
2030-08-08 23:00 | 2007 | 1245 | 112 | 0 | 34 | 86 | 5230 | 3484
2030-08-09 | 1772 | 1248 | 159 | 0 | 34 | 82 | 4711 | 3295
2030-08-09 01:00 | 1630 | 1251 | 180 | 0 | 33 | 78 | 4434 | 3172
2030-08-09 02:00 | 1608 | 1253 | 186 | 0 | 33 | 76 | 4305 | 3156
2030-08-09 03:00 | 1576 | 1254 | 185 | 0 | 34 | 80 | 4265 | 3129
2030-08-09 04:00 | 1655 | 1253 | 178 | 0 | 34 | 80 | 4357 | 3200
2030-08-09 05:00 | 1931 | 1251 | 241 | 0 | 34 | 81 | 4856 | 3538
2030-08-09 06:00 | 2624 | 1249 | 312 | 0 | 34 | 82 | 5928 | 4301
2030-08-09 07:00 | 3394 | 1248 | 317 | 21 | 34 | 82 | 7027 | 5096
2030-08-09 08:00 | 3502 | 1245 | 301 | 95 | 34 | 80 | 7175 | 5257
2030-08-09 09:00 | 3231 | 1241 | 268 | 260 | 34 | 77 | 6872 | 5111
2030-08-09 10:00 | 2922 | 1239 | 257 | 245 | 34 | 77 | 6518 | 4774
2030-08-09 11:00 | 2732 | 1237 | 272 | 250 | 34 | 79 | 6293 | 4604
2030-08-09 12:00 | 2495 | 1236 | 377 | 189 | 34 | 80 | 6136 | 4411
2030-08-09 13:00 | 2368 | 1235 | 419 | 192 | 34 | 81 | 6003 | 4329
2030-08-09 14:00 | 2206 | 1234 | 443 | 165 | 34 | 81 | 5889 | 4163
2030-08-09 15:00 | 2175 | 1233 | 446 | 92 | 34 | 82 | 5922 | 4062
2030-08-09 16:00 | 2307 | 1239 | 586 | 30 | 34 | 86 | 6195 | 4282
2030-08-09 17:00 | 2645 | 1246 | 676 | 0 | 33 | 90 | 6658 | 4690
2030-08-09 18:00 | 3046 | 1244 | 633 | 0 | 29 | 89 | 7028 | 5041
2030-08-09 19:00 | 2892 | 1241 | 667 | 0 | 28 | 88 | 6865 | 4916
2030-08-09 20:00 | 2615 | 1243 | 641 | 0 | 33 | 87 | 6545 | 4619
2030-08-09 21:00 | 2470 | 1245 | 593 | 0 | 33 | 87 | 6296 | 4428
2030-08-09 22:00 | 2161 | 1249 | 582 | 0 | 32 | 86 | 5753 | 4110
2030-08-09 23:00 | 1925 | 1251 | 493 | 0 | 31 | 85 | 5266 | 3785
2030-08-10 | 1626 | 1251 | 507 | 0 | 34 | 88 | 4745 | 3506
2030-08-10 01:00 | 1455 | 1249 | 552 | 0 | 34 | 96 | 4454 | 3386
2030-08-10 02:00 | 1335 | 1247 | 585 | 0 | 34 | 97 | 4284 | 3298
2030-08-10 03:00 | 1315 | 1245 | 572 | 0 | 34 | 99 | 4208 | 3265
2030-08-10 04:00 | 1334 | 1243 | 555 | 0 | 34 | 100 | 4232 | 3266
2030-08-10 05:00 | 1488 | 1241 | 567 | 0 | 34 | 101 | 4467 | 3431
2030-08-10 06:00 | 1891 | 1241 | 482 | 0 | 34 | 102 | 4983 | 3750
2030-08-10 07:00 | 2329 | 1240 | 397 | 27 | 34 | 103 | 5608 | 4130
2030-08-10 08:00 | 2716 | 1237 | 338 | 193 | 34 | 102 | 6066 | 4620
2030-08-10 09:00 | 2784 | 1233 | 311 | 279 | 34 | 101 | 6145 | 4742
2030-08-10 10:00 | 2657 | 1229 | 290 | 221 | 33 | 101 | 5972 | 4531
2030-08-10 11:00 | 2499 | 1225 | 238 | 215 | 31 | 100 | 5743 | 4308
2030-08-10 12:00 | 2296 | 1222 | 153 | 128 | 28 | 100 | 5504 | 3927
2030-08-10 13:00 | 2206 | 1223 | 123 | 155 | 29 | 101 | 5341 | 3837
2030-08-10 14:00 | 2196 | 1221 | 89 | 224 | 30 | 101 | 5253 | 3861
2030-08-10 15:00 | 2255 | 1218 | 91 | 149 | 28 | 101 | 5311 | 3842
2030-08-10 16:00 | 2454 | 1219 | 122 | 180 | 35 | 102 | 5602 | 4112
2030-08-10 17:00 | 2848 | 1223 | 125 | 3 | 31 | 101 | 6194 | 4331
2030-08-10 18:00 | 3055 | 1231 | 155 | 0 | 34 | 102 | 6588 | 4577
2030-08-10 19:00 | 2870 | 1234 | 159 | 0 | 33 | 102 | 6327 | 4398
2030-08-10 20:00 | 2634 | 1234 | 144 | 0 | 34 | 102 | 6028 | 4148
2030-08-10 21:00 | 2538 | 1241 | 112 | 0 | 33 | 103 | 5892 | 4027
2030-08-10 22:00 | 2239 | 1244 | 91 | 0 | 33 | 102 | 5475 | 3709
2030-08-10 23:00 | 1994 | 1244 | 85 | 0 | 33 | 101 | 5071 | 3457
2030-08-11 | 1652 | 1248 | 87 | 0 | 27 | 101 | 4581 | 3115
2030-08-11 01:00 | 1496 | 1250 | 124 | 0 | 23 | 100 | 4285 | 2993
2030-08-11 02:00 | 1365 | 1249 | 170 | 0 | 22 | 101 | 4103 | 2907
2030-08-11 03:00 | 1343 | 1250 | 183 | 0 | 23 | 103 | 4027 | 2902
2030-08-11 04:00 | 1332 | 1251 | 206 | 0 | 26 | 103 | 4041 | 2918
2030-08-11 05:00 | 1477 | 1249 | 216 | 0 | 27 | 103 | 4248 | 3072
2030-08-11 06:00 | 1769 | 1249 | 252 | 0 | 27 | 101 | 4691 | 3398
2030-08-11 07:00 | 2071 | 1251 | 310 | 2 | 29 | 100 | 5222 | 3763
2030-08-11 08:00 | 2338 | 1250 | 417 | 29 | 29 | 99 | 5683 | 4162
2030-08-11 09:00 | 2404 | 1245 | 480 | 67 | 25 | 99 | 5801 | 4320
2030-08-11 10:00 | 2117 | 1238 | 590 | 172 | 20 | 98 | 5600 | 4235
2030-08-11 11:00 | 1899 | 1235 | 654 | 195 | 17 | 113 | 5336 | 4113
2030-08-11 12:00 | 1691 | 1232 | 796 | 142 | 18 | 117 | 5131 | 3996
2030-08-11 13:00 | 1526 | 1231 | 907 | 188 | 18 | 117 | 4979 | 3987
2030-08-11 14:00 | 1487 | 1226 | 950 | 114 | 16 | 115 | 4923 | 3908
2030-08-11 15:00 | 1573 | 1222 | 1010 | 148 | 16 | 117 | 5092 | 4086
2030-08-11 16:00 | 1799 | 1226 | 965 | 100 | 13 | 117 | 5475 | 4220
2030-08-11 17:00 | 2194 | 1231 | 1005 | 0 | 11 | 117 | 6136 | 4558
2030-08-11 18:00 | 2568 | 1234 | 1042 | 0 | 12 | 118 | 6616 | 4974
2030-08-11 19:00 | 2378 | 1239 | 1132 | 0 | 12 | 117 | 6467 | 4878
2030-08-11 20:00 | 2128 | 1240 | 1175 | 0 | 12 | 117 | 6169 | 4672
2030-08-11 21:00 | 1886 | 1245 | 1179 | 0 | 12 | 117 | 5881 | 4439
2030-08-11 22:00 | 1420 | 1249 | 1107 | 0 | 12 | 118 | 5251 | 3906
2030-08-11 23:00 | 1280 | 1248 | 995 | 0 | 12 | 118 | 4761 | 3653
2030-08-12 | 1037 | 1247 | 992 | 0 | 12 | 112 | 4319 | 3400
2030-08-12 01:00 | 915 | 1246 | 1031 | 0 | 12 | 112 | 4127 | 3316
2030-08-12 02:00 | 833 | 1244 | 1019 | 0 | 14 | 112 | 4001 | 3222
2030-08-12 03:00 | 801 | 1246 | 1072 | 0 | 14 | 111 | 3984 | 3244
2030-08-12 04:00 | 829 | 1246 | 1116 | 0 | 16 | 112 | 4096 | 3319
2030-08-12 05:00 | 1105 | 1239 | 1117 | 0 | 16 | 116 | 4589 | 3593
2030-08-12 06:00 | 1903 | 1232 | 998 | 0 | 16 | 118 | 5695 | 4267
2030-08-12 07:00 | 2663 | 1231 | 979 | 31 | 16 | 118 | 6736 | 5038
2030-08-12 08:00 | 2697 | 1226 | 1089 | 318 | 16 | 118 | 6865 | 5464
2030-08-12 09:00 | 2499 | 1218 | 1125 | 334 | 14 | 118 | 6611 | 5308
2030-08-12 10:00 | 2286 | 1216 | 1121 | 247 | 13 | 114 | 6296 | 4997
2030-08-12 11:00 | 2141 | 1213 | 1113 | 183 | 13 | 107 | 6058 | 4770
2030-08-12 12:00 | 2081 | 1218 | 1168 | 177 | 13 | 107 | 5978 | 4764
2030-08-12 13:00 | 2013 | 1208 | 1098 | 215 | 13 | 104 | 5898 | 4651
2030-08-12 14:00 | 2139 | 1213 | 965 | 302 | 14 | 103 | 5781 | 4736
2030-08-12 15:00 | 2223 | 1211 | 1000 | 269 | 14 | 104 | 5873 | 4821
2030-08-12 16:00 | 2385 | 1213 | 1084 | 151 | 14 | 107 | 6303 | 4954
2030-08-12 17:00 | 2832 | 1215 | 1031 | 2 | 14 | 107 | 6922 | 5201
2030-08-12 18:00 | 2996 | 1216 | 1070 | 0 | 14 | 104 | 7315 | 5400
2030-08-12 19:00 | 2831 | 1219 | 951 | 0 | 14 | 103 | 7081 | 5118
2030-08-12 20:00 | 2705 | 1221 | 729 | 0 | 13 | 102 | 6635 | 4770
2030-08-12 21:00 | 2374 | 1227 | 794 | 0 | 12 | 101 | 6308 | 4508
2030-08-12 22:00 | 1877 | 1239 | 775 | 0 | 15 | 100 | 5620 | 4006
2030-08-12 23:00 | 1629 | 1250 | 662 | 0 | 16 | 100 | 5105 | 3657
2030-08-13 | 1408 | 1253 | 595 | 0 | 16 | 100 | 4620 | 3372
2030-08-13 01:00 | 1222 | 1254 | 613 | 0 | 16 | 101 | 4336 | 3206
2030-08-13 02:00 | 1249 | 1255 | 490 | 0 | 16 | 100 | 4253 | 3110
2030-08-13 03:00 | 1295 | 1253 | 410 | 0 | 18 | 100 | 4236 | 3076
2030-08-13 04:00 | 1358 | 1255 | 427 | 0 | 18 | 100 | 4353 | 3158
2030-08-13 05:00 | 1698 | 1255 | 445 | 0 | 19 | 103 | 4898 | 3520
2030-08-13 06:00 | 2601 | 1250 | 478 | 0 | 20 | 105 | 6109 | 4454
2030-08-13 07:00 | 3305 | 1244 | 447 | 27 | 18 | 106 | 7123 | 5147
2030-08-13 08:00 | 3304 | 1243 | 402 | 284 | 18 | 106 | 7134 | 5357
2030-08-13 09:00 | 3066 | 1239 | 371 | 383 | 14 | 104 | 6777 | 5177
2030-08-13 10:00 | 2782 | 1236 | 380 | 358 | 14 | 104 | 6308 | 4874
2030-08-13 11:00 | 2536 | 1234 | 341 | 282 | 13 | 100 | 5969 | 4506
2030-08-13 12:00 | 2430 | 1230 | 317 | 346 | 12 | 100 | 5749 | 4435
2030-08-13 13:00 | 2313 | 1230 | 308 | 301 | 12 | 101 | 5570 | 4265
2030-08-13 14:00 | 2232 | 1228 | 315 | 270 | 13 | 100 | 5450 | 4158
2030-08-13 15:00 | 2248 | 1224 | 320 | 177 | 14 | 102 | 5565 | 4085
2030-08-13 16:00 | 2459 | 1226 | 300 | 38 | 18 | 104 | 5873 | 4145
2030-08-13 17:00 | 2840 | 1235 | 321 | 2 | 17 | 104 | 6537 | 4519
2030-08-13 18:00 | 3334 | 1240 | 328 | 0 | 15 | 102 | 7231 | 5019
2030-08-13 19:00 | 3312 | 1245 | 261 | 0 | 15 | 102 | 7127 | 4935
2030-08-13 20:00 | 3062 | 1250 | 184 | 0 | 15 | 102 | 6799 | 4613
2030-08-13 21:00 | 2801 | 1255 | 108 | 0 | 15 | 101 | 6500 | 4280
2030-08-13 22:00 | 2279 | 1257 | 101 | 0 | 14 | 102 | 5798 | 3753
2030-08-13 23:00 | 1957 | 1259 | 120 | 0 | 13 | 101 | 5243 | 3450
2030-08-14 | 1675 | 1259 | 123 | 0 | 12 | 101 | 4762 | 3170
2030-08-14 01:00 | 1501 | 1260 | 155 | 0 | 12 | 100 | 4555 | 3028
2030-08-14 02:00 | 1415 | 1261 | 192 | 0 | 12 | 100 | 4412 | 2980
2030-08-14 03:00 | 1382 | 1261 | 211 | 0 | 16 | 101 | 4381 | 2971
2030-08-14 04:00 | 1467 | 1262 | 232 | 0 | 14 | 101 | 4505 | 3076
2030-08-14 05:00 | 1836 | 1260 | 223 | 0 | 13 | 100 | 5081 | 3432
2030-08-14 06:00 | 2627 | 1255 | 223 | 0 | 10 | 101 | 6327 | 4216
2030-08-14 07:00 | 3392 | 1251 | 256 | 32 | 10 | 102 | 7422 | 5043
2030-08-14 08:00 | 3359 | 1249 | 298 | 148 | 10 | 101 | 7411 | 5165
2030-08-14 09:00 | 3059 | 1248 | 285 | 110 | 11 | 104 | 6956 | 4817
2030-08-14 10:00 | 2785 | 1240 | 298 | 112 | 12 | 104 | 6395 | 4551
2030-08-14 11:00 | 2571 | 1234 | 316 | 162 | 1 | 102 | 5997 | 4386
2030-08-14 12:00 | 2351 | 1233 | 353 | 232 | 0 | 103 | 5710 | 4272
2030-08-14 13:00 | 2250 | 1202 | 403 | 216 | 0 | 104 | 5516 | 4175
2030-08-14 14:00 | 2138 | 1221 | 456 | 183 | 0 | 105 | 5413 | 4103
2030-08-14 15:00 | 2198 | 1226 | 471 | 375 | 0 | 105 | 5520 | 4375
2030-08-14 16:00 | 2354 | 1229 | 412 | 269 | 0 | 105 | 5783 | 4369
2030-08-14 17:00 | 2739 | 1234 | 448 | 1 | 0 | 104 | 6434 | 4526
2030-08-14 18:00 | 3156 | 1238 | 533 | 0 | 0 | 104 | 7069 | 5031
2030-08-14 19:00 | 3098 | 1244 | 541 | 0 | 0 | 104 | 7009 | 4987
2030-08-14 20:00 | 2849 | 1248 | 519 | 0 | 0 | 102 | 6717 | 4718
2030-08-14 21:00 | 2518 | 1252 | 605 | 0 | 0 | 96 | 6379 | 4471
2030-08-14 22:00 | 1914 | 1256 | 773 | 0 | 0 | 96 | 5678 | 4039
2030-08-14 23:00 | 1527 | 1258 | 857 | 0 | 0 | 101 | 5156 | 3743
2030-08-15 | 1254 | 1262 | 845 | 0 | 0 | 105 | 4656 | 3466
2030-08-15 01:00 | 1102 | 1263 | 837 | 0 | 0 | 105 | 4424 | 3307
2030-08-15 02:00 | 996 | 1265 | 832 | 0 | 0 | 103 | 4284 | 3196
2030-08-15 03:00 | 974 | 1265 | 846 | 0 | 0 | 103 | 4241 | 3188
2030-08-15 04:00 | 1013 | 1265 | 908 | 0 | 0 | 104 | 4326 | 3290
2030-08-15 05:00 | 1341 | 1260 | 896 | 0 | 0 | 103 | 4846 | 3600
2030-08-15 06:00 | 2033 | 1257 | 908 | 0 | 14 | 102 | 5976 | 4314
2030-08-15 07:00 | 2757 | 1254 | 891 | 52 | 12 | 100 | 6979 | 5066
2030-08-15 08:00 | 2804 | 1254 | 915 | 288 | 11 | 101 | 7080 | 5373
2030-08-15 09:00 | 2614 | 1251 | 913 | 362 | 13 | 102 | 6823 | 5255
2030-08-15 10:00 | 2308 | 1213 | 973 | 382 | 15 | 99 | 6489 | 4990
2030-08-15 11:00 | 2184 | 1223 | 1017 | 307 | 15 | 100 | 6227 | 4846
2030-08-15 12:00 | 2077 | 1223 | 1033 | 345 | 18 | 99 | 6088 | 4795
2030-08-15 13:00 | 1981 | 1232 | 1081 | 339 | 20 | 98 | 5952 | 4751
2030-08-15 14:00 | 1899 | 1240 | 1127 | 359 | 19 | 99 | 5883 | 4743
2030-08-15 15:00 | 1976 | 1237 | 1129 | 325 | 19 | 99 | 6008 | 4785
2030-08-15 16:00 | 2158 | 1240 | 1073 | 163 | 19 | 101 | 6339 | 4754
2030-08-15 17:00 | 2580 | 1243 | 1060 | 3 | 19 | 109 | 6829 | 5014
2030-08-15 18:00 | 2755 | 1244 | 1085 | 0 | 22 | 111 | 7203 | 5217
2030-08-15 19:00 | 2557 | 1249 | 1065 | 0 | 20 | 111 | 6990 | 5002
2030-08-15 20:00 | 2290 | 1251 | 1057 | 0 | 19 | 111 | 6590 | 4728
2030-08-15 21:00 | 2003 | 1251 | 1072 | 0 | 20 | 111 | 6227 | 4457
2030-08-15 22:00 | 1585 | 1253 | 1039 | 0 | 23 | 110 | 5537 | 4010
2030-08-15 23:00 | 1254 | 1257 | 1002 | 0 | 26 | 109 | 5021 | 3648
2030-08-16 | 1041 | 1255 | 921 | 0 | 28 | 106 | 4518 | 3351
2030-08-16 01:00 | 926 | 1245 | 903 | 0 | 24 | 107 | 4253 | 3205
2030-08-16 02:00 | 918 | 1244 | 858 | 0 | 24 | 106 | 4085 | 3150
2030-08-16 03:00 | 869 | 1244 | 895 | 0 | 23 | 106 | 4025 | 3137
2030-08-16 04:00 | 949 | 1244 | 884 | 0 | 24 | 108 | 4139 | 3209
2030-08-16 05:00 | 1287 | 1242 | 811 | 0 | 27 | 109 | 4595 | 3476
2030-08-16 06:00 | 1829 | 1238 | 872 | 0 | 31 | 117 | 5615 | 4087
2030-08-16 07:00 | 2538 | 1235 | 716 | 33 | 32 | 118 | 6590 | 4672
2030-08-16 08:00 | 2694 | 1234 | 610 | 273 | 33 | 116 | 6721 | 4960
2030-08-16 09:00 | 2484 | 1228 | 552 | 346 | 32 | 113 | 6430 | 4755
2030-08-16 10:00 | 2437 | 1231 | 590 | 368 | 28 | 106 | 6182 | 4760
2030-08-16 11:00 | 2247 | 1228 | 640 | 345 | 24 | 110 | 6005 | 4594
2030-08-16 12:00 | 2012 | 1227 | 649 | 339 | 27 | 112 | 5833 | 4366
2030-08-16 13:00 | 1946 | 1226 | 770 | 382 | 25 | 116 | 5699 | 4465
2030-08-16 14:00 | 1850 | 1225 | 891 | 379 | 24 | 117 | 5629 | 4486
2030-08-16 15:00 | 1965 | 1220 | 888 | 341 | 23 | 120 | 5698 | 4557
2030-08-16 16:00 | 2140 | 1223 | 908 | 353 | 20 | 128 | 5966 | 4772
2030-08-16 17:00 | 2437 | 1229 | 949 | 10 | 22 | 128 | 6395 | 4775
2030-08-16 18:00 | 2646 | 1234 | 890 | 0 | 24 | 128 | 6677 | 4922
2030-08-16 19:00 | 2550 | 1237 | 668 | 0 | 25 | 127 | 6442 | 4607
2030-08-16 20:00 | 2299 | 1239 | 615 | 0 | 25 | 128 | 6089 | 4306
2030-08-16 21:00 | 2091 | 1243 | 672 | 0 | 26 | 128 | 5847 | 4160
2030-08-16 22:00 | 1776 | 1245 | 747 | 0 | 26 | 128 | 5340 | 3922
2030-08-16 23:00 | 1462 | 1246 | 844 | 0 | 25 | 127 | 4923 | 3704
2030-08-17 | 1185 | 1247 | 869 | 0 | 26 | 127 | 4434 | 3454
2030-08-17 01:00 | 1080 | 1246 | 737 | 0 | 26 | 118 | 4144 | 3207
2030-08-17 02:00 | 1003 | 1247 | 733 | 0 | 29 | 115 | 3980 | 3127
2030-08-17 03:00 | 960 | 1247 | 790 | 0 | 31 | 116 | 3903 | 3144
2030-08-17 04:00 | 984 | 1246 | 791 | 0 | 30 | 116 | 3914 | 3167
2030-08-17 05:00 | 1225 | 1242 | 579 | 0 | 29 | 122 | 4128 | 3197
2030-08-17 06:00 | 1565 | 1240 | 413 | 0 | 30 | 128 | 4599 | 3376
2030-08-17 07:00 | 1938 | 1239 | 445 | 61 | 30 | 127 | 5110 | 3840
2030-08-17 08:00 | 2242 | 1237 | 391 | 327 | 30 | 125 | 5569 | 4352
2030-08-17 09:00 | 2422 | 1232 | 325 | 380 | 29 | 125 | 5781 | 4513
2030-08-17 10:00 | 2333 | 1225 | 481 | 359 | 26 | 125 | 5742 | 4549
2030-08-17 11:00 | 2232 | 1223 | 543 | 363 | 26 | 124 | 5645 | 4511
2030-08-17 12:00 | 2110 | 1222 | 575 | 350 | 30 | 124 | 5553 | 4411
2030-08-17 13:00 | 2051 | 1221 | 641 | 344 | 31 | 124 | 5508 | 4412
2030-08-17 14:00 | 2116 | 1222 | 519 | 362 | 30 | 125 | 5531 | 4374
2030-08-17 15:00 | 2250 | 1219 | 490 | 395 | 30 | 123 | 5720 | 4507
2030-08-17 16:00 | 2442 | 1220 | 537 | 262 | 30 | 123 | 5991 | 4614
2030-08-17 17:00 | 2727 | 1223 | 526 | 5 | 30 | 124 | 6313 | 4635
2030-08-17 18:00 | 2932 | 1223 | 387 | 0 | 30 | 123 | 6408 | 4695
2030-08-17 19:00 | 2626 | 1221 | 365 | 0 | 30 | 125 | 6049 | 4367
2030-08-17 20:00 | 2340 | 1223 | 382 | 0 | 31 | 124 | 5718 | 4100
2030-08-17 21:00 | 2242 | 1219 | 329 | 0 | 31 | 122 | 5520 | 3943
2030-08-17 22:00 | 1873 | 1219 | 496 | 0 | 31 | 122 | 5096 | 3741
2030-08-17 23:00 | 1670 | 1219 | 390 | 0 | 31 | 107 | 4700 | 3417
2030-08-18 | 1350 | 1213 | 414 | 0 | 32 | 102 | 4285 | 3111
2030-08-18 01:00 | 1183 | 1208 | 486 | 0 | 31 | 100 | 4011 | 3008
2030-08-18 02:00 | 1102 | 1095 | 709 | 0 | 32 | 108 | 3813 | 3046
2030-08-18 03:00 | 1002 | 1077 | 844 | 0 | 32 | 108 | 3737 | 3063
2030-08-18 04:00 | 1031 | 1077 | 842 | 0 | 31 | 109 | 3743 | 3090
2030-08-18 05:00 | 1216 | 1070 | 938 | 0 | 32 | 111 | 3941 | 3367
2030-08-18 06:00 | 1484 | 1068 | 1003 | 0 | 33 | 115 | 4290 | 3703
2030-08-18 07:00 | 1753 | 1066 | 1107 | 39 | 34 | 118 | 4727 | 4117
2030-08-18 08:00 | 1958 | 1068 | 1135 | 212 | 33 | 117 | 5232 | 4523
2030-08-18 09:00 | 2158 | 1066 | 1095 | 260 | 34 | 117 | 5636 | 4730
2030-08-18 10:00 | 2255 | 1062 | 1002 | 194 | 34 | 117 | 5739 | 4664
2030-08-18 11:00 | 2264 | 1057 | 936 | 246 | 33 | 117 | 5745 | 4653
2030-08-18 12:00 | 2290 | 1064 | 871 | 274 | 35 | 116 | 5701 | 4650
2030-08-18 13:00 | 2204 | 1066 | 996 | 288 | 36 | 118 | 5670 | 4708
2030-08-18 14:00 | 2154 | 1071 | 1064 | 273 | 36 | 119 | 5727 | 4717
2030-08-18 15:00 | 2216 | 1157 | 1038 | 209 | 36 | 123 | 5856 | 4779
2030-08-18 16:00 | 2345 | 1216 | 1031 | 163 | 36 | 123 | 6118 | 4914
2030-08-18 17:00 | 2713 | 1216 | 909 | 5 | 36 | 122 | 6505 | 5001
2030-08-18 18:00 | 2984 | 1216 | 706 | 0 | 36 | 122 | 6685 | 5064
2030-08-18 19:00 | 2816 | 1218 | 681 | 0 | 35 | 120 | 6483 | 4870
2030-08-18 20:00 | 2448 | 1220 | 781 | 0 | 36 | 120 | 6157 | 4605
2030-08-18 21:00 | 2068 | 1222 | 953 | 0 | 37 | 121 | 5874 | 4401
2030-08-18 22:00 | 1685 | 1224 | 862 | 0 | 35 | 122 | 5286 | 3928
2030-08-18 23:00 | 1406 | 1224 | 834 | 0 | 35 | 112 | 4839 | 3611
2030-08-19 | 1326 | 1224 | 670 | 0 | 36 | 110 | 4385 | 3366
2030-08-19 01:00 | 1271 | 1225 | 531 | 0 | 35 | 112 | 4168 | 3174
2030-08-19 02:00 | 1178 | 1222 | 546 | 0 | 35 | 113 | 4061 | 3094
2030-08-19 03:00 | 1174 | 1221 | 503 | 0 | 35 | 113 | 4043 | 3046
2030-08-19 04:00 | 1299 | 1224 | 473 | 0 | 35 | 116 | 4161 | 3147
2030-08-19 05:00 | 1525 | 1225 | 734 | 0 | 35 | 116 | 4686 | 3635
2030-08-19 06:00 | 2229 | 1226 | 648 | 0 | 35 | 115 | 5862 | 4253
2030-08-19 07:00 | 2886 | 1227 | 745 | 26 | 35 | 116 | 6875 | 5035
2030-08-19 08:00 | 3017 | 1228 | 785 | 197 | 35 | 113 | 7033 | 5375
2030-08-19 09:00 | 2752 | 1226 | 826 | 338 | 33 | 118 | 6753 | 5293
2030-08-19 10:00 | 2468 | 1229 | 988 | 312 | 32 | 117 | 6546 | 5146
2030-08-19 11:00 | 2299 | 1229 | 996 | 198 | 32 | 118 | 6388 | 4872
2030-08-19 12:00 | 2131 | 1227 | 1033 | 218 | 32 | 116 | 6210 | 4757
2030-08-19 13:00 | 2108 | 1219 | 1029 | 267 | 33 | 112 | 6100 | 4768
2030-08-19 14:00 | 2051 | 1230 | 1011 | 294 | 33 | 112 | 6020 | 4731
2030-08-19 15:00 | 2193 | 1232 | 1053 | 162 | 34 | 116 | 6217 | 4790
2030-08-19 16:00 | 2511 | 1235 | 1027 | 222 | 34 | 118 | 6611 | 5147
2030-08-19 17:00 | 2997 | 1237 | 970 | 6 | 34 | 116 | 7218 | 5360
2030-08-19 18:00 | 3285 | 1235 | 924 | 0 | 33 | 118 | 7606 | 5595
2030-08-19 19:00 | 3244 | 1235 | 789 | 0 | 32 | 119 | 7423 | 5419
2030-08-19 20:00 | 3096 | 1237 | 529 | 0 | 31 | 120 | 7050 | 5013
2030-08-19 21:00 | 2973 | 1240 | 354 | 0 | 33 | 122 | 6675 | 4722
2030-08-19 22:00 | 2496 | 1244 | 277 | 0 | 37 | 121 | 5884 | 4175
2030-08-19 23:00 | 2221 | 1246 | 194 | 0 | 37 | 123 | 5369 | 3821
2030-08-20 | 1981 | 1249 | 163 | 0 | 36 | 122 | 4861 | 3551
2030-08-20 01:00 | 1884 | 1248 | 157 | 0 | 35 | 122 | 4593 | 3446
2030-08-20 02:00 | 1780 | 1251 | 180 | 0 | 34 | 124 | 4443 | 3369
2030-08-20 03:00 | 1598 | 1253 | 368 | 0 | 35 | 124 | 4407 | 3378
2030-08-20 04:00 | 1683 | 1257 | 343 | 0 | 35 | 126 | 4536 | 3444
2030-08-20 05:00 | 2078 | 1256 | 383 | 0 | 34 | 125 | 5099 | 3876
2030-08-20 06:00 | 2908 | 1248 | 332 | 0 | 35 | 125 | 6239 | 4648
2030-08-20 07:00 | 3555 | 1246 | 339 | 4 | 35 | 125 | 7182 | 5304
2030-08-20 08:00 | 3521 | 1242 | 316 | 83 | 35 | 126 | 7205 | 5323
2030-08-20 09:00 | 3250 | 1237 | 311 | 130 | 35 | 125 | 6931 | 5088
2030-08-20 10:00 | 2924 | 1235 | 327 | 132 | 32 | 124 | 6559 | 4774
2030-08-20 11:00 | 2606 | 1240 | 362 | 163 | 29 | 125 | 6206 | 4525
2030-08-20 12:00 | 2425 | 1236 | 439 | 202 | 35 | 125 | 5971 | 4462
2030-08-20 13:00 | 2302 | 1240 | 447 | 308 | 36 | 127 | 5793 | 4460
2030-08-20 14:00 | 2260 | 1240 | 357 | 272 | 35 | 125 | 5678 | 4289
2030-08-20 15:00 | 2346 | 1237 | 378 | 214 | 35 | 125 | 5773 | 4335
2030-08-20 16:00 | 2565 | 1244 | 307 | 188 | 35 | 125 | 6076 | 4464
2030-08-20 17:00 | 3142 | 1250 | 198 | 7 | 35 | 124 | 6706 | 4756
2030-08-20 18:00 | 3562 | 1249 | 189 | 0 | 34 | 123 | 7330 | 5157
2030-08-20 19:00 | 3469 | 1250 | 173 | 0 | 34 | 123 | 7232 | 5049
2030-08-20 20:00 | 3171 | 1255 | 179 | 0 | 34 | 123 | 6906 | 4762
2030-08-20 21:00 | 2879 | 1257 | 170 | 0 | 35 | 122 | 6568 | 4463
2030-08-20 22:00 | 2358 | 1261 | 161 | 0 | 35 | 121 | 5816 | 3936
2030-08-20 23:00 | 2037 | 1267 | 196 | 0 | 35 | 121 | 5272 | 3656
2030-08-21 | 1690 | 1268 | 216 | 0 | 35 | 121 | 4781 | 3330
2030-08-21 01:00 | 1592 | 1269 | 231 | 0 | 34 | 121 | 4555 | 3247
2030-08-21 02:00 | 1492 | 1269 | 231 | 0 | 35 | 121 | 4405 | 3148
2030-08-21 03:00 | 1463 | 1270 | 245 | 0 | 34 | 121 | 4382 | 3133
2030-08-21 04:00 | 1531 | 1272 | 255 | 0 | 35 | 122 | 4509 | 3215
2030-08-21 05:00 | 1889 | 1268 | 271 | 0 | 34 | 121 | 5092 | 3583
2030-08-21 06:00 | 2642 | 1264 | 304 | 0 | 32 | 120 | 6288 | 4362
2030-08-21 07:00 | 3379 | 1261 | 311 | 43 | 32 | 121 | 7263 | 5147
2030-08-21 08:00 | 3387 | 1256 | 294 | 115 | 32 | 123 | 7254 | 5207
2030-08-21 09:00 | 3052 | 1249 | 270 | 128 | 32 | 118 | 6795 | 4849
2030-08-21 10:00 | 2686 | 1249 | 255 | 221 | 35 | 123 | 6302 | 4569
2030-08-21 11:00 | 2510 | 1249 | 254 | 242 | 36 | 123 | 5938 | 4414
2030-08-21 12:00 | 2347 | 1242 | 254 | 304 | 37 | 123 | 5667 | 4307
2030-08-21 13:00 | 2241 | 1237 | 234 | 379 | 36 | 123 | 5484 | 4250
2030-08-21 14:00 | 2197 | 1234 | 207 | 373 | 36 | 123 | 5416 | 4170
2030-08-21 15:00 | 2310 | 1237 | 197 | 233 | 36 | 120 | 5507 | 4133
2030-08-21 16:00 | 2565 | 1241 | 179 | 181 | 36 | 121 | 5769 | 4323
2030-08-21 17:00 | 2992 | 1245 | 138 | 15 | 34 | 121 | 6338 | 4545
2030-08-21 18:00 | 3473 | 1252 | 139 | 0 | 33 | 120 | 7026 | 5017
2030-08-21 19:00 | 3420 | 1257 | 151 | 0 | 36 | 120 | 7001 | 4984
2030-08-21 20:00 | 3132 | 1259 | 185 | 0 | 36 | 121 | 6708 | 4733
2030-08-21 21:00 | 2818 | 1259 | 199 | 0 | 36 | 121 | 6399 | 4433
2030-08-21 22:00 | 2325 | 1261 | 227 | 0 | 33 | 121 | 5710 | 3967
2030-08-21 23:00 | 1894 | 1269 | 249 | 0 | 35 | 122 | 5164 | 3569
2030-08-22 | 1622 | 1268 | 303 | 0 | 37 | 122 | 4674 | 3352
2030-08-22 01:00 | 1432 | 1268 | 335 | 0 | 37 | 116 | 4439 | 3188
2030-08-22 02:00 | 1320 | 1270 | 356 | 0 | 37 | 105 | 4281 | 3088
2030-08-22 03:00 | 1289 | 1271 | 346 | 0 | 36 | 104 | 4259 | 3046
2030-08-22 04:00 | 1391 | 1265 | 336 | 0 | 32 | 105 | 4390 | 3129
2030-08-22 05:00 | 1795 | 1261 | 370 | 0 | 31 | 103 | 4924 | 3560
2030-08-22 06:00 | 2557 | 1254 | 454 | 0 | 31 | 90 | 6111 | 4386
2030-08-22 07:00 | 3200 | 1250 | 544 | 41 | 30 | 90 | 7115 | 5155
2030-08-22 08:00 | 3141 | 1251 | 570 | 284 | 30 | 89 | 7107 | 5365
2030-08-22 09:00 | 2771 | 1246 | 521 | 365 | 35 | 89 | 6685 | 5027
2030-08-22 10:00 | 2356 | 1242 | 526 | 387 | 37 | 92 | 6157 | 4640
2030-08-22 11:00 | 2102 | 1235 | 592 | 365 | 36 | 91 | 5836 | 4421
2030-08-22 12:00 | 1902 | 1230 | 662 | 361 | 37 | 91 | 5560 | 4283
2030-08-22 13:00 | 1765 | 1232 | 760 | 315 | 37 | 91 | 5454 | 4200
2030-08-22 14:00 | 1706 | 1227 | 778 | 227 | 37 | 90 | 5416 | 4065
2030-08-22 15:00 | 1775 | 1235 | 812 | 238 | 37 | 91 | 5534 | 4188
2030-08-22 16:00 | 2100 | 1235 | 741 | 272 | 37 | 98 | 5823 | 4483
2030-08-22 17:00 | 2503 | 1246 | 634 | 22 | 36 | 101 | 6337 | 4542
2030-08-22 18:00 | 2888 | 1251 | 606 | 0 | 36 | 99 | 6871 | 4880
2030-08-22 19:00 | 2774 | 1254 | 620 | 0 | 36 | 100 | 6758 | 4784
2030-08-22 20:00 | 2427 | 1258 | 761 | 0 | 36 | 101 | 6445 | 4583
2030-08-22 21:00 | 2121 | 1262 | 848 | 0 | 36 | 104 | 6132 | 4371
2030-08-22 22:00 | 1739 | 1264 | 818 | 0 | 36 | 99 | 5466 | 3956
2030-08-22 23:00 | 1431 | 1267 | 798 | 0 | 36 | 94 | 4943 | 3626
2030-08-23 | 1200 | 1269 | 813 | 0 | 36 | 92 | 4489 | 3410
2030-08-23 01:00 | 999 | 1268 | 945 | 0 | 36 | 105 | 4237 | 3353
2030-08-23 02:00 | 913 | 1267 | 994 | 0 | 35 | 112 | 4109 | 3321
2030-08-23 03:00 | 899 | 1267 | 854 | 0 | 36 | 115 | 4061 | 3171
2030-08-23 04:00 | 981 | 1265 | 802 | 0 | 36 | 116 | 4149 | 3200
2030-08-23 05:00 | 1371 | 1263 | 829 | 0 | 35 | 116 | 4643 | 3614
2030-08-23 06:00 | 2090 | 1260 | 879 | 0 | 35 | 121 | 5683 | 4385
2030-08-23 07:00 | 2754 | 1256 | 934 | 115 | 35 | 122 | 6655 | 5216
2030-08-23 08:00 | 2715 | 1251 | 1025 | 324 | 33 | 119 | 6730 | 5467
2030-08-23 09:00 | 2425 | 1245 | 1032 | 350 | 31 | 114 | 6408 | 5197
2030-08-23 10:00 | 2174 | 1239 | 976 | 327 | 36 | 114 | 6119 | 4866
2030-08-23 11:00 | 2045 | 1212 | 973 | 351 | 35 | 113 | 5900 | 4729
2030-08-23 12:00 | 1999 | 1229 | 951 | 311 | 35 | 113 | 5740 | 4638
2030-08-23 13:00 | 1986 | 1235 | 864 | 330 | 34 | 116 | 5597 | 4565
2030-08-23 14:00 | 1975 | 1233 | 866 | 243 | 34 | 118 | 5522 | 4469
2030-08-23 15:00 | 2075 | 1232 | 861 | 342 | 34 | 118 | 5630 | 4662
2030-08-23 16:00 | 2204 | 1232 | 957 | 250 | 32 | 120 | 5903 | 4795
2030-08-23 17:00 | 2495 | 1238 | 951 | 12 | 34 | 120 | 6258 | 4850
2030-08-23 18:00 | 2660 | 1245 | 996 | 0 | 33 | 120 | 6553 | 5054
2030-08-23 19:00 | 2571 | 1247 | 1007 | 0 | 34 | 120 | 6316 | 4979
2030-08-23 20:00 | 2356 | 1248 | 959 | 0 | 34 | 120 | 5975 | 4717
2030-08-23 21:00 | 2098 | 1251 | 993 | 0 | 34 | 120 | 5740 | 4496
2030-08-23 22:00 | 1737 | 1249 | 1014 | 0 | 34 | 119 | 5242 | 4153
2030-08-23 23:00 | 1422 | 1250 | 1050 | 0 | 33 | 119 | 4837 | 3874
2030-08-24 | 1130 | 1251 | 1072 | 0 | 34 | 116 | 4361 | 3603
2030-08-24 01:00 | 994 | 1248 | 1062 | 0 | 33 | 117 | 4123 | 3454
2030-08-24 02:00 | 910 | 1245 | 1076 | 0 | 33 | 117 | 3980 | 3381
2030-08-24 03:00 | 894 | 1247 | 997 | 0 | 34 | 114 | 3874 | 3286
2030-08-24 04:00 | 899 | 1246 | 986 | 0 | 35 | 115 | 3914 | 3281
2030-08-24 05:00 | 1067 | 1245 | 985 | 0 | 34 | 116 | 4122 | 3447
2030-08-24 06:00 | 1363 | 1243 | 952 | 0 | 35 | 113 | 4542 | 3706
2030-08-24 07:00 | 1730 | 1244 | 958 | 70 | 34 | 118 | 5040 | 4154
2030-08-24 08:00 | 1984 | 1245 | 921 | 207 | 34 | 116 | 5454 | 4507
2030-08-24 09:00 | 2120 | 1243 | 970 | 280 | 35 | 115 | 5607 | 4763
2030-08-24 10:00 | 2081 | 1244 | 994 | 310 | 35 | 118 | 5497 | 4782
2030-08-24 11:00 | 1847 | 1245 | 1070 | 333 | 34 | 119 | 5350 | 4648
2030-08-24 12:00 | 1650 | 1245 | 1076 | 301 | 34 | 119 | 5153 | 4425
2030-08-24 13:00 | 1512 | 1242 | 1082 | 215 | 35 | 119 | 4952 | 4205
2030-08-24 14:00 | 1521 | 1239 | 1050 | 189 | 34 | 102 | 4828 | 4135
2030-08-24 15:00 | 1572 | 1235 | 985 | 132 | 35 | 100 | 4896 | 4059
2030-08-24 16:00 | 1753 | 1236 | 954 | 95 | 35 | 101 | 5088 | 4174
2030-08-24 17:00 | 2051 | 1242 | 933 | 13 | 35 | 101 | 5468 | 4375
2030-08-24 18:00 | 2367 | 1248 | 850 | 0 | 34 | 106 | 5937 | 4605
2030-08-24 19:00 | 2286 | 1256 | 808 | 0 | 34 | 107 | 5780 | 4491
2030-08-24 20:00 | 2125 | 1262 | 779 | 0 | 33 | 107 | 5522 | 4306
2030-08-24 21:00 | 1926 | 1266 | 727 | 0 | 34 | 105 | 5321 | 4058
2030-08-24 22:00 | 1607 | 1268 | 702 | 0 | 34 | 103 | 4931 | 3714
2030-08-24 23:00 | 1381 | 1270 | 665 | 0 | 35 | 103 | 4584 | 3454
2030-08-25 | 1110 | 1273 | 696 | 0 | 35 | 97 | 4237 | 3211
2030-08-25 01:00 | 911 | 1273 | 946 | 0 | 35 | 96 | 4003 | 3261
2030-08-25 02:00 | 878 | 1274 | 986 | 0 | 35 | 97 | 3864 | 3270
2030-08-25 03:00 | 867 | 1275 | 992 | 0 | 35 | 96 | 3802 | 3265
2030-08-25 04:00 | 861 | 1273 | 1013 | 0 | 35 | 96 | 3822 | 3278
2030-08-25 05:00 | 946 | 1269 | 951 | 0 | 34 | 95 | 4031 | 3295
2030-08-25 06:00 | 1203 | 1268 | 940 | 0 | 35 | 93 | 4433 | 3539
2030-08-25 07:00 | 1503 | 1269 | 944 | 10 | 35 | 96 | 4901 | 3857
2030-08-25 08:00 | 1776 | 1267 | 939 | 189 | 35 | 107 | 5308 | 4313
2030-08-25 09:00 | 1935 | 1263 | 926 | 231 | 35 | 105 | 5456 | 4495
2030-08-25 10:00 | 1817 | 1257 | 930 | 306 | 35 | 104 | 5312 | 4449
2030-08-25 11:00 | 1652 | 1249 | 944 | 328 | 35 | 103 | 5191 | 4311
2030-08-25 12:00 | 1512 | 1246 | 935 | 331 | 35 | 100 | 5079 | 4159
2030-08-25 13:00 | 1473 | 1244 | 883 | 338 | 34 | 105 | 4973 | 4077
2030-08-25 14:00 | 1509 | 1243 | 857 | 184 | 35 | 118 | 4971 | 3946
2030-08-25 15:00 | 1517 | 1239 | 934 | 255 | 35 | 118 | 5134 | 4098
2030-08-25 16:00 | 1738 | 1239 | 977 | 210 | 34 | 120 | 5454 | 4318
2030-08-25 17:00 | 2158 | 1246 | 929 | 6 | 34 | 120 | 5952 | 4493
2030-08-25 18:00 | 2518 | 1252 | 858 | 0 | 35 | 119 | 6345 | 4782
2030-08-25 19:00 | 2363 | 1254 | 870 | 0 | 34 | 120 | 6156 | 4641
2030-08-25 20:00 | 2085 | 1257 | 849 | 0 | 35 | 121 | 5841 | 4347
2030-08-25 21:00 | 1840 | 1262 | 789 | 0 | 34 | 121 | 5551 | 4046
2030-08-25 22:00 | 1443 | 1264 | 803 | 0 | 32 | 120 | 4986 | 3662
2030-08-25 23:00 | 1217 | 1267 | 838 | 0 | 34 | 119 | 4579 | 3475
2030-08-26 | 1011 | 1267 | 832 | 0 | 34 | 112 | 4182 | 3256
2030-08-26 01:00 | 928 | 1265 | 908 | 0 | 33 | 111 | 3978 | 3245
2030-08-26 02:00 | 878 | 1265 | 1019 | 0 | 34 | 112 | 3904 | 3308
2030-08-26 03:00 | 872 | 1265 | 1013 | 0 | 34 | 112 | 3902 | 3296
2030-08-26 04:00 | 967 | 1260 | 907 | 0 | 34 | 112 | 4004 | 3280
2030-08-26 05:00 | 1351 | 1255 | 850 | 0 | 34 | 120 | 4502 | 3610
2030-08-26 06:00 | 1910 | 1249 | 762 | 0 | 34 | 120 | 5582 | 4075
2030-08-26 07:00 | 2642 | 1245 | 715 | 6 | 34 | 119 | 6580 | 4761
2030-08-26 08:00 | 2724 | 1243 | 686 | 34 | 33 | 119 | 6652 | 4839
2030-08-26 09:00 | 2554 | 1239 | 620 | 71 | 34 | 118 | 6361 | 4636
2030-08-26 10:00 | 2488 | 1234 | 529 | 103 | 34 | 117 | 6117 | 4505
2030-08-26 11:00 | 2364 | 1229 | 474 | 169 | 33 | 118 | 5958 | 4387
2030-08-26 12:00 | 2267 | 1227 | 463 | 111 | 33 | 119 | 5862 | 4220
2030-08-26 13:00 | 2166 | 1215 | 538 | 78 | 34 | 118 | 5786 | 4149
2030-08-26 14:00 | 2125 | 1170 | 570 | 71 | 33 | 118 | 5766 | 4087
2030-08-26 15:00 | 2224 | 1195 | 511 | 103 | 34 | 115 | 5884 | 4182
2030-08-26 16:00 | 2547 | 1205 | 402 | 56 | 32 | 64 | 6108 | 4306
2030-08-26 17:00 | 2832 | 1213 | 513 | 11 | 32 | 65 | 6499 | 4666
2030-08-26 18:00 | 3023 | 1227 | 603 | 0 | 31 | 74 | 6803 | 4958
2030-08-26 19:00 | 2787 | 1237 | 596 | 0 | 30 | 86 | 6548 | 4736
2030-08-26 20:00 | 2521 | 1239 | 560 | 0 | 30 | 96 | 6122 | 4446
2030-08-26 21:00 | 2393 | 1241 | 532 | 0 | 30 | 96 | 5763 | 4292
2030-08-26 22:00 | 1952 | 1239 | 529 | 0 | 31 | 103 | 5138 | 3854
2030-08-26 23:00 | 1556 | 1239 | 603 | 0 | 31 | 107 | 4675 | 3536
2030-08-27 | 1298 | 1240 | 688 | 0 | 31 | 103 | 4250 | 3360
2030-08-27 01:00 | 1198 | 1239 | 577 | 0 | 31 | 111 | 4034 | 3156
2030-08-27 02:00 | 1102 | 1241 | 676 | 0 | 32 | 112 | 3902 | 3163
2030-08-27 03:00 | 1065 | 1244 | 774 | 0 | 34 | 111 | 3867 | 3228
2030-08-27 04:00 | 1068 | 1245 | 859 | 0 | 34 | 112 | 3967 | 3318
2030-08-27 05:00 | 1336 | 1238 | 840 | 0 | 34 | 113 | 4452 | 3561
2030-08-27 06:00 | 2042 | 1231 | 741 | 0 | 33 | 115 | 5439 | 4162
2030-08-27 07:00 | 2788 | 1224 | 680 | 104 | 34 | 114 | 6385 | 4944
2030-08-27 08:00 | 2942 | 1225 | 556 | 340 | 34 | 107 | 6538 | 5204
2030-08-27 09:00 | 2788 | 1229 | 594 | 318 | 35 | 103 | 6280 | 5067
2030-08-27 10:00 | 2644 | 1227 | 511 | 347 | 35 | 105 | 5963 | 4869
2030-08-27 11:00 | 2436 | 1225 | 515 | 332 | 35 | 105 | 5769 | 4648
2030-08-27 12:00 | 2252 | 1220 | 646 | 284 | 34 | 105 | 5623 | 4541
2030-08-27 13:00 | 2079 | 1220 | 797 | 287 | 35 | 105 | 5466 | 4523
2030-08-27 14:00 | 1956 | 1219 | 1039 | 343 | 34 | 111 | 5373 | 4702
2030-08-27 15:00 | 1993 | 1223 | 1054 | 357 | 32 | 115 | 5435 | 4774
2030-08-27 16:00 | 2126 | 1227 | 1085 | 281 | 34 | 117 | 5617 | 4870
2030-08-27 17:00 | 2464 | 1240 | 1049 | 21 | 34 | 117 | 6034 | 4925
2030-08-27 18:00 | 2756 | 1245 | 984 | 0 | 32 | 118 | 6486 | 5135
2030-08-27 19:00 | 2657 | 1245 | 914 | 0 | 31 | 118 | 6300 | 4965
2030-08-27 20:00 | 2452 | 1248 | 947 | 0 | 30 | 119 | 5973 | 4796
2030-08-27 21:00 | 2222 | 1248 | 970 | 0 | 31 | 118 | 5673 | 4589
2030-08-27 22:00 | 1832 | 1250 | 1074 | 0 | 35 | 118 | 5096 | 4309
2030-08-27 23:00 | 1535 | 1252 | 1046 | 0 | 36 | 118 | 4649 | 3987
2030-08-28 | 1316 | 1252 | 1035 | 0 | 34 | 112 | 4254 | 3749
2030-08-28 01:00 | 1264 | 1254 | 926 | 0 | 33 | 97 | 4045 | 3574
2030-08-28 02:00 | 1180 | 1259 | 884 | 0 | 34 | 91 | 3909 | 3448
2030-08-28 03:00 | 1162 | 1261 | 812 | 0 | 34 | 91 | 3847 | 3360
2030-08-28 04:00 | 1238 | 1259 | 853 | 0 | 34 | 91 | 3962 | 3475
2030-08-28 05:00 | 1612 | 1253 | 794 | 0 | 34 | 89 | 4421 | 3782
2030-08-28 06:00 | 2315 | 1249 | 721 | 0 | 34 | 92 | 5403 | 4411
2030-08-28 07:00 | 2906 | 1245 | 641 | 20 | 34 | 96 | 6299 | 4942
2030-08-28 08:00 | 2928 | 1242 | 598 | 119 | 34 | 98 | 6322 | 5019
2030-08-28 09:00 | 2811 | 1246 | 407 | 230 | 34 | 100 | 5967 | 4828
2030-08-28 10:00 | 2695 | 1246 | 311 | 270 | 33 | 101 | 5629 | 4656
2030-08-28 11:00 | 2555 | 1241 | 317 | 398 | 33 | 99 | 5425 | 4643
2030-08-28 12:00 | 2451 | 1241 | 381 | 395 | 33 | 98 | 5282 | 4599
2030-08-28 13:00 | 2398 | 1210 | 460 | 421 | 33 | 95 | 5199 | 4617
2030-08-28 14:00 | 2261 | 1229 | 618 | 321 | 33 | 92 | 5170 | 4554
2030-08-28 15:00 | 2292 | 1234 | 816 | 271 | 34 | 90 | 5338 | 4737
2030-08-28 16:00 | 2492 | 1240 | 884 | 268 | 34 | 90 | 5591 | 5008
2030-08-28 17:00 | 2778 | 1249 | 841 | 25 | 33 | 93 | 5986 | 5019
2030-08-28 18:00 | 3001 | 1252 | 887 | 0 | 33 | 96 | 6403 | 5269
2030-08-28 19:00 | 2803 | 1258 | 1046 | 0 | 34 | 97 | 6276 | 5238
2030-08-28 20:00 | 2555 | 1263 | 1112 | 0 | 34 | 95 | 5945 | 5059
2030-08-28 21:00 | 2403 | 1266 | 1065 | 0 | 34 | 94 | 5668 | 4862
2030-08-28 22:00 | 2026 | 1269 | 948 | 0 | 34 | 94 | 5083 | 4371
2030-08-28 23:00 | 1746 | 1271 | 866 | 0 | 34 | 94 | 4684 | 4011
2030-08-29 | 1552 | 1272 | 793 | 0 | 34 | 95 | 4264 | 3746
2030-08-29 01:00 | 1475 | 1271 | 735 | 0 | 34 | 95 | 4033 | 3610
2030-08-29 02:00 | 1418 | 1271 | 646 | 0 | 34 | 95 | 3885 | 3464
2030-08-29 03:00 | 1401 | 1269 | 611 | 0 | 34 | 95 | 3837 | 3410
2030-08-29 04:00 | 1431 | 1269 | 690 | 0 | 34 | 99 | 3943 | 3523
2030-08-29 05:00 | 1599 | 1262 | 992 | 0 | 29 | 100 | 4461 | 3982
2030-08-29 06:00 | 2161 | 1257 | 1162 | 0 | 19 | 99 | 5381 | 4698
2030-08-29 07:00 | 2741 | 1249 | 1170 | 79 | 16 | 98 | 6250 | 5353
2030-08-29 08:00 | 2761 | 1240 | 1188 | 276 | 17 | 96 | 6330 | 5578
2030-08-29 09:00 | 2557 | 1243 | 1204 | 348 | 17 | 95 | 6053 | 5464
2030-08-29 10:00 | 2438 | 1224 | 1216 | 315 | 15 | 97 | 5855 | 5305
2030-08-29 11:00 | 2340 | 1232 | 1210 | 306 | 16 | 102 | 5722 | 5206
2030-08-29 12:00 | 2257 | 1232 | 1183 | 335 | 13 | 113 | 5578 | 5133
2030-08-29 13:00 | 2229 | 1220 | 1127 | 331 | 14 | 113 | 5508 | 5034
2030-08-29 14:00 | 2246 | 1224 | 1071 | 313 | 14 | 105 | 5499 | 4973
2030-08-29 15:00 | 2433 | 1221 | 969 | 294 | 14 | 105 | 5679 | 5036
2030-08-29 16:00 | 2659 | 1221 | 938 | 218 | 17 | 105 | 5928 | 5158
2030-08-29 17:00 | 2892 | 1222 | 906 | 8 | 18 | 106 | 6210 | 5152
2030-08-29 18:00 | 3091 | 1222 | 686 | 0 | 21 | 105 | 6439 | 5125
2030-08-29 19:00 | 2885 | 1222 | 885 | 0 | 22 | 108 | 6250 | 5122
2030-08-29 20:00 | 2649 | 1225 | 939 | 0 | 21 | 108 | 5932 | 4942
2030-08-29 21:00 | 2409 | 1230 | 961 | 0 | 21 | 109 | 5637 | 4730
2030-08-29 22:00 | 2057 | 1235 | 830 | 0 | 23 | 108 | 5061 | 4253
2030-08-29 23:00 | 1682 | 1241 | 910 | 0 | 23 | 107 | 4646 | 3963
2030-08-30 | 1466 | 1248 | 908 | 0 | 24 | 98 | 4251 | 3744
2030-08-30 01:00 | 1409 | 1252 | 832 | 0 | 23 | 95 | 4024 | 3611
2030-08-30 02:00 | 1386 | 1255 | 716 | 0 | 21 | 94 | 3882 | 3472
2030-08-30 03:00 | 1379 | 1262 | 659 | 0 | 23 | 94 | 3832 | 3417
2030-08-30 04:00 | 1408 | 1265 | 730 | 0 | 25 | 94 | 3934 | 3522
2030-08-30 05:00 | 1590 | 1266 | 894 | 0 | 25 | 94 | 4407 | 3869
2030-08-30 06:00 | 2294 | 1264 | 940 | 0 | 26 | 100 | 5364 | 4624
2030-08-30 07:00 | 2982 | 1259 | 883 | 106 | 26 | 98 | 6226 | 5354
2030-08-30 08:00 | 2956 | 1254 | 915 | 263 | 28 | 101 | 6246 | 5517
2030-08-30 09:00 | 2649 | 1251 | 1038 | 333 | 28 | 99 | 5942 | 5398
2030-08-30 10:00 | 2454 | 1246 | 1106 | 313 | 26 | 100 | 5721 | 5245
2030-08-30 11:00 | 2302 | 1241 | 1082 | 357 | 26 | 96 | 5528 | 5104
2030-08-30 12:00 | 2143 | 1242 | 1091 | 323 | 27 | 97 | 5309 | 4923
2030-08-30 13:00 | 2079 | 1240 | 1143 | 321 | 26 | 99 | 5230 | 4908
2030-08-30 14:00 | 2097 | 1232 | 1106 | 290 | 26 | 101 | 5204 | 4852
2030-08-30 15:00 | 2116 | 1234 | 1072 | 336 | 26 | 99 | 5248 | 4883
2030-08-30 16:00 | 2183 | 1240 | 1027 | 267 | 27 | 92 | 5371 | 4836
2030-08-30 17:00 | 2480 | 1249 | 1002 | 30 | 32 | 89 | 5681 | 4882
2030-08-30 18:00 | 2882 | 1252 | 928 | 0 | 33 | 90 | 6093 | 5185
2030-08-30 19:00 | 2898 | 1256 | 915 | 0 | 33 | 90 | 6030 | 5192
2030-08-30 20:00 | 2739 | 1256 | 891 | 0 | 35 | 90 | 5806 | 5011
2030-08-30 21:00 | 2648 | 1257 | 787 | 0 | 36 | 96 | 5609 | 4824
2030-08-30 22:00 | 2302 | 1259 | 723 | 0 | 36 | 96 | 5132 | 4416
2030-08-30 23:00 | 2089 | 1260 | 631 | 0 | 34 | 97 | 4757 | 4111
2030-08-31 | 1834 | 1264 | 566 | 0 | 32 | 97 | 4310 | 3793
2030-08-31 01:00 | 1707 | 1267 | 467 | 0 | 33 | 96 | 4031 | 3570
2030-08-31 02:00 | 1617 | 1263 | 391 | 0 | 35 | 97 | 3868 | 3403
2030-08-31 03:00 | 1624 | 1262 | 272 | 0 | 35 | 97 | 3773 | 3290
2030-08-31 04:00 | 1668 | 1260 | 228 | 0 | 35 | 97 | 3779 | 3288
2030-08-31 05:00 | 1728 | 1257 | 415 | 0 | 35 | 96 | 4021 | 3531
2030-08-31 06:00 | 1883 | 1256 | 558 | 0 | 35 | 95 | 4437 | 3827
2030-08-31 07:00 | 2191 | 1253 | 708 | 121 | 35 | 96 | 4931 | 4404
2030-08-31 08:00 | 2629 | 1248 | 609 | 206 | 34 | 96 | 5393 | 4822
2030-08-31 09:00 | 2797 | 1244 | 489 | 457 | 35 | 92 | 5559 | 5114
2030-08-31 10:00 | 2615 | 1238 | 502 | 432 | 35 | 88 | 5446 | 4910
2030-08-31 11:00 | 2436 | 1226 | 663 | 394 | 35 | 87 | 5316 | 4841
2030-08-31 12:00 | 2186 | 1222 | 849 | 378 | 35 | 87 | 5176 | 4757
2030-08-31 13:00 | 2062 | 1229 | 853 | 394 | 35 | 90 | 5053 | 4663
2030-08-31 14:00 | 1975 | 1229 | 868 | 385 | 35 | 91 | 4995 | 4583
2030-08-31 15:00 | 2016 | 1221 | 885 | 378 | 35 | 91 | 5042 | 4626
2030-08-31 16:00 | 2200 | 1214 | 797 | 334 | 35 | 92 | 5177 | 4672
2030-08-31 17:00 | 2385 | 1218 | 939 | 54 | 32 | 93 | 5478 | 4721
2030-08-31 18:00 | 2547 | 1223 | 988 | 0 | 35 | 94 | 5744 | 4887
2030-08-31 19:00 | 2365 | 1220 | 1026 | 0 | 35 | 94 | 5529 | 4740
2030-08-31 20:00 | 2092 | 1218 | 1056 | 0 | 22 | 94 | 5239 | 4482
2030-08-31 21:00 | 1940 | 1221 | 1081 | 0 | 0 | 96 | 5055 | 4338
2030-08-31 22:00 | 1721 | 1219 | 969 | 0 | 4 | 95 | 4670 | 4008
2030-08-31 23:00 | 1658 | 1221 | 787 | 0 | 30 | 93 | 4377 | 3789
2030-09-01 | 1564 | 1222 | 772 | 0 | 34 | 92 | 4016 | 3684
2030-09-01 01:00 | 1451 | 1227 | 667 | 0 | 36 | 91 | 3777 | 3472
2030-09-01 02:00 | 1443 | 1227 | 533 | 0 | 34 | 90 | 3655 | 3327
2030-09-01 03:00 | 1455 | 1225 | 437 | 0 | 33 | 90 | 3590 | 3240
2030-09-01 04:00 | 1454 | 1233 | 438 | 0 | 32 | 92 | 3599 | 3249
2030-09-01 05:00 | 1432 | 1228 | 686 | 0 | 35 | 92 | 3798 | 3473
2030-09-01 06:00 | 1644 | 1229 | 830 | 0 | 34 | 92 | 4174 | 3829
2030-09-01 07:00 | 1955 | 1230 | 916 | 54 | 34 | 94 | 4606 | 4283
2030-09-01 08:00 | 2029 | 1231 | 911 | 120 | 34 | 92 | 4950 | 4417
2030-09-01 09:00 | 2115 | 1229 | 897 | 279 | 34 | 93 | 5104 | 4647
2030-09-01 10:00 | 2057 | 1225 | 907 | 265 | 34 | 95 | 5035 | 4583
2030-09-01 11:00 | 1968 | 1227 | 847 | 275 | 34 | 94 | 4871 | 4445
2030-09-01 12:00 | 1946 | 1224 | 707 | 276 | 32 | 95 | 4727 | 4280
2030-09-01 13:00 | 1901 | 1221 | 671 | 237 | 33 | 95 | 4610 | 4158
2030-09-01 14:00 | 1859 | 1221 | 663 | 277 | 33 | 95 | 4578 | 4148
2030-09-01 15:00 | 1907 | 1217 | 866 | 256 | 31 | 96 | 4743 | 4373
2030-09-01 16:00 | 1971 | 1221 | 986 | 123 | 33 | 94 | 4987 | 4428
2030-09-01 17:00 | 2249 | 1227 | 1002 | 11 | 30 | 94 | 5318 | 4613
2030-09-01 18:00 | 2581 | 1234 | 984 | 0 | 34 | 95 | 5694 | 4928
2030-09-01 19:00 | 2518 | 1244 | 959 | 0 | 33 | 95 | 5577 | 4849
2030-09-01 20:00 | 2343 | 1251 | 903 | 0 | 32 | 95 | 5319 | 4624
2030-09-01 21:00 | 2231 | 1253 | 843 | 0 | 33 | 96 | 5103 | 4456
2030-09-01 22:00 | 1900 | 1256 | 760 | 0 | 33 | 96 | 4642 | 4045
2030-09-01 23:00 | 1766 | 1261 | 578 | 0 | 33 | 95 | 4303 | 3733
2030-09-02 | 1602 | 1264 | 636 | 0 | 32 | 95 | 3924 | 3629
2030-09-02 01:00 | 1486 | 1266 | 605 | 0 | 32 | 95 | 3752 | 3484
2030-09-02 02:00 | 1476 | 1267 | 510 | 0 | 34 | 95 | 3636 | 3382
2030-09-02 03:00 | 1507 | 1266 | 402 | 0 | 34 | 96 | 3607 | 3305
2030-09-02 04:00 | 1560 | 1263 | 504 | 0 | 33 | 97 | 3731 | 3457
2030-09-02 05:00 | 1789 | 1258 | 736 | 0 | 34 | 69 | 4251 | 3886
2030-09-02 06:00 | 2359 | 1254 | 896 | 0 | 34 | 41 | 5197 | 4584
2030-09-02 07:00 | 3005 | 1254 | 962 | 103 | 34 | 58 | 6153 | 5416
2030-09-02 08:00 | 3024 | 1252 | 918 | 245 | 34 | 91 | 6178 | 5564
2030-09-02 09:00 | 2770 | 1253 | 898 | 292 | 35 | 94 | 5854 | 5342
2030-09-02 10:00 | 2615 | 1247 | 854 | 317 | 35 | 93 | 5604 | 5161
2030-09-02 11:00 | 2522 | 1237 | 797 | 319 | 34 | 92 | 5440 | 5001
2030-09-02 12:00 | 2372 | 1232 | 878 | 309 | 34 | 93 | 5321 | 4918
2030-09-02 13:00 | 2288 | 1229 | 849 | 257 | 34 | 94 | 5194 | 4751
2030-09-02 14:00 | 2316 | 1224 | 849 | 170 | 33 | 93 | 5198 | 4685
2030-09-02 15:00 | 2464 | 1197 | 787 | 319 | 32 | 92 | 5300 | 4891
2030-09-02 16:00 | 2587 | 1177 | 807 | 241 | 30 | 92 | 5483 | 4934
2030-09-02 17:00 | 2851 | 1184 | 771 | 60 | 35 | 93 | 5805 | 4994
2030-09-02 18:00 | 3143 | 1193 | 702 | 0 | 34 | 92 | 6204 | 5164
2030-09-02 19:00 | 3023 | 1200 | 669 | 0 | 34 | 91 | 6030 | 5017
2030-09-02 20:00 | 2761 | 1204 | 674 | 0 | 35 | 90 | 5663 | 4764
2030-09-02 21:00 | 2461 | 1207 | 757 | 0 | 35 | 91 | 5382 | 4551
2030-09-02 22:00 | 1968 | 1210 | 773 | 0 | 35 | 90 | 4847 | 4076
2030-09-02 23:00 | 1771 | 1215 | 640 | 0 | 35 | 89 | 4435 | 3750
2030-09-03 | 1604 | 1214 | 744 | 0 | 35 | 92 | 4068 | 3689
2030-09-03 01:00 | 1500 | 1214 | 729 | 0 | 35 | 91 | 3869 | 3569
2030-09-03 02:00 | 1536 | 1211 | 571 | 0 | 35 | 90 | 3716 | 3443
2030-09-03 03:00 | 1519 | 1211 | 530 | 0 | 34 | 90 | 3664 | 3384
2030-09-03 04:00 | 1571 | 1212 | 571 | 0 | 34 | 89 | 3770 | 3477
2030-09-03 05:00 | 1846 | 1206 | 702 | 0 | 34 | 88 | 4248 | 3876
2030-09-03 06:00 | 2338 | 1197 | 801 | 0 | 34 | 88 | 5119 | 4458
2030-09-03 07:00 | 2966 | 1191 | 881 | 181 | 34 | 88 | 5945 | 5341
2030-09-03 08:00 | 2912 | 1182 | 925 | 301 | 34 | 89 | 5982 | 5443
2030-09-03 09:00 | 2791 | 1176 | 889 | 356 | 33 | 87 | 5761 | 5332
2030-09-03 10:00 | 2643 | 1167 | 934 | 331 | 33 | 88 | 5629 | 5196
2030-09-03 11:00 | 2478 | 1154 | 1026 | 413 | 34 | 75 | 5501 | 5180
2030-09-03 12:00 | 2436 | 1149 | 1024 | 336 | 34 | 71 | 5458 | 5050
2030-09-03 13:00 | 2467 | 1149 | 961 | 276 | 33 | 73 | 5443 | 4959
2030-09-03 14:00 | 2558 | 1150 | 841 | 301 | 34 | 74 | 5499 | 4958
2030-09-03 15:00 | 2490 | 1153 | 1084 | 316 | 33 | 78 | 5657 | 5154
2030-09-03 16:00 | 2737 | 1167 | 1031 | 187 | 33 | 88 | 5906 | 5243
2030-09-03 17:00 | 3057 | 1175 | 978 | 18 | 34 | 91 | 6261 | 5353
2030-09-03 18:00 | 3319 | 1190 | 897 | 0 | 33 | 91 | 6524 | 5530
2030-09-03 19:00 | 3250 | 1232 | 705 | 0 | 33 | 90 | 6307 | 5310
2030-09-03 20:00 | 3040 | 1239 | 628 | 0 | 33 | 90 | 5958 | 5030
2030-09-03 21:00 | 2868 | 1244 | 590 | 0 | 33 | 90 | 5653 | 4825
2030-09-03 22:00 | 2430 | 1248 | 568 | 0 | 34 | 90 | 5072 | 4370
2030-09-03 23:00 | 2020 | 1253 | 646 | 0 | 34 | 91 | 4654 | 4044
2030-09-04 | 1787 | 1254 | 775 | 0 | 33 | 91 | 4237 | 3940
2030-09-04 01:00 | 1695 | 1256 | 680 | 0 | 25 | 92 | 4019 | 3748
2030-09-04 02:00 | 1682 | 1258 | 574 | 0 | 17 | 92 | 3898 | 3623
2030-09-04 03:00 | 1687 | 1257 | 501 | 0 | 20 | 91 | 3869 | 3556
2030-09-04 04:00 | 1694 | 1259 | 555 | 0 | 20 | 92 | 4020 | 3620
2030-09-04 05:00 | 2073 | 1256 | 725 | 0 | 20 | 90 | 4550 | 4164
2030-09-04 06:00 | 2813 | 1251 | 748 | 0 | 2 | 89 | 5578 | 4903
2030-09-04 07:00 | 3504 | 1240 | 558 | 200 | 15 | 91 | 6426 | 5608
2030-09-04 08:00 | 3432 | 1230 | 602 | 283 | 14 | 89 | 6372 | 5650
2030-09-04 09:00 | 3235 | 1223 | 484 | 280 | 12 | 88 | 5962 | 5322
2030-09-04 10:00 | 3050 | 1224 | 431 | 341 | 7 | 90 | 5636 | 5143
2030-09-04 11:00 | 2899 | 1192 | 455 | 370 | 7 | 91 | 5423 | 5014
2030-09-04 12:00 | 2854 | 1180 | 474 | 344 | 7 | 95 | 5399 | 4954
2030-09-04 13:00 | 2784 | 1212 | 430 | 359 | 7 | 82 | 5279 | 4874
2030-09-04 14:00 | 2798 | 1219 | 372 | 168 | 7 | 73 | 5274 | 4637
2030-09-04 15:00 | 2919 | 1220 | 295 | 102 | 7 | 69 | 5393 | 4612
2030-09-04 16:00 | 3054 | 1227 | 365 | 41 | 9 | 71 | 5590 | 4767
2030-09-04 17:00 | 3268 | 1234 | 353 | 10 | 10 | 71 | 5986 | 4946
2030-09-04 18:00 | 3606 | 1242 | 346 | 0 | 10 | 69 | 6534 | 5273
2030-09-04 19:00 | 3571 | 1247 | 263 | 0 | 10 | 68 | 6487 | 5159
2030-09-04 20:00 | 3449 | 1249 | 203 | 0 | 10 | 69 | 6211 | 4980
2030-09-04 21:00 | 3269 | 1252 | 207 | 0 | 10 | 70 | 5924 | 4808
2030-09-04 22:00 | 2965 | 1252 | 175 | 0 | 8 | 70 | 5345 | 4470
2030-09-04 23:00 | 2686 | 1258 | 148 | 0 | 10 | 69 | 4884 | 4171
2030-09-05 | 2345 | 1261 | 123 | 0 | 10 | 69 | 4424 | 3808
2030-09-05 01:00 | 2150 | 1263 | 93 | 0 | 10 | 70 | 4171 | 3586
2030-09-05 02:00 | 2092 | 1265 | 84 | 0 | 10 | 69 | 4075 | 3520
2030-09-05 03:00 | 2066 | 1267 | 93 | 0 | 10 | 69 | 4046 | 3505
2030-09-05 04:00 | 2175 | 1265 | 123 | 0 | 10 | 69 | 4192 | 3642
2030-09-05 05:00 | 2571 | 1265 | 163 | 0 | 11 | 68 | 4773 | 4078
2030-09-05 06:00 | 3294 | 1263 | 208 | 0 | 10 | 64 | 5869 | 4839
2030-09-05 07:00 | 3750 | 1259 | 231 | 60 | 11 | 65 | 6730 | 5376
2030-09-05 08:00 | 3677 | 1255 | 208 | 79 | 23 | 69 | 6579 | 5311
2030-09-05 09:00 | 3360 | 1250 | 186 | 180 | 22 | 68 | 6098 | 5066
2030-09-05 10:00 | 3172 | 1250 | 170 | 283 | 22 | 69 | 5712 | 4966
2030-09-05 11:00 | 3107 | 1237 | 171 | 204 | 24 | 69 | 5490 | 4812
2030-09-05 12:00 | 3035 | 1236 | 226 | 207 | 24 | 69 | 5321 | 4797
2030-09-05 13:00 | 2863 | 1237 | 314 | 201 | 24 | 72 | 5193 | 4711
2030-09-05 14:00 | 2845 | 1234 | 351 | 169 | 24 | 73 | 5200 | 4696
2030-09-05 15:00 | 2938 | 1231 | 341 | 141 | 24 | 72 | 5288 | 4747
2030-09-05 16:00 | 3106 | 1242 | 328 | 148 | 23 | 72 | 5479 | 4919
2030-09-05 17:00 | 3259 | 1249 | 295 | 16 | 23 | 73 | 5860 | 4915
2030-09-05 18:00 | 3581 | 1260 | 304 | 0 | 23 | 75 | 6439 | 5243
2030-09-05 19:00 | 3559 | 1264 | 288 | 0 | 20 | 79 | 6414 | 5210
2030-09-05 20:00 | 3402 | 1266 | 289 | 0 | 23 | 74 | 6131 | 5054
2030-09-05 21:00 | 3206 | 1270 | 352 | 0 | 23 | 71 | 5860 | 4922
2030-09-05 22:00 | 2756 | 1275 | 367 | 0 | 23 | 71 | 5239 | 4492
2030-09-05 23:00 | 2411 | 1265 | 366 | 0 | 23 | 73 | 4744 | 4138
2030-09-06 | 2182 | 1267 | 391 | 0 | 24 | 73 | 4320 | 3937
2030-09-06 01:00 | 1928 | 1268 | 478 | 0 | 24 | 72 | 4078 | 3770
2030-09-06 02:00 | 1775 | 1267 | 560 | 0 | 24 | 76 | 3976 | 3702
2030-09-06 03:00 | 1754 | 1268 | 573 | 0 | 24 | 79 | 3972 | 3698
2030-09-06 04:00 | 1783 | 1266 | 673 | 0 | 24 | 77 | 4083 | 3823
2030-09-06 05:00 | 2202 | 1261 | 806 | 0 | 25 | 76 | 4663 | 4370
2030-09-06 06:00 | 2867 | 1261 | 882 | 0 | 23 | 75 | 5683 | 5108
2030-09-06 07:00 | 3364 | 1257 | 960 | 56 | 24 | 79 | 6560 | 5740
2030-09-06 08:00 | 3268 | 1255 | 1034 | 338 | 29 | 88 | 6501 | 6012
2030-09-06 09:00 | 3055 | 1251 | 985 | 242 | 30 | 86 | 6115 | 5649
2030-09-06 10:00 | 2775 | 1247 | 997 | 282 | 29 | 88 | 5789 | 5418
2030-09-06 11:00 | 2577 | 1242 | 1043 | 232 | 32 | 89 | 5590 | 5215
2030-09-06 12:00 | 2422 | 1249 | 1057 | 234 | 33 | 96 | 5445 | 5091
2030-09-06 13:00 | 2328 | 1246 | 1106 | 226 | 31 | 100 | 5376 | 5037
2030-09-06 14:00 | 2292 | 1243 | 1110 | 134 | 31 | 98 | 5280 | 4908
2030-09-06 15:00 | 2402 | 1240 | 1063 | 160 | 31 | 97 | 5359 | 4993
2030-09-06 16:00 | 2593 | 1243 | 1036 | 151 | 30 | 96 | 5539 | 5149
2030-09-06 17:00 | 2831 | 1250 | 1045 | 42 | 29 | 96 | 5837 | 5293
2030-09-06 18:00 | 3128 | 1257 | 1022 | 0 | 30 | 85 | 6239 | 5522
2030-09-06 19:00 | 3029 | 1261 | 962 | 0 | 30 | 85 | 6132 | 5367
2030-09-06 20:00 | 2806 | 1260 | 954 | 0 | 31 | 86 | 5827 | 5137
2030-09-06 21:00 | 2628 | 1265 | 958 | 0 | 31 | 86 | 5590 | 4968
2030-09-06 22:00 | 2235 | 1264 | 940 | 0 | 33 | 86 | 5106 | 4558
2030-09-06 23:00 | 1980 | 1265 | 900 | 0 | 34 | 84 | 4726 | 4263
2030-09-07 | 1712 | 1269 | 834 | 0 | 32 | 85 | 4277 | 3932
2030-09-07 01:00 | 1537 | 1271 | 708 | 0 | 32 | 84 | 3967 | 3632
2030-09-07 02:00 | 1448 | 1271 | 649 | 0 | 30 | 88 | 3809 | 3486
2030-09-07 03:00 | 1444 | 1269 | 579 | 0 | 29 | 89 | 3724 | 3410
2030-09-07 04:00 | 1456 | 1271 | 601 | 0 | 29 | 90 | 3754 | 3447
2030-09-07 05:00 | 1524 | 1265 | 779 | 0 | 28 | 90 | 4007 | 3686
2030-09-07 06:00 | 1702 | 1260 | 912 | 0 | 29 | 91 | 4435 | 3994
2030-09-07 07:00 | 1989 | 1250 | 1045 | 70 | 31 | 91 | 4874 | 4476
2030-09-07 08:00 | 2141 | 1244 | 1060 | 139 | 31 | 88 | 5189 | 4703
2030-09-07 09:00 | 2128 | 1239 | 1132 | 181 | 34 | 87 | 5332 | 4801
2030-09-07 10:00 | 2011 | 1236 | 1193 | 251 | 33 | 83 | 5279 | 4807
2030-09-07 11:00 | 1951 | 1228 | 1188 | 258 | 32 | 82 | 5212 | 4739
2030-09-07 12:00 | 1884 | 1226 | 1196 | 130 | 33 | 84 | 5124 | 4553
2030-09-07 13:00 | 1798 | 1229 | 1204 | 168 | 32 | 83 | 5013 | 4514
2030-09-07 14:00 | 1824 | 1226 | 1152 | 143 | 32 | 81 | 4985 | 4458
2030-09-07 15:00 | 1865 | 1225 | 1133 | 109 | 32 | 82 | 5017 | 4446
2030-09-07 16:00 | 2025 | 1227 | 1100 | 66 | 32 | 83 | 5187 | 4533
2030-09-07 17:00 | 2438 | 1232 | 1030 | 24 | 30 | 82 | 5530 | 4836
2030-09-07 18:00 | 2713 | 1236 | 907 | 0 | 32 | 82 | 5761 | 4970
2030-09-07 19:00 | 2594 | 1238 | 744 | 0 | 32 | 84 | 5537 | 4692
2030-09-07 20:00 | 2340 | 1237 | 733 | 0 | 32 | 85 | 5249 | 4427
2030-09-07 21:00 | 2061 | 1238 | 966 | 0 | 32 | 84 | 5090 | 4381
2030-09-07 22:00 | 1848 | 1239 | 1013 | 0 | 33 | 85 | 4767 | 4218
2030-09-07 23:00 | 1706 | 1238 | 835 | 0 | 32 | 86 | 4452 | 3897
2030-09-08 | 1525 | 1241 | 765 | 0 | 31 | 88 | 4081 | 3650
2030-09-08 01:00 | 1503 | 1241 | 553 | 0 | 31 | 88 | 3886 | 3416
2030-09-08 02:00 | 1513 | 1246 | 417 | 0 | 31 | 89 | 3790 | 3296
2030-09-08 03:00 | 1518 | 1250 | 461 | 0 | 31 | 91 | 3746 | 3351
2030-09-08 04:00 | 1500 | 1256 | 541 | 0 | 31 | 91 | 3774 | 3419
2030-09-08 05:00 | 1545 | 1257 | 692 | 0 | 31 | 91 | 4001 | 3616
2030-09-08 06:00 | 1797 | 1257 | 823 | 0 | 31 | 91 | 4372 | 3999
2030-09-08 07:00 | 2161 | 1258 | 785 | 78 | 31 | 92 | 4772 | 4405
2030-09-08 08:00 | 2229 | 1253 | 840 | 180 | 29 | 91 | 5076 | 4622
2030-09-08 09:00 | 2271 | 1250 | 884 | 187 | 30 | 86 | 5168 | 4708
2030-09-08 10:00 | 2105 | 1249 | 911 | 213 | 30 | 82 | 4996 | 4590
2030-09-08 11:00 | 1981 | 1247 | 930 | 206 | 31 | 82 | 4848 | 4477
2030-09-08 12:00 | 1886 | 1246 | 905 | 149 | 32 | 83 | 4685 | 4301
2030-09-08 13:00 | 1792 | 1243 | 928 | 118 | 33 | 83 | 4564 | 4197
2030-09-08 14:00 | 1817 | 1240 | 944 | 170 | 32 | 85 | 4593 | 4288
2030-09-08 15:00 | 1937 | 1240 | 945 | 168 | 31 | 86 | 4731 | 4407
2030-09-08 16:00 | 2181 | 1244 | 936 | 109 | 32 | 85 | 5019 | 4587
2030-09-08 17:00 | 2626 | 1248 | 930 | 20 | 32 | 85 | 5505 | 4941
2030-09-08 18:00 | 3135 | 1253 | 901 | 0 | 32 | 85 | 6036 | 5406
2030-09-08 19:00 | 3065 | 1257 | 864 | 0 | 32 | 85 | 5943 | 5303
2030-09-08 20:00 | 2773 | 1262 | 880 | 0 | 33 | 85 | 5651 | 5033
2030-09-08 21:00 | 2489 | 1270 | 991 | 0 | 33 | 69 | 5378 | 4852
2030-09-08 22:00 | 1996 | 1274 | 1053 | 0 | 32 | 67 | 4713 | 4422
2030-09-08 23:00 | 1795 | 1274 | 972 | 0 | 33 | 66 | 4411 | 4140
2030-09-09 | 1517 | 1279 | 866 | 0 | 33 | 66 | 4069 | 3761
2030-09-09 01:00 | 1476 | 1281 | 683 | 0 | 34 | 67 | 3880 | 3541
2030-09-09 02:00 | 1461 | 1283 | 605 | 0 | 33 | 68 | 3777 | 3450
2030-09-09 03:00 | 1461 | 1281 | 577 | 0 | 33 | 71 | 3756 | 3423
2030-09-09 04:00 | 1480 | 1282 | 702 | 0 | 33 | 71 | 3889 | 3568
2030-09-09 05:00 | 1825 | 1277 | 856 | 0 | 33 | 71 | 4448 | 4062
2030-09-09 06:00 | 2705 | 1270 | 756 | 0 | 33 | 69 | 5472 | 4833
2030-09-09 07:00 | 3318 | 1260 | 809 | 33 | 33 | 69 | 6344 | 5522
2030-09-09 08:00 | 3195 | 1255 | 876 | 135 | 34 | 71 | 6358 | 5566
2030-09-09 09:00 | 2828 | 1250 | 968 | 157 | 33 | 71 | 6003 | 5307
2030-09-09 10:00 | 2604 | 1245 | 949 | 159 | 34 | 72 | 5745 | 5063
2030-09-09 11:00 | 2473 | 1241 | 886 | 222 | 33 | 72 | 5550 | 4927
2030-09-09 12:00 | 2351 | 1237 | 986 | 147 | 34 | 55 | 5384 | 4810
2030-09-09 13:00 | 2177 | 1233 | 1056 | 107 | 34 | 52 | 5224 | 4659
2030-09-09 14:00 | 2169 | 1232 | 1070 | 81 | 30 | 51 | 5222 | 4633
2030-09-09 15:00 | 2321 | 1231 | 1102 | 118 | 30 | 51 | 5433 | 4853
2030-09-09 16:00 | 2481 | 1235 | 1096 | 150 | 29 | 53 | 5674 | 5044
2030-09-09 17:00 | 2758 | 1241 | 1073 | 33 | 30 | 56 | 6062 | 5191
2030-09-09 18:00 | 3153 | 1243 | 906 | 0 | 30 | 56 | 6464 | 5388
2030-09-09 19:00 | 3052 | 1247 | 998 | 0 | 30 | 57 | 6349 | 5384
2030-09-09 20:00 | 2895 | 1248 | 1059 | 0 | 30 | 56 | 5962 | 5288
2030-09-09 21:00 | 2585 | 1248 | 1109 | 0 | 31 | 51 | 5621 | 5024
2030-09-09 22:00 | 2087 | 1247 | 1132 | 0 | 31 | 50 | 5004 | 4547
2030-09-09 23:00 | 1747 | 1250 | 1062 | 0 | 32 | 47 | 4558 | 4138
2030-09-10 | 1386 | 1247 | 1104 | 0 | 36 | 47 | 4190 | 3820
2030-09-10 01:00 | 1328 | 1250 | 944 | 0 | 37 | 47 | 3991 | 3606
2030-09-10 02:00 | 1317 | 1252 | 856 | 0 | 37 | 47 | 3851 | 3509
2030-09-10 03:00 | 1331 | 1254 | 825 | 0 | 37 | 50 | 3803 | 3497
2030-09-10 04:00 | 1348 | 1252 | 870 | 0 | 36 | 59 | 3916 | 3565
2030-09-10 05:00 | 1674 | 1246 | 1049 | 0 | 32 | 58 | 4400 | 4059
2030-09-10 06:00 | 2461 | 1237 | 1041 | 1 | 35 | 57 | 5388 | 4832
2030-09-10 07:00 | 2988 | 1236 | 1109 | 267 | 36 | 58 | 6220 | 5694
2030-09-10 08:00 | 3016 | 1222 | 1015 | 195 | 35 | 66 | 6162 | 5549
2030-09-10 09:00 | 2860 | 1184 | 969 | 164 | 35 | 68 | 5876 | 5280
2030-09-10 10:00 | 2640 | 1186 | 978 | 135 | 36 | 71 | 5656 | 5046
2030-09-10 11:00 | 2469 | 1186 | 1013 | 192 | 36 | 71 | 5511 | 4967
2030-09-10 12:00 | 2421 | 1183 | 1076 | 185 | 36 | 76 | 5434 | 4977
2030-09-10 13:00 | 2406 | 1192 | 1118 | 256 | 35 | 77 | 5398 | 5084
2030-09-10 14:00 | 2390 | 1195 | 1142 | 298 | 35 | 76 | 5392 | 5136
2030-09-10 15:00 | 2469 | 1193 | 1142 | 187 | 35 | 75 | 5516 | 5101
2030-09-10 16:00 | 2553 | 1196 | 1111 | 138 | 35 | 73 | 5737 | 5106
2030-09-10 17:00 | 2912 | 1200 | 982 | 54 | 35 | 73 | 6078 | 5256
2030-09-10 18:00 | 3161 | 1205 | 1001 | 0 | 35 | 74 | 6427 | 5476
2030-09-10 19:00 | 3084 | 1211 | 1007 | 0 | 35 | 75 | 6337 | 5412
2030-09-10 20:00 | 2838 | 1212 | 1085 | 0 | 35 | 78 | 6050 | 5248
2030-09-10 21:00 | 2692 | 1213 | 1058 | 0 | 34 | 78 | 5761 | 5075
2030-09-10 22:00 | 2293 | 1217 | 1057 | 0 | 34 | 88 | 5169 | 4689
2030-09-10 23:00 | 1871 | 1218 | 1084 | 0 | 33 | 87 | 4704 | 4293
2030-09-11 | 1678 | 1218 | 1121 | 0 | 33 | 87 | 4320 | 4137
2030-09-11 01:00 | 1513 | 1219 | 1122 | 0 | 33 | 85 | 4107 | 3972
2030-09-11 02:00 | 1551 | 1223 | 938 | 0 | 34 | 87 | 4004 | 3833
2030-09-11 03:00 | 1622 | 1223 | 771 | 0 | 34 | 89 | 3970 | 3739
2030-09-11 04:00 | 1768 | 1220 | 704 | 0 | 34 | 90 | 4110 | 3816
2030-09-11 05:00 | 2416 | 1217 | 479 | 0 | 35 | 88 | 4696 | 4235
2030-09-11 06:00 | 3161 | 1213 | 350 | 0 | 34 | 85 | 5679 | 4843
2030-09-11 07:00 | 3703 | 1198 | 297 | 50 | 35 | 83 | 6539 | 5366
2030-09-11 08:00 | 3570 | 1199 | 247 | 185 | 35 | 88 | 6398 | 5324
2030-09-11 09:00 | 3220 | 1217 | 234 | 211 | 34 | 85 | 5957 | 5001
2030-09-11 10:00 | 2985 | 1227 | 195 | 275 | 31 | 83 | 5559 | 4796
2030-09-11 11:00 | 2885 | 1227 | 161 | 302 | 31 | 84 | 5414 | 4690
2030-09-11 12:00 | 2823 | 1223 | 136 | 299 | 31 | 85 | 5285 | 4597
2030-09-11 13:00 | 2792 | 1195 | 178 | 283 | 31 | 87 | 5195 | 4566
2030-09-11 14:00 | 2656 | 1208 | 269 | 273 | 31 | 88 | 5101 | 4525
2030-09-11 15:00 | 2770 | 1214 | 314 | 193 | 31 | 90 | 5285 | 4612
2030-09-11 16:00 | 2882 | 1218 | 338 | 226 | 30 | 90 | 5485 | 4784
2030-09-11 17:00 | 3127 | 1228 | 383 | 78 | 32 | 90 | 5882 | 4938
2030-09-11 18:00 | 3462 | 1233 | 433 | 0 | 32 | 98 | 6438 | 5258
2030-09-11 19:00 | 3404 | 1242 | 476 | 0 | 32 | 88 | 6458 | 5242
2030-09-11 20:00 | 3200 | 1249 | 482 | 0 | 32 | 86 | 6190 | 5049
2030-09-11 21:00 | 2972 | 1251 | 481 | 0 | 31 | 86 | 5895 | 4821
2030-09-11 22:00 | 2687 | 1255 | 539 | 0 | 31 | 82 | 5314 | 4594
2030-09-11 23:00 | 2418 | 1224 | 610 | 0 | 31 | 83 | 4838 | 4366
2030-09-12 | 2041 | 1225 | 659 | 0 | 32 | 84 | 4413 | 4041
2030-09-12 01:00 | 1789 | 1263 | 732 | 0 | 34 | 80 | 4218 | 3898
2030-09-12 02:00 | 1591 | 1262 | 827 | 0 | 36 | 80 | 4071 | 3796
2030-09-12 03:00 | 1514 | 1263 | 877 | 0 | 36 | 80 | 4046 | 3770
2030-09-12 04:00 | 1635 | 1264 | 890 | 0 | 36 | 79 | 4194 | 3904
2030-09-12 05:00 | 2105 | 1257 | 978 | 0 | 36 | 77 | 4801 | 4453
2030-09-12 06:00 | 2778 | 1251 | 1051 | 0 | 36 | 73 | 5814 | 5189
2030-09-12 07:00 | 3319 | 1248 | 1046 | 119 | 35 | 72 | 6637 | 5839
2030-09-12 08:00 | 3263 | 1239 | 976 | 415 | 36 | 68 | 6589 | 5997
2030-09-12 09:00 | 3043 | 1229 | 1010 | 447 | 36 | 67 | 6227 | 5832
2030-09-12 10:00 | 2784 | 1206 | 1039 | 428 | 35 | 68 | 5877 | 5560
2030-09-12 11:00 | 2695 | 1226 | 1025 | 416 | 35 | 65 | 5743 | 5462
2030-09-12 12:00 | 2614 | 1228 | 1028 | 382 | 34 | 65 | 5643 | 5351
2030-09-12 13:00 | 2535 | 1208 | 997 | 393 | 33 | 63 | 5542 | 5229
2030-09-12 14:00 | 2559 | 1220 | 980 | 413 | 32 | 65 | 5558 | 5269
2030-09-12 15:00 | 2633 | 1223 | 967 | 290 | 28 | 64 | 5624 | 5205
2030-09-12 16:00 | 2791 | 1238 | 939 | 191 | 24 | 69 | 5866 | 5252
2030-09-12 17:00 | 3037 | 1249 | 901 | 70 | 24 | 74 | 6275 | 5355
2030-09-12 18:00 | 3362 | 1257 | 851 | 0 | 26 | 73 | 6699 | 5569
2030-09-12 19:00 | 3285 | 1266 | 857 | 0 | 25 | 73 | 6596 | 5506
2030-09-12 20:00 | 3032 | 1271 | 859 | 0 | 25 | 75 | 6261 | 5262
2030-09-12 21:00 | 2806 | 1273 | 880 | 0 | 24 | 76 | 5950 | 5059
2030-09-12 22:00 | 2426 | 1276 | 905 | 0 | 24 | 75 | 5370 | 4706
2030-09-12 23:00 | 2089 | 1277 | 904 | 0 | 24 | 75 | 4906 | 4369
2030-09-13 | 1769 | 1277 | 859 | 0 | 24 | 75 | 4449 | 4004
2030-09-13 01:00 | 1583 | 1279 | 848 | 0 | 24 | 74 | 4187 | 3808
2030-09-13 02:00 | 1446 | 1279 | 818 | 0 | 23 | 75 | 4029 | 3641
2030-09-13 03:00 | 1409 | 1277 | 806 | 0 | 23 | 75 | 3991 | 3590
2030-09-13 04:00 | 1498 | 1274 | 826 | 0 | 24 | 76 | 4098 | 3698
2030-09-13 05:00 | 1951 | 1270 | 848 | 0 | 26 | 75 | 4632 | 4170
2030-09-13 06:00 | 2688 | 1269 | 882 | 1 | 27 | 76 | 5622 | 4943
2030-09-13 07:00 | 3179 | 1270 | 888 | 84 | 30 | 75 | 6474 | 5526
2030-09-13 08:00 | 3300 | 1264 | 863 | 130 | 29 | 76 | 6638 | 5662
2030-09-13 09:00 | 3113 | 1260 | 876 | 155 | 30 | 76 | 6403 | 5510
2030-09-13 10:00 | 2841 | 1258 | 903 | 161 | 30 | 71 | 6074 | 5264
2030-09-13 11:00 | 2720 | 1254 | 874 | 150 | 30 | 68 | 5924 | 5096
2030-09-13 12:00 | 2667 | 1248 | 916 | 138 | 31 | 67 | 5819 | 5067
2030-09-13 13:00 | 2697 | 1250 | 751 | 138 | 31 | 66 | 5708 | 4933
2030-09-13 14:00 | 2751 | 1251 | 607 | 126 | 31 | 65 | 5668 | 4831
2030-09-13 15:00 | 2809 | 1247 | 641 | 105 | 31 | 64 | 5755 | 4897
2030-09-13 16:00 | 2952 | 1246 | 751 | 103 | 31 | 65 | 6019 | 5148
2030-09-13 17:00 | 2967 | 1250 | 840 | 48 | 32 | 66 | 6235 | 5203
2030-09-13 18:00 | 3206 | 1253 | 706 | 0 | 31 | 66 | 6472 | 5262
2030-09-13 19:00 | 3074 | 1258 | 738 | 0 | 28 | 66 | 6331 | 5164
2030-09-13 20:00 | 2973 | 1261 | 702 | 0 | 29 | 73 | 6021 | 5038
2030-09-13 21:00 | 2864 | 1262 | 696 | 0 | 29 | 73 | 5789 | 4924
2030-09-13 22:00 | 2493 | 1264 | 833 | 0 | 29 | 74 | 5301 | 4693
2030-09-13 23:00 | 2218 | 1264 | 864 | 0 | 29 | 74 | 4879 | 4449
2030-09-14 | 2032 | 1265 | 703 | 0 | 29 | 75 | 4414 | 4104
2030-09-14 01:00 | 1835 | 1262 | 631 | 0 | 29 | 76 | 4134 | 3833
2030-09-14 02:00 | 1739 | 1262 | 610 | 0 | 29 | 78 | 4007 | 3718
2030-09-14 03:00 | 1754 | 1260 | 489 | 0 | 29 | 88 | 3939 | 3620
2030-09-14 04:00 | 1815 | 1255 | 399 | 0 | 30 | 92 | 3942 | 3591
2030-09-14 05:00 | 2133 | 1248 | 294 | 0 | 29 | 91 | 4207 | 3795
2030-09-14 06:00 | 2367 | 1209 | 267 | 8 | 29 | 90 | 4627 | 3970
2030-09-14 07:00 | 2692 | 1201 | 215 | 285 | 30 | 88 | 5075 | 4511
2030-09-14 08:00 | 2987 | 1172 | 212 | 353 | 31 | 87 | 5453 | 4842
2030-09-14 09:00 | 3080 | 1168 | 159 | 402 | 31 | 90 | 5614 | 4930
2030-09-14 10:00 | 3036 | 1164 | 132 | 410 | 34 | 91 | 5534 | 4867
2030-09-14 11:00 | 2947 | 1159 | 101 | 400 | 32 | 91 | 5370 | 4730
2030-09-14 12:00 | 2817 | 1155 | 77 | 372 | 34 | 90 | 5199 | 4545
2030-09-14 13:00 | 2714 | 1156 | 59 | 353 | 34 | 88 | 5107 | 4404
2030-09-14 14:00 | 2749 | 1153 | 60 | 388 | 34 | 89 | 5132 | 4473
2030-09-14 15:00 | 2837 | 1153 | 46 | 151 | 32 | 87 | 5282 | 4306
2030-09-14 16:00 | 2999 | 1157 | 35 | 87 | 32 | 86 | 5540 | 4396
2030-09-14 17:00 | 3168 | 1176 | 84 | 29 | 32 | 86 | 5884 | 4575
2030-09-14 18:00 | 3337 | 1192 | 77 | 0 | 34 | 87 | 6058 | 4727
2030-09-14 19:00 | 3177 | 1196 | 119 | 0 | 33 | 88 | 5827 | 4613
2030-09-14 20:00 | 2980 | 1202 | 125 | 0 | 33 | 87 | 5528 | 4427
2030-09-14 21:00 | 2856 | 1204 | 148 | 0 | 33 | 87 | 5329 | 4328
2030-09-14 22:00 | 2674 | 1209 | 61 | 0 | 33 | 87 | 4925 | 4064
2030-09-14 23:00 | 2480 | 1229 | 40 | 0 | 33 | 89 | 4589 | 3871
2030-09-15 | 2312 | 1231 | 46 | 0 | 33 | 91 | 4214 | 3713
2030-09-15 01:00 | 2101 | 1234 | 109 | 0 | 32 | 91 | 3975 | 3567
2030-09-15 02:00 | 1978 | 1239 | 152 | 0 | 31 | 91 | 3820 | 3491
2030-09-15 03:00 | 1950 | 1245 | 128 | 0 | 30 | 90 | 3739 | 3443
2030-09-15 04:00 | 2018 | 1242 | 113 | 0 | 30 | 91 | 3777 | 3494
2030-09-15 05:00 | 2167 | 1241 | 126 | 0 | 31 | 92 | 3993 | 3657
2030-09-15 06:00 | 2448 | 1240 | 130 | 7 | 31 | 93 | 4371 | 3949
2030-09-15 07:00 | 2827 | 1240 | 119 | 265 | 32 | 93 | 4802 | 4576
2030-09-15 08:00 | 2942 | 1237 | 102 | 356 | 34 | 92 | 5158 | 4763
2030-09-15 09:00 | 3022 | 1235 | 97 | 392 | 34 | 91 | 5377 | 4871
2030-09-15 10:00 | 2973 | 1232 | 93 | 410 | 29 | 93 | 5314 | 4830
2030-09-15 11:00 | 2873 | 1228 | 86 | 403 | 26 | 94 | 5168 | 4710
2030-09-15 12:00 | 2727 | 1226 | 84 | 386 | 30 | 93 | 5022 | 4546
2030-09-15 13:00 | 2635 | 1226 | 96 | 389 | 29 | 93 | 4907 | 4468
2030-09-15 14:00 | 2583 | 1223 | 202 | 404 | 30 | 93 | 4899 | 4535
2030-09-15 15:00 | 2561 | 1220 | 328 | 378 | 31 | 93 | 5016 | 4611
2030-09-15 16:00 | 2729 | 1218 | 392 | 350 | 32 | 93 | 5300 | 4814
2030-09-15 17:00 | 3038 | 1222 | 448 | 107 | 35 | 92 | 5745 | 4942
2030-09-15 18:00 | 3377 | 1228 | 349 | 0 | 36 | 92 | 6181 | 5082
2030-09-15 19:00 | 3323 | 1237 | 299 | 0 | 36 | 93 | 6100 | 4988
2030-09-15 20:00 | 3093 | 1241 | 306 | 0 | 35 | 94 | 5792 | 4769
2030-09-15 21:00 | 2918 | 1245 | 301 | 0 | 34 | 93 | 5490 | 4591
2030-09-15 22:00 | 2516 | 1245 | 354 | 0 | 35 | 93 | 4930 | 4243
2030-09-15 23:00 | 2240 | 1253 | 396 | 0 | 33 | 91 | 4561 | 4013
2030-09-16 | 2005 | 1259 | 528 | 0 | 35 | 93 | 4208 | 3920
2030-09-16 01:00 | 1759 | 1260 | 622 | 0 | 34 | 95 | 4011 | 3770
2030-09-16 02:00 | 1647 | 1260 | 612 | 0 | 33 | 95 | 3890 | 3647
2030-09-16 03:00 | 1682 | 1259 | 536 | 0 | 34 | 96 | 3872 | 3607
2030-09-16 04:00 | 1841 | 1257 | 467 | 0 | 34 | 95 | 3997 | 3694
2030-09-16 05:00 | 2275 | 1250 | 423 | 0 | 34 | 94 | 4538 | 4076
2030-09-16 06:00 | 2838 | 1236 | 441 | 1 | 32 | 93 | 5524 | 4641
2030-09-16 07:00 | 3418 | 1230 | 516 | 63 | 33 | 94 | 6434 | 5354
2030-09-16 08:00 | 3418 | 1232 | 589 | 142 | 34 | 93 | 6519 | 5508
2030-09-16 09:00 | 3222 | 1227 | 552 | 170 | 33 | 91 | 6233 | 5295
2030-09-16 10:00 | 3049 | 1226 | 560 | 283 | 32 | 90 | 5964 | 5240
2030-09-16 11:00 | 3034 | 1226 | 529 | 376 | 32 | 90 | 5894 | 5287
2030-09-16 12:00 | 2969 | 1225 | 541 | 376 | 33 | 95 | 5866 | 5239
2030-09-16 13:00 | 2903 | 1224 | 549 | 377 | 34 | 101 | 5808 | 5188
2030-09-16 14:00 | 2882 | 1224 | 669 | 388 | 34 | 99 | 5830 | 5296
2030-09-16 15:00 | 2952 | 1226 | 705 | 382 | 34 | 97 | 5982 | 5396
2030-09-16 16:00 | 3194 | 1231 | 487 | 340 | 33 | 98 | 6168 | 5383
2030-09-16 17:00 | 3498 | 1230 | 387 | 113 | 35 | 93 | 6531 | 5356
2030-09-16 18:00 | 3936 | 1231 | 369 | 0 | 35 | 95 | 7019 | 5666
2030-09-16 19:00 | 3679 | 1232 | 467 | 0 | 34 | 97 | 6855 | 5509
2030-09-16 20:00 | 3265 | 1236 | 657 | 0 | 35 | 96 | 6448 | 5289
2030-09-16 21:00 | 3059 | 1239 | 643 | 0 | 33 | 97 | 6099 | 5071
2030-09-16 22:00 | 2640 | 1240 | 688 | 0 | 33 | 95 | 5425 | 4696
2030-09-16 23:00 | 2260 | 1244 | 723 | 0 | 32 | 93 | 4926 | 4352
2030-09-17 | 2118 | 1245 | 690 | 0 | 33 | 94 | 4533 | 4180
2030-09-17 01:00 | 1944 | 1248 | 684 | 0 | 35 | 95 | 4327 | 4006
2030-09-17 02:00 | 1998 | 1248 | 448 | 0 | 34 | 94 | 4197 | 3822
2030-09-17 03:00 | 2078 | 1249 | 359 | 0 | 34 | 93 | 4163 | 3813
2030-09-17 04:00 | 2111 | 1248 | 365 | 0 | 36 | 94 | 4294 | 3854
2030-09-17 05:00 | 2514 | 1245 | 303 | 0 | 35 | 93 | 4843 | 4190
2030-09-17 06:00 | 3201 | 1243 | 253 | 14 | 34 | 94 | 5962 | 4839
2030-09-17 07:00 | 3983 | 1240 | 155 | 264 | 30 | 97 | 6858 | 5769
2030-09-17 08:00 | 3968 | 1237 | 173 | 358 | 30 | 95 | 6885 | 5861
2030-09-17 09:00 | 3745 | 1236 | 373 | 435 | 33 | 90 | 6710 | 5912
2030-09-17 10:00 | 3477 | 1231 | 454 | 470 | 33 | 88 | 6440 | 5753
2030-09-17 11:00 | 3456 | 1230 | 538 | 452 | 35 | 92 | 6432 | 5803
2030-09-17 12:00 | 3275 | 1239 | 730 | 450 | 35 | 90 | 6310 | 5819
2030-09-17 13:00 | 3249 | 1232 | 636 | 462 | 34 | 86 | 6140 | 5699
2030-09-17 14:00 | 3249 | 1232 | 674 | 483 | 34 | 94 | 5943 | 5766
2030-09-17 15:00 | 3432 | 1235 | 837 | 447 | 33 | 96 | 6348 | 6080
2030-09-17 16:00 | 3646 | 1247 | 889 | 350 | 34 | 96 | 6724 | 6262
2030-09-17 17:00 | 3817 | 1249 | 853 | 93 | 36 | 96 | 7238 | 6144
2030-09-17 18:00 | 4041 | 1255 | 779 | 0 | 37 | 98 | 7693 | 6210
2030-09-17 19:00 | 3903 | 1258 | 831 | 0 | 37 | 102 | 7579 | 6131
2030-09-17 20:00 | 3653 | 1259 | 759 | 0 | 36 | 102 | 7156 | 5809
2030-09-17 21:00 | 3425 | 1258 | 795 | 0 | 35 | 102 | 6737 | 5615
2030-09-17 22:00 | 2915 | 1260 | 671 | 0 | 35 | 99 | 5934 | 4980
2030-09-17 23:00 | 2673 | 1262 | 518 | 0 | 35 | 97 | 5335 | 4585
2030-09-18 | 2316 | 1267 | 420 | 0 | 35 | 88 | 4823 | 4126
2030-09-18 01:00 | 2239 | 1268 | 267 | 0 | 34 | 90 | 4595 | 3898
2030-09-18 02:00 | 2259 | 1267 | 212 | 0 | 36 | 91 | 4487 | 3865
2030-09-18 03:00 | 2280 | 1258 | 140 | 0 | 36 | 83 | 4440 | 3797
2030-09-18 04:00 | 2389 | 1234 | 128 | 0 | 35 | 83 | 4571 | 3869
2030-09-18 05:00 | 2769 | 1240 | 150 | 0 | 35 | 100 | 5155 | 4294
2030-09-18 06:00 | 3458 | 1237 | 163 | 1 | 36 | 109 | 6367 | 5004
2030-09-18 07:00 | 4026 | 1236 | 143 | 62 | 35 | 108 | 7152 | 5610
2030-09-18 08:00 | 3933 | 1219 | 142 | 202 | 36 | 104 | 7013 | 5636
2030-09-18 09:00 | 3650 | 1215 | 291 | 299 | 36 | 106 | 6606 | 5597
2030-09-18 10:00 | 3289 | 1211 | 377 | 406 | 36 | 108 | 6125 | 5427
2030-09-18 11:00 | 3054 | 1190 | 524 | 379 | 36 | 108 | 5916 | 5291
2030-09-18 12:00 | 2881 | 1163 | 724 | 350 | 35 | 94 | 5751 | 5247
2030-09-18 13:00 | 2745 | 1183 | 800 | 367 | 36 | 92 | 5663 | 5223
2030-09-18 14:00 | 2570 | 1199 | 919 | 386 | 33 | 92 | 5532 | 5199
2030-09-18 15:00 | 2610 | 1230 | 962 | 355 | 32 | 92 | 5651 | 5281
2030-09-18 16:00 | 2777 | 1235 | 953 | 244 | 33 | 94 | 5892 | 5336
2030-09-18 17:00 | 3107 | 1238 | 916 | 102 | 32 | 91 | 6296 | 5486
2030-09-18 18:00 | 3486 | 1241 | 939 | 0 | 34 | 95 | 6854 | 5795
2030-09-18 19:00 | 3510 | 1245 | 910 | 0 | 36 | 95 | 6875 | 5796
2030-09-18 20:00 | 3241 | 1249 | 929 | 0 | 36 | 94 | 6533 | 5549
2030-09-18 21:00 | 2917 | 1251 | 1051 | 0 | 35 | 96 | 6193 | 5350
2030-09-18 22:00 | 2569 | 1254 | 952 | 0 | 32 | 95 | 5502 | 4902
2030-09-18 23:00 | 2337 | 1255 | 788 | 0 | 32 | 91 | 4992 | 4503
2030-09-19 | 1904 | 1258 | 890 | 0 | 31 | 91 | 4573 | 4174
2030-09-19 01:00 | 1691 | 1260 | 971 | 0 | 31 | 92 | 4345 | 4045
2030-09-19 02:00 | 1583 | 1261 | 897 | 0 | 31 | 89 | 4176 | 3861
2030-09-19 03:00 | 1578 | 1259 | 842 | 0 | 31 | 90 | 4127 | 3800
2030-09-19 04:00 | 1627 | 1257 | 942 | 0 | 31 | 92 | 4249 | 3949
2030-09-19 05:00 | 1990 | 1253 | 905 | 0 | 32 | 91 | 4754 | 4271
2030-09-19 06:00 | 2646 | 1247 | 840 | 14 | 30 | 75 | 5717 | 4852
2030-09-19 07:00 | 3267 | 1243 | 917 | 128 | 28 | 78 | 6611 | 5661
2030-09-19 08:00 | 3314 | 1242 | 875 | 178 | 29 | 77 | 6631 | 5715
2030-09-19 09:00 | 2940 | 1238 | 1015 | 174 | 28 | 79 | 6252 | 5474
2030-09-19 10:00 | 2706 | 1201 | 1101 | 362 | 28 | 74 | 5907 | 5472
2030-09-19 11:00 | 2668 | 1199 | 1145 | 413 | 28 | 71 | 5824 | 5524
2030-09-19 12:00 | 2522 | 1209 | 1181 | 348 | 27 | 71 | 5655 | 5358
2030-09-19 13:00 | 2328 | 1225 | 1185 | 188 | 26 | 72 | 5496 | 5024
2030-09-19 14:00 | 2313 | 1224 | 1164 | 206 | 25 | 77 | 5468 | 5009
2030-09-19 15:00 | 2431 | 1230 | 1178 | 167 | 25 | 77 | 5631 | 5108
2030-09-19 16:00 | 2576 | 1238 | 1210 | 103 | 25 | 77 | 5866 | 5229
2030-09-19 17:00 | 2784 | 1243 | 1214 | 33 | 23 | 79 | 6164 | 5376
2030-09-19 18:00 | 3131 | 1242 | 1202 | 0 | 24 | 87 | 6574 | 5686
2030-09-19 19:00 | 3095 | 1243 | 1220 | 0 | 24 | 93 | 6544 | 5675
2030-09-19 20:00 | 2855 | 1245 | 1211 | 0 | 23 | 95 | 6218 | 5429
2030-09-19 21:00 | 2683 | 1245 | 1096 | 0 | 25 | 97 | 5896 | 5146
2030-09-19 22:00 | 2440 | 1247 | 986 | 0 | 25 | 93 | 5315 | 4791
2030-09-19 23:00 | 2131 | 1253 | 900 | 0 | 27 | 92 | 4883 | 4403
2030-09-20 | 1887 | 1253 | 924 | 0 | 28 | 91 | 4455 | 4183
2030-09-20 01:00 | 1709 | 1255 | 883 | 0 | 28 | 92 | 4200 | 3967
2030-09-20 02:00 | 1668 | 1261 | 792 | 0 | 28 | 79 | 4066 | 3828
2030-09-20 03:00 | 1711 | 1259 | 740 | 0 | 28 | 17 | 4008 | 3755
2030-09-20 04:00 | 1772 | 1258 | 704 | 0 | 32 | 9 | 4115 | 3775
2030-09-20 05:00 | 2119 | 1258 | 750 | 0 | 33 | 9 | 4590 | 4169
2030-09-20 06:00 | 2643 | 1252 | 837 | 1 | 33 | 9 | 5518 | 4775
2030-09-20 07:00 | 3168 | 1249 | 807 | 98 | 32 | 15 | 6337 | 5369
2030-09-20 08:00 | 3202 | 1248 | 847 | 338 | 32 | 17 | 6399 | 5684
2030-09-20 09:00 | 3004 | 1244 | 898 | 213 | 32 | 17 | 6157 | 5408
2030-09-20 10:00 | 2776 | 1237 | 950 | 339 | 29 | 19 | 5888 | 5350
2030-09-20 11:00 | 2636 | 1236 | 916 | 326 | 29 | 34 | 5668 | 5177
2030-09-20 12:00 | 2794 | 1237 | 857 | 326 | 28 | 49 | 5793 | 5291
2030-09-20 13:00 | 2784 | 1238 | 694 | 335 | 27 | 59 | 5720 | 5137
2030-09-20 14:00 | 2761 | 1240 | 730 | 227 | 22 | 64 | 5756 | 5044
2030-09-20 15:00 | 2840 | 1240 | 771 | 168 | 20 | 67 | 5876 | 5106
2030-09-20 16:00 | 2882 | 1240 | 789 | 164 | 20 | 75 | 5965 | 5170
2030-09-20 17:00 | 2900 | 1243 | 884 | 68 | 26 | 76 | 6086 | 5197
2030-09-20 18:00 | 3048 | 1248 | 1050 | 0 | 32 | 73 | 6421 | 5451
2030-09-20 19:00 | 2950 | 1252 | 1125 | 0 | 31 | 80 | 6379 | 5438
2030-09-20 20:00 | 2778 | 1254 | 1115 | 0 | 31 | 82 | 6094 | 5260
2030-09-20 21:00 | 2669 | 1255 | 1088 | 0 | 30 | 84 | 5860 | 5126
2030-09-20 22:00 | 2381 | 1262 | 1079 | 0 | 30 | 86 | 5344 | 4838
2030-09-20 23:00 | 2124 | 1265 | 1051 | 0 | 33 | 87 | 4936 | 4560
2030-09-21 | 1861 | 1267 | 987 | 0 | 32 | 89 | 4465 | 4236
2030-09-21 01:00 | 1651 | 1267 | 979 | 0 | 31 | 90 | 4195 | 4018
2030-09-21 02:00 | 1561 | 1269 | 903 | 0 | 31 | 89 | 4046 | 3853
2030-09-21 03:00 | 1546 | 1269 | 881 | 0 | 31 | 90 | 3975 | 3817
2030-09-21 04:00 | 1664 | 1267 | 830 | 0 | 30 | 90 | 4033 | 3881
2030-09-21 05:00 | 1933 | 1263 | 789 | 0 | 30 | 90 | 4351 | 4105
2030-09-21 06:00 | 2395 | 1265 | 648 | 4 | 31 | 92 | 4805 | 4435
2030-09-21 07:00 | 2710 | 1260 | 614 | 119 | 29 | 93 | 5194 | 4825
2030-09-21 08:00 | 2625 | 1253 | 587 | 266 | 29 | 93 | 5382 | 4853
2030-09-21 09:00 | 2560 | 1251 | 602 | 299 | 31 | 90 | 5402 | 4833
2030-09-21 10:00 | 2459 | 1245 | 498 | 389 | 31 | 91 | 5202 | 4713
2030-09-21 11:00 | 2351 | 1247 | 505 | 433 | 32 | 91 | 4997 | 4659
2030-09-21 12:00 | 2211 | 1246 | 537 | 467 | 32 | 88 | 4818 | 4581
2030-09-21 13:00 | 2044 | 1241 | 605 | 459 | 30 | 90 | 4677 | 4469
2030-09-21 14:00 | 1960 | 1240 | 718 | 465 | 31 | 89 | 4636 | 4503
2030-09-21 15:00 | 2041 | 1238 | 718 | 443 | 31 | 89 | 4752 | 4560
2030-09-21 16:00 | 2252 | 1239 | 609 | 424 | 31 | 91 | 4921 | 4646
2030-09-21 17:00 | 2508 | 1247 | 515 | 181 | 32 | 91 | 5222 | 4574
2030-09-21 18:00 | 2771 | 1254 | 420 | 0 | 32 | 91 | 5547 | 4568
2030-09-21 19:00 | 2796 | 1264 | 367 | 0 | 32 | 91 | 5515 | 4550
2030-09-21 20:00 | 2762 | 1268 | 348 | 0 | 31 | 91 | 5383 | 4500
2030-09-21 21:00 | 2647 | 1272 | 369 | 0 | 31 | 89 | 5265 | 4408
2030-09-21 22:00 | 2415 | 1276 | 409 | 0 | 32 | 64 | 4853 | 4196
2030-09-21 23:00 | 2218 | 1278 | 515 | 0 | 32 | 62 | 4564 | 4105
2030-09-22 | 1942 | 1279 | 648 | 0 | 31 | 46 | 4187 | 3946
2030-09-22 01:00 | 1730 | 1280 | 703 | 0 | 31 | 44 | 3964 | 3788
2030-09-22 02:00 | 1620 | 1280 | 666 | 0 | 31 | 45 | 3819 | 3642
2030-09-22 03:00 | 1551 | 1282 | 603 | 0 | 33 | 48 | 3724 | 3517
2030-09-22 04:00 | 1547 | 1277 | 541 | 0 | 32 | 51 | 3736 | 3448
2030-09-22 05:00 | 1703 | 1272 | 557 | 0 | 33 | 51 | 3983 | 3616
2030-09-22 06:00 | 1934 | 1270 | 667 | 8 | 34 | 51 | 4370 | 3964
2030-09-22 07:00 | 2235 | 1157 | 710 | 91 | 34 | 50 | 4792 | 4277
2030-09-22 08:00 | 2309 | 1131 | 741 | 227 | 33 | 49 | 5138 | 4490
2030-09-22 09:00 | 2314 | 1128 | 782 | 441 | 23 | 50 | 5256 | 4738
2030-09-22 10:00 | 2132 | 1120 | 923 | 483 | 21 | 49 | 5106 | 4728
2030-09-22 11:00 | 2094 | 1102 | 857 | 449 | 23 | 48 | 4907 | 4573
2030-09-22 12:00 | 1908 | 1102 | 1003 | 420 | 21 | 50 | 4762 | 4504
2030-09-22 13:00 | 1837 | 1097 | 1041 | 436 | 20 | 49 | 4694 | 4480
2030-09-22 14:00 | 1900 | 1094 | 998 | 466 | 21 | 50 | 4700 | 4529
2030-09-22 15:00 | 2005 | 1097 | 965 | 479 | 20 | 50 | 4769 | 4616
2030-09-22 16:00 | 2234 | 1100 | 819 | 437 | 21 | 52 | 4899 | 4663
2030-09-22 17:00 | 2463 | 1107 | 895 | 172 | 24 | 49 | 5252 | 4710
2030-09-22 18:00 | 2712 | 1117 | 818 | 0 | 25 | 48 | 5646 | 4720
2030-09-22 19:00 | 2757 | 1126 | 703 | 0 | 2 | 51 | 5616 | 4639
2030-09-22 20:00 | 2587 | 1134 | 771 | 0 | 0 | 52 | 5361 | 4544
2030-09-22 21:00 | 2516 | 1139 | 701 | 0 | 4 | 51 | 5114 | 4411
2030-09-22 22:00 | 2148 | 1139 | 712 | 0 | 18 | 51 | 4617 | 4068
2030-09-22 23:00 | 1993 | 1139 | 622 | 0 | 19 | 58 | 4278 | 3831
2030-09-23 | 1739 | 1144 | 670 | 0 | 19 | 63 | 3913 | 3635
2030-09-23 01:00 | 1595 | 1146 | 698 | 0 | 19 | 64 | 3768 | 3522
2030-09-23 02:00 | 1516 | 1149 | 705 | 0 | 16 | 63 | 3696 | 3449
2030-09-23 03:00 | 1498 | 1152 | 698 | 0 | 16 | 62 | 3659 | 3426
2030-09-23 04:00 | 1537 | 1150 | 788 | 0 | 17 | 63 | 3783 | 3555
2030-09-23 05:00 | 1844 | 1144 | 907 | 0 | 18 | 63 | 4321 | 3976
2030-09-23 06:00 | 2439 | 1142 | 776 | 60 | 19 | 66 | 5198 | 4502
2030-09-23 07:00 | 2974 | 1139 | 724 | 326 | 19 | 68 | 5988 | 5250
2030-09-23 08:00 | 2956 | 1127 | 921 | 366 | 20 | 67 | 6046 | 5457
2030-09-23 09:00 | 2761 | 1113 | 950 | 390 | 21 | 67 | 5831 | 5302
2030-09-23 10:00 | 2609 | 1100 | 961 | 405 | 19 | 67 | 5632 | 5161
2030-09-23 11:00 | 2466 | 1086 | 966 | 405 | 19 | 64 | 5466 | 5006
2030-09-23 12:00 | 2376 | 1081 | 1012 | 410 | 20 | 69 | 5318 | 4968
2030-09-23 13:00 | 2221 | 1083 | 1071 | 418 | 20 | 69 | 5171 | 4882
2030-09-23 14:00 | 2234 | 1083 | 1052 | 442 | 20 | 68 | 5107 | 4899
2030-09-23 15:00 | 2376 | 1108 | 1027 | 421 | 20 | 67 | 5349 | 5019
2030-09-23 16:00 | 2583 | 1113 | 1018 | 369 | 22 | 66 | 5567 | 5171
2030-09-23 17:00 | 2876 | 1117 | 1026 | 84 | 24 | 67 | 5872 | 5194
2030-09-23 18:00 | 3096 | 1120 | 942 | 0 | 26 | 67 | 6167 | 5251
2030-09-23 19:00 | 3050 | 1126 | 879 | 0 | 26 | 66 | 6093 | 5147
2030-09-23 20:00 | 2837 | 1130 | 867 | 0 | 28 | 65 | 5773 | 4927
2030-09-23 21:00 | 2590 | 1136 | 861 | 0 | 29 | 65 | 5481 | 4681
2030-09-23 22:00 | 2254 | 1136 | 822 | 0 | 29 | 65 | 4947 | 4306
2030-09-23 23:00 | 2062 | 1138 | 804 | 0 | 29 | 67 | 4588 | 4100
2030-09-24 | 1772 | 1138 | 873 | 0 | 31 | 67 | 4186 | 3881
2030-09-24 01:00 | 1548 | 1144 | 873 | 0 | 33 | 63 | 3948 | 3661
2030-09-24 02:00 | 1426 | 1146 | 873 | 0 | 33 | 50 | 3817 | 3528
2030-09-24 03:00 | 1405 | 1152 | 842 | 0 | 33 | 46 | 3769 | 3478
2030-09-24 04:00 | 1457 | 1152 | 813 | 0 | 31 | 45 | 3886 | 3498
2030-09-24 05:00 | 1773 | 1143 | 927 | 0 | 34 | 46 | 4417 | 3923
2030-09-24 06:00 | 2343 | 1135 | 1046 | 40 | 32 | 48 | 5380 | 4644
2030-09-24 07:00 | 2867 | 1126 | 1147 | 179 | 31 | 48 | 6119 | 5398
2030-09-24 08:00 | 2849 | 1117 | 1138 | 256 | 30 | 50 | 6079 | 5440
2030-09-24 09:00 | 2664 | 1097 | 1048 | 394 | 29 | 49 | 5782 | 5281
2030-09-24 10:00 | 2572 | 1087 | 1012 | 358 | 30 | 49 | 5573 | 5108
2030-09-24 11:00 | 2503 | 1093 | 1044 | 364 | 28 | 50 | 5486 | 5082
2030-09-24 12:00 | 2462 | 1097 | 862 | 347 | 27 | 50 | 5314 | 4845
2030-09-24 13:00 | 2420 | 1096 | 789 | 309 | 25 | 51 | 5246 | 4690
2030-09-24 14:00 | 2299 | 1096 | 1026 | 248 | 27 | 47 | 5261 | 4743
2030-09-24 15:00 | 2450 | 1061 | 1042 | 413 | 28 | 43 | 5395 | 5037
2030-09-24 16:00 | 2659 | 1068 | 936 | 289 | 30 | 43 | 5568 | 5025
2030-09-24 17:00 | 3011 | 1106 | 827 | 54 | 33 | 42 | 5870 | 5073
2030-09-24 18:00 | 3440 | 1112 | 662 | 0 | 35 | 42 | 6247 | 5291
2030-09-24 19:00 | 3429 | 1117 | 510 | 0 | 33 | 46 | 6204 | 5135
2030-09-24 20:00 | 3254 | 1127 | 477 | 0 | 31 | 46 | 5910 | 4935
2030-09-24 21:00 | 3070 | 1131 | 412 | 0 | 33 | 46 | 5629 | 4692
2030-09-24 22:00 | 2681 | 1138 | 370 | 0 | 32 | 42 | 5037 | 4263
2030-09-24 23:00 | 2367 | 1141 | 364 | 0 | 33 | 42 | 4633 | 3947
2030-09-25 | 2130 | 1141 | 402 | 0 | 32 | 42 | 4245 | 3747
2030-09-25 01:00 | 1969 | 1143 | 401 | 0 | 31 | 42 | 4047 | 3586
2030-09-25 02:00 | 1896 | 1143 | 418 | 0 | 30 | 42 | 3957 | 3529
2030-09-25 03:00 | 1885 | 1147 | 415 | 0 | 30 | 41 | 3924 | 3518
2030-09-25 04:00 | 2022 | 1154 | 355 | 0 | 30 | 43 | 4041 | 3604
2030-09-25 05:00 | 2470 | 1146 | 251 | 0 | 29 | 42 | 4601 | 3938
2030-09-25 06:00 | 3246 | 1144 | 245 | 2 | 29 | 45 | 5618 | 4711
2030-09-25 07:00 | 3856 | 1146 | 177 | 51 | 31 | 46 | 6378 | 5307
2030-09-25 08:00 | 3795 | 1139 | 102 | 145 | 32 | 50 | 6247 | 5263
2030-09-25 09:00 | 3515 | 1134 | 76 | 132 | 33 | 52 | 5818 | 4942
2030-09-25 10:00 | 3272 | 1133 | 91 | 119 | 34 | 48 | 5478 | 4697
2030-09-25 11:00 | 3101 | 1123 | 89 | 152 | 32 | 46 | 5291 | 4543
2030-09-25 12:00 | 2990 | 1121 | 126 | 174 | 31 | 47 | 5188 | 4489
2030-09-25 13:00 | 2938 | 1090 | 149 | 179 | 31 | 52 | 5113 | 4439
2030-09-25 14:00 | 2896 | 1106 | 188 | 139 | 32 | 50 | 5099 | 4411
2030-09-25 15:00 | 2943 | 1108 | 219 | 139 | 33 | 51 | 5199 | 4493
2030-09-25 16:00 | 3081 | 1113 | 301 | 165 | 32 | 49 | 5430 | 4741
2030-09-25 17:00 | 3208 | 1116 | 346 | 84 | 32 | 52 | 5737 | 4838
2030-09-25 18:00 | 3421 | 1123 | 449 | 0 | 32 | 51 | 6194 | 5076
2030-09-25 19:00 | 3362 | 1131 | 608 | 0 | 32 | 44 | 6288 | 5177
2030-09-25 20:00 | 3129 | 1133 | 713 | 0 | 31 | 42 | 6021 | 5048
2030-09-25 21:00 | 2812 | 1141 | 863 | 0 | 31 | 41 | 5738 | 4888
2030-09-25 22:00 | 2439 | 1145 | 870 | 0 | 32 | 42 | 5148 | 4528
2030-09-25 23:00 | 2135 | 1150 | 905 | 0 | 31 | 42 | 4743 | 4263
2030-09-26 | 1820 | 1151 | 898 | 0 | 31 | 44 | 4327 | 3944
2030-09-26 01:00 | 1601 | 1152 | 894 | 0 | 31 | 41 | 4064 | 3719
2030-09-26 02:00 | 1513 | 1152 | 838 | 0 | 31 | 42 | 3952 | 3576
2030-09-26 03:00 | 1502 | 1155 | 813 | 0 | 31 | 43 | 3915 | 3544
2030-09-26 04:00 | 1615 | 1156 | 814 | 0 | 31 | 42 | 4036 | 3658
2030-09-26 05:00 | 2026 | 1148 | 941 | 0 | 30 | 43 | 4575 | 4188
2030-09-26 06:00 | 2779 | 1141 | 958 | 3 | 29 | 46 | 5527 | 4956
2030-09-26 07:00 | 3300 | 1136 | 1014 | 40 | 28 | 45 | 6327 | 5563
2030-09-26 08:00 | 3311 | 1130 | 976 | 134 | 23 | 47 | 6332 | 5621
2030-09-26 09:00 | 2998 | 1131 | 975 | 396 | 16 | 48 | 5949 | 5564
2030-09-26 10:00 | 2887 | 1128 | 954 | 469 | 5 | 45 | 5692 | 5488
2030-09-26 11:00 | 2805 | 1119 | 887 | 449 | 5 | 47 | 5555 | 5312
2030-09-26 12:00 | 2642 | 1114 | 1014 | 442 | 5 | 46 | 5485 | 5263
2030-09-26 13:00 | 2556 | 1112 | 936 | 466 | 5 | 51 | 5346 | 5126
2030-09-26 14:00 | 2517 | 1106 | 945 | 447 | 3 | 56 | 5338 | 5074
2030-09-26 15:00 | 2619 | 1108 | 959 | 267 | 0 | 57 | 5496 | 5010
2030-09-26 16:00 | 2831 | 1110 | 978 | 272 | 0 | 56 | 5746 | 5247
2030-09-26 17:00 | 3073 | 1114 | 1020 | 89 | 0 | 57 | 6043 | 5353
2030-09-26 18:00 | 3233 | 1119 | 1093 | 0 | 0 | 52 | 6339 | 5497
2030-09-26 19:00 | 3107 | 1121 | 1108 | 0 | 0 | 51 | 6251 | 5387
2030-09-26 20:00 | 2837 | 1125 | 1122 | 0 | 0 | 51 | 5926 | 5135
2030-09-26 21:00 | 2592 | 1127 | 1168 | 0 | 0 | 51 | 5634 | 4938
2030-09-26 22:00 | 2251 | 1128 | 1120 | 0 | 0 | 50 | 5106 | 4549
2030-09-26 23:00 | 2017 | 1129 | 1033 | 0 | 0 | 49 | 4705 | 4228
2030-09-27 | 1785 | 1124 | 1106 | 0 | 0 | 51 | 4287 | 4066
2030-09-27 01:00 | 1599 | 1125 | 1117 | 0 | 0 | 50 | 4065 | 3891
2030-09-27 02:00 | 1549 | 1124 | 1022 | 0 | 0 | 51 | 3933 | 3746
2030-09-27 03:00 | 1514 | 1118 | 1013 | 0 | 0 | 52 | 3900 | 3697
2030-09-27 04:00 | 1632 | 1113 | 951 | 0 | 0 | 50 | 4003 | 3746
2030-09-27 05:00 | 1990 | 1106 | 1004 | 0 | 0 | 34 | 4457 | 4134
2030-09-27 06:00 | 2697 | 1102 | 844 | 41 | 11 | 31 | 5316 | 4726
2030-09-27 07:00 | 3441 | 997 | 517 | 344 | 11 | 31 | 6099 | 5341
2030-09-27 08:00 | 3600 | 980 | 407 | 391 | 10 | 29 | 6200 | 5417
2030-09-27 09:00 | 3456 | 980 | 355 | 393 | 10 | 30 | 5973 | 5224
2030-09-27 10:00 | 3300 | 981 | 348 | 428 | 11 | 35 | 5776 | 5103
2030-09-27 11:00 | 3259 | 977 | 213 | 413 | 16 | 35 | 5671 | 4913
2030-09-27 12:00 | 3200 | 976 | 189 | 267 | 17 | 34 | 5554 | 4683
2030-09-27 13:00 | 3123 | 980 | 203 | 367 | 17 | 44 | 5439 | 4734
2030-09-27 14:00 | 3066 | 984 | 255 | 357 | 17 | 47 | 5412 | 4726
2030-09-27 15:00 | 3174 | 988 | 258 | 264 | 20 | 50 | 5560 | 4754
2030-09-27 16:00 | 3380 | 989 | 249 | 220 | 19 | 51 | 5773 | 4908
2030-09-27 17:00 | 3582 | 994 | 247 | 152 | 24 | 56 | 6044 | 5055
2030-09-27 18:00 | 3796 | 999 | 203 | 0 | 22 | 59 | 6380 | 5079
2030-09-27 19:00 | 3832 | 1001 | 196 | 0 | 21 | 58 | 6405 | 5108
2030-09-27 20:00 | 3602 | 1003 | 161 | 0 | 22 | 59 | 6109 | 4847
2030-09-27 21:00 | 3388 | 1004 | 126 | 0 | 23 | 59 | 5859 | 4600
2030-09-27 22:00 | 2978 | 1008 | 131 | 0 | 23 | 59 | 5324 | 4199
2030-09-27 23:00 | 2741 | 1011 | 142 | 0 | 23 | 59 | 4894 | 3976
2030-09-28 | 2381 | 1014 | 248 | 0 | 24 | 55 | 4439 | 3722
2030-09-28 01:00 | 2166 | 1014 | 392 | 0 | 25 | 55 | 4212 | 3652
2030-09-28 02:00 | 2031 | 1018 | 436 | 0 | 28 | 54 | 4107 | 3567
2030-09-28 03:00 | 2005 | 1023 | 428 | 0 | 34 | 54 | 4065 | 3544
2030-09-28 04:00 | 2044 | 1023 | 426 | 0 | 34 | 55 | 4129 | 3582
2030-09-28 05:00 | 2277 | 926 | 485 | 0 | 31 | 55 | 4436 | 3774
2030-09-28 06:00 | 2585 | 878 | 508 | 106 | 30 | 55 | 4885 | 4162
2030-09-28 07:00 | 2818 | 874 | 626 | 373 | 29 | 60 | 5278 | 4780
2030-09-28 08:00 | 2964 | 863 | 616 | 484 | 28 | 71 | 5485 | 5026
2030-09-28 09:00 | 2941 | 860 | 718 | 482 | 27 | 68 | 5468 | 5096
2030-09-28 10:00 | 2725 | 854 | 844 | 487 | 27 | 68 | 5282 | 5005
2030-09-28 11:00 | 2582 | 849 | 881 | 477 | 27 | 68 | 5068 | 4884
2030-09-28 12:00 | 2404 | 846 | 910 | 474 | 27 | 67 | 4852 | 4728
2030-09-28 13:00 | 2284 | 845 | 948 | 484 | 26 | 69 | 4735 | 4656
2030-09-28 14:00 | 2227 | 843 | 984 | 478 | 26 | 69 | 4694 | 4627
2030-09-28 15:00 | 2285 | 841 | 976 | 463 | 25 | 73 | 4752 | 4663
2030-09-28 16:00 | 2399 | 933 | 962 | 407 | 26 | 75 | 4970 | 4802
2030-09-28 17:00 | 2572 | 987 | 912 | 147 | 28 | 72 | 5284 | 4718
2030-09-28 18:00 | 2856 | 994 | 814 | 0 | 25 | 71 | 5644 | 4760
2030-09-28 19:00 | 2884 | 1000 | 720 | 0 | 27 | 73 | 5634 | 4704
2030-09-28 20:00 | 2741 | 1000 | 724 | 0 | 29 | 73 | 5419 | 4567
2030-09-28 21:00 | 2589 | 1004 | 848 | 0 | 28 | 74 | 5285 | 4543
2030-09-28 22:00 | 2362 | 1005 | 903 | 0 | 27 | 73 | 4948 | 4370
2030-09-28 23:00 | 2158 | 991 | 912 | 0 | 27 | 73 | 4648 | 4161
2030-09-29 | 1924 | 964 | 918 | 0 | 27 | 72 | 4266 | 3905
2030-09-29 01:00 | 1683 | 970 | 972 | 0 | 26 | 72 | 4048 | 3723
2030-09-29 02:00 | 1498 | 968 | 1050 | 0 | 26 | 72 | 3898 | 3614
2030-09-29 03:00 | 1493 | 966 | 1026 | 0 | 26 | 72 | 3879 | 3583
2030-09-29 04:00 | 1663 | 958 | 1011 | 0 | 26 | 73 | 4048 | 3731
2030-09-29 05:00 | 1969 | 929 | 982 | 0 | 26 | 74 | 4346 | 3980
2030-09-29 06:00 | 2285 | 841 | 983 | 12 | 26 | 75 | 4645 | 4222
2030-09-29 07:00 | 2515 | 837 | 948 | 68 | 26 | 74 | 4994 | 4468
2030-09-29 08:00 | 2669 | 831 | 912 | 217 | 26 | 74 | 5208 | 4729
2030-09-29 09:00 | 2632 | 831 | 891 | 404 | 26 | 74 | 5171 | 4858
2030-09-29 10:00 | 2600 | 828 | 829 | 501 | 26 | 76 | 5027 | 4860
2030-09-29 11:00 | 2547 | 827 | 748 | 433 | 25 | 75 | 4868 | 4655
2030-09-29 12:00 | 2493 | 833 | 665 | 403 | 25 | 75 | 4736 | 4494
2030-09-29 13:00 | 2497 | 848 | 566 | 283 | 25 | 74 | 4668 | 4293
2030-09-29 14:00 | 2532 | 850 | 472 | 212 | 25 | 74 | 4688 | 4165
2030-09-29 15:00 | 2657 | 855 | 427 | 194 | 25 | 74 | 4816 | 4232
2030-09-29 16:00 | 2846 | 859 | 379 | 92 | 25 | 74 | 5052 | 4275
2030-09-29 17:00 | 3038 | 863 | 300 | 46 | 24 | 73 | 5292 | 4344
2030-09-29 18:00 | 3196 | 869 | 250 | 0 | 24 | 75 | 5501 | 4414
2030-09-29 19:00 | 3246 | 881 | 184 | 0 | 25 | 80 | 5546 | 4416
2030-09-29 20:00 | 3130 | 887 | 164 | 0 | 25 | 80 | 5387 | 4286
2030-09-29 21:00 | 2790 | 893 | 178 | 0 | 25 | 80 | 4940 | 3966
2030-09-29 22:00 | 2545 | 897 | 216 | 0 | 25 | 74 | 4544 | 3757
2030-09-29 23:00 | 1967 | 1240 | 0 | 0 | 27 | 108 | 4395 | 3342
2030-09-30 | 2347 | 898 | 190 | 0 | 25 | 74 | 4132 | 3534
2030-09-30 01:00 | 2223 | 901 | 124 | 0 | 26 | 74 | 3932 | 3348
2030-09-30 02:00 | 2171 | 900 | 90 | 0 | 25 | 60 | 3810 | 3246
2030-09-30 03:00 | 2159 | 897 | 66 | 0 | 25 | 56 | 3790 | 3203
2030-09-30 04:00 | 2248 | 896 | 79 | 0 | 25 | 61 | 3919 | 3309
2030-09-30 05:00 | 2502 | 891 | 122 | 0 | 26 | 72 | 4372 | 3613
2030-09-30 06:00 | 3055 | 892 | 211 | 8 | 26 | 80 | 5214 | 4272
2030-09-30 07:00 | 3612 | 888 | 312 | 99 | 27 | 81 | 6053 | 5019
2030-09-30 08:00 | 3838 | 882 | 320 | 52 | 31 | 79 | 6348 | 5202
2030-09-30 09:00 | 3683 | 876 | 232 | 72 | 32 | 77 | 6072 | 4972
2030-09-30 10:00 | 3568 | 870 | 122 | 101 | 32 | 80 | 5792 | 4773
2030-09-30 11:00 | 3408 | 864 | 64 | 110 | 35 | 85 | 5579 | 4566
2030-09-30 12:00 | 3261 | 857 | 105 | 152 | 35 | 79 | 5376 | 4489
2030-09-30 13:00 | 3200 | 846 | 114 | 124 | 33 | 73 | 5278 | 4390
2030-09-30 14:00 | 3142 | 843 | 128 | 256 | 33 | 72 | 5221 | 4474
2030-09-30 15:00 | 3140 | 836 | 124 | 172 | 28 | 71 | 5250 | 4371
2030-09-30 16:00 | 3236 | 840 | 151 | 162 | 31 | 70 | 5326 | 4490
2030-09-30 17:00 | 3393 | 852 | 145 | 97 | 34 | 69 | 5507 | 4590
2030-09-30 18:00 | 3500 | 858 | 164 | 1 | 32 | 70 | 5685 | 4625
2030-09-30 19:00 | 3573 | 865 | 200 | 0 | 30 | 73 | 5846 | 4741
2030-09-30 20:00 | 3415 | 872 | 250 | 0 | 31 | 76 | 5775 | 4644
2030-09-30 21:00 | 3187 | 873 | 262 | 0 | 31 | 77 | 5554 | 4430
2030-09-30 22:00 | 2780 | 880 | 363 | 0 | 31 | 70 | 5055 | 4124
2030-09-30 23:00 | 2458 | 886 | 405 | 0 | 31 | 70 | 4640 | 3850
2030-10-01 | 2326 | 888 | 402 | 0 | 31 | 63 | 4228 | 3710
2030-10-01 01:00 | 2080 | 888 | 573 | 0 | 31 | 64 | 4019 | 3636
2030-10-01 02:00 | 1962 | 887 | 585 | 0 | 31 | 65 | 3889 | 3530
2030-10-01 03:00 | 1915 | 892 | 626 | 0 | 31 | 67 | 3867 | 3531
2030-10-01 04:00 | 1953 | 892 | 727 | 0 | 31 | 57 | 3951 | 3660
2030-10-01 05:00 | 2131 | 885 | 790 | 0 | 31 | 54 | 4411 | 3891
2030-10-01 06:00 | 2646 | 832 | 768 | 19 | 31 | 54 | 5121 | 4350
2030-10-01 07:00 | 3325 | 813 | 695 | 101 | 30 | 52 | 5863 | 5016
2030-10-01 08:00 | 3514 | 811 | 688 | 184 | 31 | 50 | 6119 | 5278
2030-10-01 09:00 | 3405 | 807 | 697 | 187 | 31 | 48 | 5974 | 5175
2030-10-01 10:00 | 3164 | 805 | 819 | 241 | 30 | 48 | 5733 | 5107
2030-10-01 11:00 | 3029 | 806 | 828 | 351 | 30 | 47 | 5605 | 5091
2030-10-01 12:00 | 2927 | 801 | 874 | 268 | 29 | 48 | 5493 | 4947
2030-10-01 13:00 | 2875 | 800 | 841 | 350 | 29 | 46 | 5390 | 4941
2030-10-01 14:00 | 2849 | 811 | 823 | 506 | 32 | 47 | 5410 | 5068
2030-10-01 15:00 | 2824 | 824 | 882 | 234 | 32 | 48 | 5476 | 4844
2030-10-01 16:00 | 2908 | 830 | 858 | 180 | 33 | 48 | 5569 | 4857
2030-10-01 17:00 | 3081 | 831 | 864 | 102 | 34 | 48 | 5762 | 4960
2030-10-01 18:00 | 3163 | 835 | 803 | 1 | 35 | 48 | 5826 | 4885
2030-10-01 19:00 | 3329 | 838 | 597 | 0 | 35 | 48 | 5889 | 4847
2030-10-01 20:00 | 3290 | 841 | 558 | 0 | 34 | 52 | 5815 | 4775
2030-10-01 21:00 | 3127 | 846 | 498 | 0 | 33 | 60 | 5604 | 4564
2030-10-01 22:00 | 2735 | 851 | 546 | 0 | 32 | 57 | 5079 | 4221
2030-10-01 23:00 | 2479 | 855 | 555 | 0 | 34 | 65 | 4659 | 3988
2030-10-02 | 2321 | 857 | 548 | 0 | 35 | 68 | 4265 | 3829
2030-10-02 01:00 | 2075 | 858 | 589 | 0 | 35 | 69 | 4021 | 3626
2030-10-02 02:00 | 1887 | 859 | 693 | 0 | 35 | 68 | 3898 | 3542
2030-10-02 03:00 | 1795 | 856 | 779 | 0 | 35 | 70 | 3861 | 3535
2030-10-02 04:00 | 1840 | 856 | 822 | 0 | 34 | 71 | 3945 | 3623
2030-10-02 05:00 | 2191 | 849 | 791 | 0 | 34 | 68 | 4397 | 3933
2030-10-02 06:00 | 2669 | 837 | 695 | 18 | 32 | 69 | 5108 | 4320
2030-10-02 07:00 | 3236 | 827 | 657 | 154 | 34 | 69 | 5791 | 4977
2030-10-02 08:00 | 3498 | 821 | 578 | 224 | 34 | 68 | 6085 | 5223
2030-10-02 09:00 | 3445 | 813 | 546 | 249 | 34 | 67 | 5970 | 5154
2030-10-02 10:00 | 3347 | 803 | 562 | 299 | 34 | 67 | 5862 | 5112
2030-10-02 11:00 | 3219 | 798 | 691 | 290 | 32 | 65 | 5792 | 5095
2030-10-02 12:00 | 3170 | 811 | 694 | 283 | 31 | 68 | 5725 | 5057
2030-10-02 13:00 | 3034 | 813 | 777 | 313 | 32 | 68 | 5641 | 5037
2030-10-02 14:00 | 3057 | 816 | 778 | 358 | 28 | 65 | 5669 | 5102
2030-10-02 15:00 | 3151 | 817 | 747 | 310 | 30 | 65 | 5782 | 5120
2030-10-02 16:00 | 3277 | 821 | 574 | 489 | 30 | 44 | 5844 | 5235
2030-10-02 17:00 | 3430 | 823 | 420 | 212 | 30 | 46 | 5993 | 4961
2030-10-02 18:00 | 3507 | 824 | 382 | 1 | 29 | 54 | 6100 | 4797
2030-10-02 19:00 | 3504 | 822 | 443 | 0 | 30 | 66 | 6109 | 4865
2030-10-02 20:00 | 3315 | 827 | 481 | 0 | 31 | 64 | 5937 | 4718
2030-10-02 21:00 | 3092 | 828 | 555 | 0 | 31 | 65 | 5706 | 4571
2030-10-02 22:00 | 2794 | 830 | 561 | 0 | 34 | 69 | 5180 | 4288
2030-10-02 23:00 | 2543 | 831 | 551 | 0 | 33 | 64 | 4729 | 4022
2030-10-03 | 2448 | 830 | 515 | 0 | 34 | 55 | 4322 | 3882
2030-10-03 01:00 | 2296 | 829 | 506 | 0 | 34 | 49 | 4066 | 3714
2030-10-03 02:00 | 2051 | 828 | 642 | 0 | 35 | 47 | 3924 | 3603
2030-10-03 03:00 | 1964 | 825 | 713 | 0 | 35 | 48 | 3875 | 3585
2030-10-03 04:00 | 1980 | 829 | 750 | 0 | 34 | 48 | 3968 | 3641
2030-10-03 05:00 | 2359 | 823 | 618 | 0 | 36 | 47 | 4391 | 3883
2030-10-03 06:00 | 2872 | 819 | 468 | 52 | 35 | 48 | 5137 | 4294
2030-10-03 07:00 | 3495 | 817 | 496 | 199 | 34 | 51 | 5877 | 5092
2030-10-03 08:00 | 3739 | 818 | 477 | 219 | 33 | 57 | 6196 | 5343
2030-10-03 09:00 | 3708 | 817 | 391 | 164 | 33 | 61 | 6163 | 5174
2030-10-03 10:00 | 3682 | 813 | 283 | 164 | 33 | 72 | 6065 | 5047
2030-10-03 11:00 | 3568 | 815 | 315 | 206 | 33 | 76 | 6001 | 5013
2030-10-03 12:00 | 3551 | 814 | 321 | 233 | 31 | 73 | 5905 | 5023
2030-10-03 13:00 | 3439 | 818 | 330 | 184 | 31 | 73 | 5714 | 4875
2030-10-03 14:00 | 3511 | 819 | 244 | 198 | 31 | 76 | 5690 | 4879
2030-10-03 15:00 | 3589 | 817 | 228 | 175 | 31 | 75 | 5707 | 4915
2030-10-03 16:00 | 3656 | 819 | 211 | 117 | 31 | 75 | 5762 | 4909
2030-10-03 17:00 | 3676 | 825 | 191 | 46 | 30 | 74 | 5860 | 4842
2030-10-03 18:00 | 3735 | 828 | 175 | 0 | 31 | 73 | 5949 | 4842
2030-10-03 19:00 | 3723 | 834 | 180 | 0 | 29 | 72 | 5989 | 4838
2030-10-03 20:00 | 3644 | 838 | 165 | 0 | 31 | 73 | 5917 | 4751
2030-10-03 21:00 | 3515 | 844 | 173 | 0 | 32 | 74 | 5689 | 4638
2030-10-03 22:00 | 3188 | 849 | 187 | 0 | 33 | 72 | 5190 | 4329
2030-10-03 23:00 | 2979 | 853 | 107 | 0 | 34 | 72 | 4755 | 4045
2030-10-04 | 2850 | 854 | 54 | 0 | 33 | 73 | 4327 | 3864
2030-10-04 01:00 | 2689 | 858 | 22 | 0 | 34 | 73 | 4088 | 3676
2030-10-04 02:00 | 2570 | 860 | 25 | 0 | 35 | 73 | 3963 | 3563
2030-10-04 03:00 | 2534 | 863 | 32 | 0 | 34 | 74 | 3931 | 3537
2030-10-04 04:00 | 2594 | 863 | 40 | 0 | 35 | 75 | 4019 | 3607
2030-10-04 05:00 | 2843 | 857 | 52 | 0 | 35 | 76 | 4425 | 3863
2030-10-04 06:00 | 3389 | 856 | 60 | 17 | 35 | 75 | 5219 | 4432
2030-10-04 07:00 | 3898 | 852 | 65 | 257 | 34 | 74 | 6023 | 5180
2030-10-04 08:00 | 4083 | 849 | 54 | 140 | 35 | 79 | 6298 | 5240
2030-10-04 09:00 | 3950 | 846 | 61 | 171 | 34 | 75 | 6132 | 5137
2030-10-04 10:00 | 3735 | 842 | 59 | 226 | 34 | 72 | 5824 | 4968
2030-10-04 11:00 | 3641 | 838 | 55 | 315 | 34 | 69 | 5653 | 4952
2030-10-04 12:00 | 3513 | 833 | 63 | 320 | 34 | 72 | 5509 | 4835
2030-10-04 13:00 | 3350 | 832 | 83 | 354 | 34 | 73 | 5329 | 4726
2030-10-04 14:00 | 3278 | 830 | 108 | 342 | 35 | 73 | 5245 | 4666
2030-10-04 15:00 | 3243 | 826 | 104 | 344 | 34 | 68 | 5215 | 4619
2030-10-04 16:00 | 3270 | 827 | 116 | 230 | 34 | 68 | 5255 | 4545
2030-10-04 17:00 | 3390 | 829 | 107 | 130 | 34 | 69 | 5373 | 4559
2030-10-04 18:00 | 3495 | 833 | 84 | 1 | 33 | 69 | 5472 | 4515
2030-10-04 19:00 | 3525 | 839 | 91 | 0 | 34 | 69 | 5571 | 4558
2030-10-04 20:00 | 3461 | 845 | 125 | 0 | 34 | 68 | 5557 | 4533
2030-10-04 21:00 | 3306 | 851 | 143 | 0 | 33 | 68 | 5380 | 4401
2030-10-04 22:00 | 2999 | 856 | 133 | 0 | 33 | 68 | 4965 | 4089
2030-10-04 23:00 | 2837 | 860 | 104 | 0 | 32 | 67 | 4607 | 3900
2030-10-05 | 2518 | 859 | 73 | 0 | 33 | 66 | 4193 | 3549
2030-10-05 01:00 | 2327 | 861 | 63 | 0 | 32 | 66 | 3988 | 3349
2030-10-05 02:00 | 2158 | 865 | 74 | 0 | 31 | 66 | 3844 | 3194
2030-10-05 03:00 | 2092 | 869 | 84 | 0 | 32 | 66 | 3758 | 3143
2030-10-05 04:00 | 2102 | 869 | 132 | 0 | 31 | 67 | 3799 | 3201
2030-10-05 05:00 | 2249 | 865 | 158 | 0 | 31 | 67 | 4042 | 3370
2030-10-05 06:00 | 2453 | 861 | 164 | 30 | 31 | 65 | 4396 | 3604
2030-10-05 07:00 | 2680 | 862 | 176 | 153 | 31 | 66 | 4775 | 3968
2030-10-05 08:00 | 2970 | 855 | 120 | 199 | 30 | 68 | 5139 | 4242
2030-10-05 09:00 | 3043 | 847 | 104 | 246 | 25 | 68 | 5229 | 4333
2030-10-05 10:00 | 2894 | 843 | 160 | 341 | 25 | 69 | 5098 | 4332
2030-10-05 11:00 | 2753 | 839 | 329 | 401 | 27 | 67 | 4949 | 4416
2030-10-05 12:00 | 2686 | 833 | 321 | 399 | 27 | 66 | 4820 | 4332
2030-10-05 13:00 | 2646 | 830 | 238 | 508 | 28 | 67 | 4697 | 4317
2030-10-05 14:00 | 2694 | 828 | 197 | 405 | 31 | 69 | 4719 | 4224
2030-10-05 15:00 | 2742 | 823 | 231 | 375 | 28 | 68 | 4762 | 4267
2030-10-05 16:00 | 2844 | 825 | 193 | 187 | 27 | 68 | 4848 | 4144
2030-10-05 17:00 | 2895 | 841 | 220 | 195 | 28 | 66 | 5042 | 4245
2030-10-05 18:00 | 2904 | 844 | 263 | 1 | 25 | 67 | 5116 | 4104
2030-10-05 19:00 | 2914 | 846 | 286 | 0 | 27 | 67 | 5177 | 4140
2030-10-05 20:00 | 2855 | 848 | 392 | 0 | 29 | 67 | 5155 | 4191
2030-10-05 21:00 | 2667 | 854 | 580 | 0 | 29 | 68 | 5047 | 4198
2030-10-05 22:00 | 2468 | 857 | 582 | 0 | 30 | 67 | 4745 | 4004
2030-10-05 23:00 | 2236 | 856 | 570 | 0 | 30 | 65 | 4410 | 3757
2030-10-06 | 2094 | 857 | 578 | 0 | 29 | 66 | 4054 | 3624
2030-10-06 01:00 | 1913 | 860 | 571 | 0 | 29 | 66 | 3802 | 3439
2030-10-06 02:00 | 1743 | 857 | 622 | 0 | 29 | 69 | 3666 | 3320
2030-10-06 03:00 | 1612 | 857 | 717 | 0 | 31 | 67 | 3598 | 3284
2030-10-06 04:00 | 1585 | 855 | 756 | 0 | 32 | 69 | 3609 | 3297
2030-10-06 05:00 | 1810 | 851 | 762 | 0 | 31 | 67 | 3860 | 3521
2030-10-06 06:00 | 1956 | 852 | 830 | 156 | 31 | 67 | 4165 | 3892
2030-10-06 07:00 | 2135 | 853 | 756 | 399 | 32 | 69 | 4493 | 4244
2030-10-06 08:00 | 2337 | 848 | 820 | 510 | 32 | 70 | 4887 | 4617
2030-10-06 09:00 | 2434 | 843 | 950 | 459 | 32 | 72 | 5094 | 4790
2030-10-06 10:00 | 2335 | 839 | 1015 | 431 | 30 | 72 | 5035 | 4722
2030-10-06 11:00 | 2184 | 835 | 1036 | 421 | 31 | 73 | 4900 | 4580
2030-10-06 12:00 | 2154 | 832 | 979 | 461 | 32 | 70 | 4794 | 4528
2030-10-06 13:00 | 2109 | 830 | 952 | 422 | 31 | 69 | 4661 | 4413
2030-10-06 14:00 | 2071 | 825 | 996 | 422 | 30 | 68 | 4676 | 4412
2030-10-06 15:00 | 2095 | 826 | 953 | 337 | 31 | 69 | 4738 | 4311
2030-10-06 16:00 | 2256 | 826 | 801 | 330 | 32 | 69 | 4926 | 4314
2030-10-06 17:00 | 2542 | 828 | 684 | 211 | 31 | 69 | 5199 | 4365
2030-10-06 18:00 | 2632 | 832 | 760 | 0 | 32 | 68 | 5373 | 4324
2030-10-06 19:00 | 2540 | 833 | 926 | 0 | 33 | 67 | 5395 | 4399
2030-10-06 20:00 | 2436 | 836 | 1061 | 0 | 32 | 68 | 5322 | 4433
2030-10-06 21:00 | 2243 | 835 | 1101 | 0 | 32 | 70 | 5117 | 4281
2030-10-06 22:00 | 2053 | 835 | 1030 | 0 | 30 | 68 | 4690 | 4016
2030-10-06 23:00 | 1811 | 837 | 961 | 0 | 34 | 69 | 4339 | 3712
2030-10-07 | 1681 | 838 | 923 | 0 | 33 | 68 | 3972 | 3543
2030-10-07 01:00 | 1499 | 838 | 950 | 0 | 33 | 57 | 3755 | 3377
2030-10-07 02:00 | 1450 | 839 | 978 | 0 | 33 | 50 | 3642 | 3350
2030-10-07 03:00 | 1430 | 840 | 961 | 0 | 33 | 51 | 3565 | 3315
2030-10-07 04:00 | 1518 | 842 | 941 | 0 | 33 | 52 | 3691 | 3386
2030-10-07 05:00 | 1869 | 833 | 994 | 0 | 24 | 52 | 4117 | 3772
2030-10-07 06:00 | 2330 | 829 | 1006 | 138 | 20 | 52 | 4851 | 4375
2030-10-07 07:00 | 2805 | 827 | 982 | 303 | 17 | 52 | 5587 | 4986
2030-10-07 08:00 | 3107 | 822 | 895 | 377 | 22 | 52 | 5955 | 5275
2030-10-07 09:00 | 3170 | 815 | 821 | 354 | 30 | 51 | 5957 | 5241
2030-10-07 10:00 | 3198 | 824 | 612 | 355 | 35 | 39 | 5807 | 5063
2030-10-07 11:00 | 3131 | 827 | 538 | 383 | 36 | 41 | 5681 | 4956
2030-10-07 12:00 | 2892 | 824 | 664 | 377 | 34 | 45 | 5514 | 4836
2030-10-07 13:00 | 2659 | 815 | 844 | 413 | 36 | 53 | 5396 | 4820
2030-10-07 14:00 | 2591 | 810 | 935 | 398 | 34 | 53 | 5383 | 4821
2030-10-07 15:00 | 2524 | 809 | 1026 | 409 | 34 | 51 | 5364 | 4853
2030-10-07 16:00 | 2568 | 815 | 1104 | 366 | 34 | 51 | 5489 | 4938
2030-10-07 17:00 | 2662 | 818 | 1119 | 205 | 35 | 51 | 5618 | 4890
2030-10-07 18:00 | 2761 | 823 | 1047 | 2 | 35 | 52 | 5683 | 4720
2030-10-07 19:00 | 2823 | 829 | 938 | 0 | 35 | 52 | 5681 | 4677
2030-10-07 20:00 | 2730 | 830 | 942 | 0 | 35 | 53 | 5591 | 4590
2030-10-07 21:00 | 2615 | 834 | 966 | 0 | 34 | 52 | 5358 | 4501
2030-10-07 22:00 | 2331 | 841 | 925 | 0 | 34 | 52 | 4868 | 4183
2030-10-07 23:00 | 2099 | 845 | 930 | 0 | 34 | 52 | 4467 | 3960
2030-10-08 | 1800 | 845 | 936 | 0 | 34 | 51 | 4073 | 3666
2030-10-08 01:00 | 1719 | 847 | 929 | 0 | 33 | 50 | 3836 | 3578
2030-10-08 02:00 | 1671 | 849 | 886 | 0 | 34 | 50 | 3727 | 3490
2030-10-08 03:00 | 1662 | 852 | 840 | 0 | 33 | 49 | 3690 | 3436
2030-10-08 04:00 | 1662 | 852 | 862 | 0 | 33 | 50 | 3802 | 3459
2030-10-08 05:00 | 1940 | 847 | 991 | 0 | 34 | 49 | 4214 | 3861
2030-10-08 06:00 | 2453 | 812 | 1001 | 86 | 34 | 48 | 4998 | 4434
2030-10-08 07:00 | 2898 | 803 | 1107 | 341 | 34 | 51 | 5726 | 5234
2030-10-08 08:00 | 3002 | 798 | 1073 | 344 | 34 | 53 | 5961 | 5304
2030-10-08 09:00 | 2837 | 796 | 1095 | 405 | 34 | 52 | 5830 | 5219
2030-10-08 10:00 | 2707 | 794 | 1124 | 298 | 35 | 52 | 5665 | 5010
2030-10-08 11:00 | 2580 | 791 | 1142 | 389 | 33 | 49 | 5524 | 4984
2030-10-08 12:00 | 2441 | 788 | 1173 | 383 | 32 | 49 | 5403 | 4866
2030-10-08 13:00 | 2377 | 784 | 1147 | 349 | 32 | 49 | 5289 | 4738
2030-10-08 14:00 | 2366 | 780 | 1159 | 261 | 33 | 48 | 5251 | 4647
2030-10-08 15:00 | 2417 | 778 | 1140 | 282 | 34 | 49 | 5286 | 4700
2030-10-08 16:00 | 2542 | 783 | 1091 | 132 | 34 | 51 | 5352 | 4633
2030-10-08 17:00 | 2649 | 787 | 1111 | 48 | 33 | 51 | 5487 | 4679
2030-10-08 18:00 | 2770 | 790 | 1113 | 0 | 33 | 50 | 5601 | 4756
2030-10-08 19:00 | 2830 | 799 | 1074 | 0 | 33 | 50 | 5645 | 4786
2030-10-08 20:00 | 2876 | 801 | 1062 | 0 | 33 | 54 | 5632 | 4826
2030-10-08 21:00 | 2600 | 805 | 1104 | 0 | 33 | 56 | 5405 | 4598
2030-10-08 22:00 | 2207 | 805 | 1081 | 0 | 33 | 52 | 4903 | 4178
2030-10-08 23:00 | 1947 | 801 | 1113 | 0 | 33 | 52 | 4550 | 3946
2030-10-09 | 1770 | 799 | 1052 | 0 | 33 | 52 | 4157 | 3706
2030-10-09 01:00 | 1731 | 803 | 1003 | 0 | 33 | 51 | 3943 | 3621
2030-10-09 02:00 | 1692 | 806 | 905 | 0 | 32 | 51 | 3831 | 3486
2030-10-09 03:00 | 1712 | 809 | 823 | 0 | 32 | 51 | 3793 | 3427
2030-10-09 04:00 | 1734 | 806 | 876 | 0 | 33 | 51 | 3860 | 3500
2030-10-09 05:00 | 2082 | 798 | 872 | 0 | 34 | 57 | 4249 | 3843
2030-10-09 06:00 | 2579 | 797 | 851 | 33 | 31 | 58 | 5003 | 4349
2030-10-09 07:00 | 3061 | 795 | 785 | 164 | 32 | 60 | 5689 | 4897
2030-10-09 08:00 | 3208 | 792 | 760 | 172 | 34 | 57 | 5939 | 5023
2030-10-09 09:00 | 3035 | 790 | 920 | 194 | 33 | 51 | 5864 | 5023
2030-10-09 10:00 | 2962 | 794 | 972 | 230 | 28 | 54 | 5770 | 5040
2030-10-09 11:00 | 2853 | 800 | 1062 | 254 | 27 | 56 | 5692 | 5052
2030-10-09 12:00 | 2742 | 801 | 1122 | 247 | 25 | 55 | 5569 | 4992
2030-10-09 13:00 | 2609 | 768 | 1141 | 268 | 24 | 49 | 5407 | 4859
2030-10-09 14:00 | 2564 | 791 | 1175 | 269 | 27 | 41 | 5393 | 4867
2030-10-09 15:00 | 2459 | 793 | 1173 | 245 | 28 | 54 | 5313 | 4752
2030-10-09 16:00 | 2631 | 795 | 1183 | 181 | 27 | 56 | 5517 | 4873
2030-10-09 17:00 | 2723 | 798 | 1214 | 71 | 27 | 66 | 5718 | 4899
2030-10-09 18:00 | 2805 | 804 | 1198 | 6 | 28 | 70 | 5843 | 4911
2030-10-09 19:00 | 2927 | 840 | 1134 | 0 | 28 | 70 | 5939 | 4999
2030-10-09 20:00 | 2995 | 854 | 1033 | 0 | 27 | 72 | 5957 | 4981
2030-10-09 21:00 | 2905 | 855 | 925 | 0 | 15 | 72 | 5738 | 4772
2030-10-09 22:00 | 2588 | 858 | 924 | 0 | 27 | 73 | 5233 | 4470
2030-10-09 23:00 | 2453 | 860 | 753 | 0 | 27 | 73 | 4794 | 4166
2030-10-10 | 2411 | 864 | 615 | 0 | 27 | 74 | 4376 | 3991
2030-10-10 01:00 | 2384 | 866 | 479 | 0 | 21 | 74 | 4157 | 3824
2030-10-10 02:00 | 2298 | 866 | 465 | 0 | 25 | 74 | 4017 | 3728
2030-10-10 03:00 | 2293 | 866 | 421 | 0 | 26 | 73 | 3966 | 3679
2030-10-10 04:00 | 2367 | 866 | 404 | 0 | 27 | 73 | 4092 | 3737
2030-10-10 05:00 | 2758 | 863 | 309 | 0 | 27 | 73 | 4534 | 4030
2030-10-10 06:00 | 3221 | 859 | 270 | 53 | 23 | 72 | 5290 | 4498
2030-10-10 07:00 | 3704 | 855 | 402 | 188 | 21 | 71 | 6073 | 5241
2030-10-10 08:00 | 3935 | 847 | 396 | 201 | 22 | 71 | 6339 | 5472
2030-10-10 09:00 | 3781 | 847 | 342 | 255 | 22 | 72 | 6095 | 5319
2030-10-10 10:00 | 3524 | 843 | 363 | 324 | 21 | 73 | 5817 | 5148
2030-10-10 11:00 | 3423 | 843 | 378 | 273 | 20 | 71 | 5674 | 5008
2030-10-10 12:00 | 3373 | 840 | 325 | 261 | 25 | 69 | 5530 | 4893
2030-10-10 13:00 | 3229 | 843 | 307 | 260 | 25 | 70 | 5356 | 4734
2030-10-10 14:00 | 3131 | 852 | 353 | 237 | 28 | 66 | 5304 | 4667
2030-10-10 15:00 | 3167 | 820 | 357 | 225 | 30 | 63 | 5333 | 4662
2030-10-10 16:00 | 3191 | 823 | 408 | 208 | 30 | 63 | 5411 | 4723
2030-10-10 17:00 | 3337 | 833 | 325 | 96 | 30 | 65 | 5559 | 4686
2030-10-10 18:00 | 3390 | 864 | 351 | 8 | 28 | 66 | 5693 | 4707
2030-10-10 19:00 | 3389 | 898 | 440 | 0 | 30 | 67 | 5799 | 4824
2030-10-10 20:00 | 3453 | 899 | 395 | 0 | 30 | 68 | 5862 | 4845
2030-10-10 21:00 | 3336 | 900 | 308 | 0 | 31 | 69 | 5701 | 4644
2030-10-10 22:00 | 3023 | 902 | 300 | 0 | 31 | 69 | 5217 | 4325
2030-10-10 23:00 | 2869 | 904 | 279 | 0 | 30 | 70 | 4832 | 4152
2030-10-11 | 2794 | 905 | 219 | 0 | 30 | 69 | 4433 | 4017
2030-10-11 01:00 | 2664 | 907 | 163 | 0 | 29 | 71 | 4216 | 3834
2030-10-11 02:00 | 2575 | 907 | 122 | 0 | 29 | 71 | 4090 | 3704
2030-10-11 03:00 | 2514 | 909 | 115 | 0 | 30 | 73 | 4033 | 3641
2030-10-11 04:00 | 2547 | 911 | 106 | 0 | 29 | 73 | 4107 | 3666
2030-10-11 05:00 | 2805 | 906 | 140 | 0 | 29 | 73 | 4533 | 3953
2030-10-11 06:00 | 3205 | 905 | 187 | 82 | 29 | 72 | 5313 | 4480
2030-10-11 07:00 | 3733 | 905 | 200 | 228 | 29 | 73 | 6071 | 5168
2030-10-11 08:00 | 3899 | 900 | 232 | 291 | 29 | 75 | 6281 | 5426
2030-10-11 09:00 | 3659 | 912 | 266 | 265 | 29 | 78 | 6020 | 5209
2030-10-11 10:00 | 3421 | 897 | 294 | 290 | 29 | 78 | 5718 | 5009
2030-10-11 11:00 | 3307 | 900 | 376 | 369 | 30 | 78 | 5551 | 5060
2030-10-11 12:00 | 3168 | 915 | 457 | 453 | 29 | 76 | 5413 | 5098
2030-10-11 13:00 | 3015 | 901 | 447 | 435 | 29 | 73 | 5221 | 4900
2030-10-11 14:00 | 2975 | 915 | 439 | 353 | 29 | 72 | 5177 | 4783
2030-10-11 15:00 | 2978 | 913 | 448 | 240 | 28 | 70 | 5184 | 4677
2030-10-11 16:00 | 3005 | 916 | 459 | 188 | 29 | 71 | 5233 | 4668
2030-10-11 17:00 | 3105 | 916 | 449 | 163 | 28 | 76 | 5341 | 4737
2030-10-11 18:00 | 3184 | 917 | 423 | 0 | 27 | 76 | 5416 | 4627
2030-10-11 19:00 | 3194 | 923 | 409 | 0 | 29 | 74 | 5441 | 4629
2030-10-11 20:00 | 3141 | 925 | 481 | 0 | 28 | 73 | 5482 | 4648
2030-10-11 21:00 | 2965 | 930 | 515 | 0 | 30 | 72 | 5378 | 4512
2030-10-11 22:00 | 2784 | 937 | 501 | 0 | 31 | 73 | 5012 | 4326
2030-10-11 23:00 | 2629 | 941 | 467 | 0 | 31 | 74 | 4674 | 4142
2030-10-12 | 2424 | 944 | 451 | 0 | 30 | 73 | 4279 | 3922
2030-10-12 01:00 | 2203 | 946 | 482 | 0 | 31 | 72 | 4036 | 3734
2030-10-12 02:00 | 2086 | 947 | 469 | 0 | 30 | 73 | 3899 | 3605
2030-10-12 03:00 | 1980 | 945 | 520 | 0 | 30 | 73 | 3832 | 3548
2030-10-12 04:00 | 1948 | 943 | 620 | 0 | 30 | 72 | 3878 | 3613
2030-10-12 05:00 | 2152 | 940 | 694 | 0 | 31 | 72 | 4160 | 3889
2030-10-12 06:00 | 2433 | 938 | 690 | 5 | 31 | 72 | 4550 | 4169
2030-10-12 07:00 | 2602 | 923 | 636 | 99 | 32 | 71 | 4936 | 4363
2030-10-12 08:00 | 2775 | 917 | 606 | 127 | 32 | 72 | 5257 | 4529
2030-10-12 09:00 | 2865 | 916 | 608 | 96 | 32 | 75 | 5363 | 4592
2030-10-12 10:00 | 2770 | 912 | 555 | 84 | 32 | 74 | 5210 | 4427
2030-10-12 11:00 | 2593 | 907 | 570 | 137 | 31 | 74 | 5004 | 4312
2030-10-12 12:00 | 2385 | 905 | 680 | 168 | 31 | 72 | 4851 | 4241
2030-10-12 13:00 | 2237 | 901 | 822 | 182 | 32 | 70 | 4706 | 4244
2030-10-12 14:00 | 2165 | 898 | 933 | 120 | 32 | 71 | 4635 | 4219
2030-10-12 15:00 | 2148 | 894 | 1005 | 165 | 32 | 71 | 4701 | 4315
2030-10-12 16:00 | 2214 | 892 | 1054 | 91 | 31 | 71 | 4833 | 4353
2030-10-12 17:00 | 2389 | 891 | 1050 | 37 | 32 | 70 | 5028 | 4469
2030-10-12 18:00 | 2523 | 898 | 1057 | 1 | 32 | 70 | 5181 | 4581
2030-10-12 19:00 | 2564 | 905 | 1095 | 0 | 32 | 71 | 5250 | 4667
2030-10-12 20:00 | 2627 | 909 | 1038 | 0 | 32 | 71 | 5257 | 4677
2030-10-12 21:00 | 2530 | 913 | 1038 | 0 | 32 | 71 | 5153 | 4584
2030-10-12 22:00 | 2259 | 916 | 971 | 0 | 32 | 72 | 4815 | 4250
2030-10-12 23:00 | 2039 | 918 | 916 | 0 | 32 | 71 | 4514 | 3976
2030-10-13 | 1940 | 923 | 911 | 0 | 32 | 72 | 4178 | 3878
2030-10-13 01:00 | 1825 | 927 | 835 | 0 | 32 | 74 | 3971 | 3693
2030-10-13 02:00 | 1731 | 929 | 831 | 0 | 33 | 75 | 3828 | 3599
2030-10-13 03:00 | 1711 | 930 | 769 | 0 | 32 | 75 | 3749 | 3517
2030-10-13 04:00 | 1748 | 928 | 689 | 0 | 31 | 76 | 3760 | 3472
2030-10-13 05:00 | 1906 | 925 | 694 | 0 | 32 | 76 | 3947 | 3633
2030-10-13 06:00 | 2194 | 924 | 601 | 7 | 33 | 76 | 4214 | 3835
2030-10-13 07:00 | 2284 | 922 | 570 | 73 | 33 | 76 | 4574 | 3958
2030-10-13 08:00 | 2642 | 920 | 516 | 119 | 33 | 77 | 5016 | 4307
2030-10-13 09:00 | 2924 | 917 | 391 | 124 | 33 | 77 | 5256 | 4466
2030-10-13 10:00 | 3001 | 910 | 248 | 177 | 33 | 75 | 5194 | 4444
2030-10-13 11:00 | 2977 | 909 | 159 | 217 | 34 | 75 | 5088 | 4371
2030-10-13 12:00 | 2876 | 902 | 177 | 259 | 34 | 76 | 4987 | 4324
2030-10-13 13:00 | 2763 | 914 | 259 | 243 | 34 | 76 | 4893 | 4289
2030-10-13 14:00 | 2706 | 923 | 267 | 238 | 33 | 76 | 4863 | 4243
2030-10-13 15:00 | 2704 | 919 | 382 | 186 | 34 | 76 | 4985 | 4301
2030-10-13 16:00 | 2881 | 926 | 387 | 118 | 34 | 75 | 5173 | 4421
2030-10-13 17:00 | 3018 | 931 | 484 | 107 | 33 | 74 | 5438 | 4647
2030-10-13 18:00 | 3207 | 936 | 358 | 10 | 34 | 74 | 5601 | 4619
2030-10-13 19:00 | 3125 | 941 | 507 | 0 | 34 | 74 | 5624 | 4681
2030-10-13 20:00 | 3070 | 945 | 545 | 0 | 33 | 74 | 5587 | 4667
2030-10-13 21:00 | 2863 | 946 | 558 | 0 | 34 | 75 | 5361 | 4476
2030-10-13 22:00 | 2465 | 944 | 645 | 0 | 34 | 75 | 4831 | 4163
2030-10-13 23:00 | 2222 | 943 | 709 | 0 | 33 | 75 | 4455 | 3982
2030-10-14 | 2099 | 945 | 664 | 0 | 33 | 76 | 4086 | 3817
2030-10-14 01:00 | 1984 | 945 | 604 | 0 | 33 | 76 | 3895 | 3642
2030-10-14 02:00 | 1819 | 948 | 640 | 0 | 32 | 75 | 3809 | 3514
2030-10-14 03:00 | 1772 | 945 | 650 | 0 | 32 | 73 | 3778 | 3472
2030-10-14 04:00 | 1895 | 943 | 590 | 0 | 31 | 74 | 3896 | 3533
2030-10-14 05:00 | 2360 | 926 | 457 | 0 | 31 | 79 | 4363 | 3853
2030-10-14 06:00 | 2971 | 870 | 457 | 73 | 31 | 81 | 5325 | 4483
2030-10-14 07:00 | 3643 | 864 | 426 | 287 | 31 | 80 | 6308 | 5331
2030-10-14 08:00 | 3733 | 863 | 370 | 419 | 31 | 78 | 6384 | 5494
2030-10-14 09:00 | 3594 | 856 | 246 | 431 | 30 | 78 | 6085 | 5235
2030-10-14 10:00 | 3434 | 861 | 221 | 472 | 30 | 80 | 5843 | 5098
2030-10-14 11:00 | 3338 | 849 | 219 | 483 | 31 | 78 | 5678 | 4998
2030-10-14 12:00 | 3217 | 848 | 228 | 475 | 34 | 73 | 5514 | 4875
2030-10-14 13:00 | 3036 | 845 | 359 | 445 | 34 | 74 | 5379 | 4793
2030-10-14 14:00 | 2991 | 842 | 453 | 477 | 30 | 75 | 5369 | 4868
2030-10-14 15:00 | 3002 | 843 | 545 | 481 | 30 | 74 | 5456 | 4975
2030-10-14 16:00 | 3108 | 875 | 586 | 377 | 31 | 76 | 5638 | 5053
2030-10-14 17:00 | 3336 | 891 | 502 | 260 | 32 | 77 | 5865 | 5098
2030-10-14 18:00 | 3446 | 895 | 451 | 1 | 32 | 84 | 5990 | 4909
2030-10-14 19:00 | 3451 | 899 | 554 | 0 | 32 | 84 | 6069 | 5020
2030-10-14 20:00 | 3402 | 902 | 573 | 0 | 32 | 84 | 6061 | 4993
2030-10-14 21:00 | 3192 | 902 | 526 | 0 | 32 | 84 | 5822 | 4736
2030-10-14 22:00 | 2871 | 906 | 495 | 0 | 32 | 75 | 5230 | 4379
2030-10-14 23:00 | 2669 | 908 | 401 | 0 | 31 | 74 | 4711 | 4083
2030-10-15 | 2597 | 906 | 296 | 0 | 32 | 72 | 4305 | 3903
2030-10-15 01:00 | 2440 | 910 | 259 | 0 | 32 | 73 | 4103 | 3714
2030-10-15 02:00 | 2339 | 909 | 253 | 0 | 32 | 73 | 4000 | 3606
2030-10-15 03:00 | 2336 | 908 | 231 | 0 | 31 | 73 | 3973 | 3579
2030-10-15 04:00 | 2379 | 908 | 215 | 0 | 31 | 73 | 4086 | 3606
2030-10-15 05:00 | 2802 | 904 | 190 | 0 | 31 | 73 | 4583 | 4000
2030-10-15 06:00 | 3432 | 900 | 138 | 181 | 31 | 80 | 5529 | 4762
2030-10-15 07:00 | 4043 | 897 | 116 | 325 | 31 | 81 | 6469 | 5493
2030-10-15 08:00 | 4038 | 892 | 134 | 390 | 32 | 78 | 6510 | 5564
2030-10-15 09:00 | 3805 | 883 | 196 | 414 | 32 | 71 | 6213 | 5401
2030-10-15 10:00 | 3532 | 881 | 308 | 399 | 31 | 68 | 5941 | 5219
2030-10-15 11:00 | 3348 | 892 | 334 | 416 | 31 | 69 | 5830 | 5090
2030-10-15 12:00 | 3118 | 912 | 451 | 418 | 31 | 69 | 5668 | 4999
2030-10-15 13:00 | 2834 | 905 | 752 | 399 | 31 | 70 | 5534 | 4991
2030-10-15 14:00 | 2813 | 903 | 888 | 420 | 31 | 71 | 5541 | 5126
2030-10-15 15:00 | 2847 | 899 | 973 | 412 | 31 | 69 | 5594 | 5231
2030-10-15 16:00 | 2933 | 904 | 952 | 408 | 29 | 70 | 5740 | 5296
2030-10-15 17:00 | 3114 | 906 | 906 | 228 | 30 | 71 | 5938 | 5255
2030-10-15 18:00 | 3243 | 913 | 890 | 12 | 30 | 72 | 6058 | 5160
2030-10-15 19:00 | 3202 | 925 | 904 | 0 | 30 | 74 | 6103 | 5135
2030-10-15 20:00 | 3243 | 935 | 878 | 0 | 21 | 77 | 6128 | 5154
2030-10-15 21:00 | 3143 | 948 | 809 | 0 | 15 | 76 | 5891 | 4991
2030-10-15 22:00 | 2747 | 961 | 715 | 0 | 16 | 74 | 5298 | 4513
2030-10-15 23:00 | 2558 | 969 | 603 | 0 | 14 | 74 | 4812 | 4218
2030-10-16 | 2423 | 976 | 553 | 0 | 13 | 73 | 4406 | 4038
2030-10-16 01:00 | 2204 | 979 | 586 | 0 | 14 | 74 | 4192 | 3857
2030-10-16 02:00 | 2163 | 979 | 525 | 0 | 14 | 75 | 4066 | 3756
2030-10-16 03:00 | 2168 | 980 | 462 | 0 | 14 | 76 | 4035 | 3700
2030-10-16 04:00 | 2269 | 980 | 339 | 0 | 14 | 77 | 4124 | 3679
2030-10-16 05:00 | 2628 | 976 | 350 | 0 | 13 | 78 | 4607 | 4045
2030-10-16 06:00 | 3274 | 972 | 244 | 218 | 13 | 77 | 5577 | 4798
2030-10-16 07:00 | 3980 | 969 | 128 | 326 | 14 | 76 | 6537 | 5493
2030-10-16 08:00 | 4009 | 965 | 105 | 485 | 16 | 73 | 6557 | 5653
2030-10-16 09:00 | 3715 | 958 | 131 | 477 | 16 | 75 | 6124 | 5372
2030-10-16 10:00 | 3469 | 950 | 176 | 475 | 16 | 61 | 5778 | 5147
2030-10-16 11:00 | 3406 | 910 | 153 | 462 | 15 | 46 | 5609 | 4992
2030-10-16 12:00 | 3373 | 893 | 138 | 480 | 14 | 53 | 5474 | 4951
2030-10-16 13:00 | 3220 | 937 | 149 | 454 | 15 | 54 | 5314 | 4829
2030-10-16 14:00 | 3151 | 947 | 169 | 458 | 15 | 56 | 5254 | 4796
2030-10-16 15:00 | 3196 | 946 | 147 | 453 | 15 | 62 | 5304 | 4819
2030-10-16 16:00 | 3321 | 947 | 124 | 406 | 14 | 68 | 5439 | 4880
2030-10-16 17:00 | 3491 | 947 | 141 | 270 | 13 | 72 | 5635 | 4934
2030-10-16 18:00 | 3582 | 947 | 158 | 13 | 13 | 69 | 5764 | 4782
2030-10-16 19:00 | 3638 | 953 | 130 | 0 | 13 | 51 | 5828 | 4785
2030-10-16 20:00 | 3673 | 962 | 114 | 0 | 12 | 51 | 5905 | 4812
2030-10-16 21:00 | 3530 | 969 | 113 | 0 | 11 | 52 | 5728 | 4675
2030-10-16 22:00 | 3086 | 973 | 97 | 0 | 12 | 51 | 5179 | 4219
2030-10-16 23:00 | 2834 | 979 | 110 | 0 | 12 | 48 | 4727 | 3983
2030-10-17 | 2669 | 980 | 149 | 0 | 11 | 49 | 4341 | 3858
2030-10-17 01:00 | 2515 | 983 | 118 | 0 | 11 | 51 | 4125 | 3678
2030-10-17 02:00 | 2361 | 987 | 129 | 0 | 12 | 51 | 3978 | 3540
2030-10-17 03:00 | 2283 | 988 | 161 | 0 | 12 | 51 | 3935 | 3495
2030-10-17 04:00 | 2325 | 990 | 197 | 0 | 12 | 51 | 4053 | 3575
2030-10-17 05:00 | 2762 | 985 | 193 | 0 | 11 | 51 | 4576 | 4002
2030-10-17 06:00 | 3355 | 979 | 173 | 222 | 12 | 51 | 5476 | 4792
2030-10-17 07:00 | 3993 | 974 | 176 | 395 | 11 | 51 | 6372 | 5600
2030-10-17 08:00 | 4007 | 967 | 154 | 459 | 11 | 52 | 6382 | 5650
2030-10-17 09:00 | 3656 | 965 | 104 | 507 | 11 | 55 | 5959 | 5298
2030-10-17 10:00 | 3492 | 964 | 117 | 506 | 10 | 53 | 5689 | 5142
2030-10-17 11:00 | 3370 | 959 | 104 | 528 | 10 | 50 | 5533 | 5021
2030-10-17 12:00 | 3279 | 954 | 41 | 525 | 10 | 50 | 5382 | 4859
2030-10-17 13:00 | 3216 | 951 | 19 | 533 | 10 | 50 | 5280 | 4779
2030-10-17 14:00 | 3165 | 948 | 20 | 559 | 11 | 51 | 5218 | 4754
2030-10-17 15:00 | 3196 | 945 | 54 | 539 | 11 | 51 | 5300 | 4796
2030-10-17 16:00 | 3300 | 943 | 50 | 491 | 11 | 52 | 5432 | 4847
2030-10-17 17:00 | 3410 | 946 | 50 | 191 | 11 | 52 | 5574 | 4660
2030-10-17 18:00 | 3484 | 951 | 61 | 9 | 12 | 52 | 5650 | 4569
2030-10-17 19:00 | 3606 | 958 | 92 | 0 | 11 | 52 | 5778 | 4719
2030-10-17 20:00 | 3609 | 965 | 107 | 0 | 11 | 53 | 5825 | 4745
2030-10-17 21:00 | 3416 | 970 | 147 | 0 | 11 | 54 | 5632 | 4598
2030-10-17 22:00 | 3023 | 972 | 162 | 0 | 11 | 54 | 5121 | 4222
2030-10-17 23:00 | 2726 | 975 | 134 | 0 | 9 | 53 | 4708 | 3897
2030-10-18 | 2461 | 976 | 129 | 0 | 12 | 52 | 4300 | 3630
2030-10-18 01:00 | 2311 | 980 | 155 | 0 | 16 | 51 | 4077 | 3513
2030-10-18 02:00 | 2161 | 982 | 159 | 0 | 17 | 52 | 3926 | 3371
2030-10-18 03:00 | 2085 | 984 | 191 | 0 | 16 | 51 | 3868 | 3327
2030-10-18 04:00 | 2139 | 983 | 201 | 0 | 16 | 50 | 3949 | 3389
2030-10-18 05:00 | 2459 | 980 | 195 | 0 | 15 | 49 | 4368 | 3698
2030-10-18 06:00 | 3108 | 974 | 227 | 33 | 14 | 51 | 5210 | 4407
2030-10-18 07:00 | 3779 | 973 | 228 | 144 | 16 | 52 | 6093 | 5192
2030-10-18 08:00 | 3891 | 970 | 281 | 203 | 21 | 50 | 6241 | 5416
2030-10-18 09:00 | 3698 | 966 | 287 | 223 | 14 | 48 | 5967 | 5236
2030-10-18 10:00 | 3517 | 963 | 233 | 301 | 14 | 50 | 5687 | 5078
2030-10-18 11:00 | 3328 | 957 | 297 | 382 | 16 | 51 | 5521 | 5031
2030-10-18 12:00 | 3249 | 954 | 235 | 408 | 17 | 49 | 5367 | 4912
2030-10-18 13:00 | 3157 | 952 | 188 | 518 | 18 | 48 | 5225 | 4881
2030-10-18 14:00 | 3131 | 949 | 199 | 510 | 19 | 48 | 5183 | 4856
2030-10-18 15:00 | 3114 | 947 | 173 | 447 | 18 | 48 | 5183 | 4747
2030-10-18 16:00 | 3221 | 949 | 134 | 418 | 25 | 49 | 5344 | 4796
2030-10-18 17:00 | 3389 | 952 | 99 | 261 | 28 | 51 | 5497 | 4780
2030-10-18 18:00 | 3469 | 952 | 81 | 15 | 31 | 51 | 5550 | 4599
2030-10-18 19:00 | 3474 | 962 | 77 | 0 | 29 | 52 | 5573 | 4594
2030-10-18 20:00 | 3456 | 970 | 98 | 0 | 30 | 52 | 5569 | 4606
2030-10-18 21:00 | 3262 | 977 | 102 | 0 | 27 | 52 | 5370 | 4420
2030-10-18 22:00 | 2905 | 979 | 90 | 0 | 28 | 51 | 4952 | 4053
2030-10-18 23:00 | 2659 | 980 | 99 | 0 | 30 | 49 | 4609 | 3817
2030-10-19 | 2336 | 982 | 94 | 0 | 32 | 50 | 4223 | 3494
2030-10-19 01:00 | 2161 | 986 | 71 | 0 | 33 | 50 | 3995 | 3301
2030-10-19 02:00 | 2036 | 988 | 74 | 0 | 31 | 49 | 3840 | 3178
2030-10-19 03:00 | 1970 | 990 | 84 | 0 | 31 | 49 | 3751 | 3124
2030-10-19 04:00 | 2000 | 989 | 87 | 0 | 32 | 49 | 3787 | 3157
2030-10-19 05:00 | 2170 | 986 | 83 | 0 | 32 | 50 | 4030 | 3321
2030-10-19 06:00 | 2504 | 981 | 75 | 102 | 32 | 50 | 4405 | 3744
2030-10-19 07:00 | 2866 | 980 | 54 | 297 | 32 | 50 | 4839 | 4279
2030-10-19 08:00 | 3174 | 976 | 46 | 389 | 33 | 50 | 5216 | 4668
2030-10-19 09:00 | 3249 | 971 | 47 | 458 | 33 | 50 | 5343 | 4808
2030-10-19 10:00 | 3153 | 967 | 33 | 550 | 34 | 50 | 5190 | 4787
2030-10-19 11:00 | 3036 | 962 | 25 | 538 | 33 | 48 | 5010 | 4642
2030-10-19 12:00 | 2894 | 957 | 22 | 534 | 33 | 47 | 4852 | 4487
2030-10-19 13:00 | 2751 | 953 | 29 | 517 | 33 | 47 | 4699 | 4330
2030-10-19 14:00 | 2697 | 950 | 49 | 523 | 33 | 47 | 4629 | 4299
2030-10-19 15:00 | 2710 | 948 | 57 | 531 | 33 | 47 | 4668 | 4326
2030-10-19 16:00 | 2801 | 947 | 87 | 475 | 33 | 48 | 4791 | 4391
2030-10-19 17:00 | 2936 | 949 | 123 | 313 | 33 | 48 | 4970 | 4402
2030-10-19 18:00 | 3006 | 954 | 156 | 2 | 33 | 48 | 5065 | 4199
2030-10-19 19:00 | 2963 | 960 | 242 | 0 | 32 | 48 | 5071 | 4245
2030-10-19 20:00 | 2997 | 968 | 224 | 0 | 34 | 48 | 5129 | 4271
2030-10-19 21:00 | 2887 | 970 | 230 | 0 | 34 | 49 | 5004 | 4170
2030-10-19 22:00 | 2611 | 973 | 180 | 0 | 34 | 49 | 4654 | 3847
2030-10-19 23:00 | 2445 | 975 | 127 | 0 | 34 | 49 | 4379 | 3630
2030-10-20 | 2148 | 974 | 64 | 0 | 34 | 49 | 4016 | 3269
2030-10-20 01:00 | 2029 | 978 | 33 | 0 | 34 | 50 | 3805 | 3124
2030-10-20 02:00 | 1932 | 978 | 37 | 0 | 34 | 50 | 3674 | 3031
2030-10-20 03:00 | 1885 | 979 | 42 | 0 | 34 | 50 | 3602 | 2990
2030-10-20 04:00 | 1884 | 981 | 57 | 0 | 34 | 51 | 3624 | 3007
2030-10-20 05:00 | 2018 | 980 | 69 | 0 | 33 | 50 | 3835 | 3150
2030-10-20 06:00 | 2232 | 977 | 79 | 99 | 33 | 51 | 4125 | 3471
2030-10-20 07:00 | 2590 | 974 | 59 | 357 | 34 | 51 | 4503 | 4065
2030-10-20 08:00 | 2927 | 967 | 41 | 411 | 34 | 53 | 4897 | 4433
2030-10-20 09:00 | 3081 | 962 | 44 | 514 | 33 | 53 | 5066 | 4687
2030-10-20 10:00 | 2969 | 959 | 51 | 521 | 33 | 52 | 4967 | 4585
2030-10-20 11:00 | 2845 | 955 | 43 | 503 | 33 | 51 | 4823 | 4430
2030-10-20 12:00 | 2727 | 954 | 65 | 467 | 33 | 49 | 4679 | 4295
2030-10-20 13:00 | 2640 | 952 | 82 | 410 | 33 | 48 | 4557 | 4165
2030-10-20 14:00 | 2603 | 946 | 100 | 503 | 33 | 48 | 4547 | 4233
2030-10-20 15:00 | 2610 | 940 | 132 | 528 | 33 | 46 | 4608 | 4289
2030-10-20 16:00 | 2683 | 940 | 142 | 365 | 34 | 32 | 4781 | 4196
2030-10-20 17:00 | 2923 | 943 | 149 | 202 | 34 | 28 | 5045 | 4279
2030-10-20 18:00 | 3060 | 949 | 164 | 20 | 34 | 30 | 5188 | 4257
2030-10-20 19:00 | 3081 | 954 | 158 | 0 | 35 | 35 | 5206 | 4263
2030-10-20 20:00 | 3072 | 962 | 173 | 0 | 34 | 36 | 5255 | 4277
2030-10-20 21:00 | 2931 | 967 | 172 | 0 | 34 | 36 | 5078 | 4140
2030-10-20 22:00 | 2492 | 971 | 208 | 0 | 34 | 36 | 4617 | 3741
2030-10-20 23:00 | 2226 | 975 | 215 | 0 | 35 | 39 | 4247 | 3490
2030-10-21 | 1990 | 976 | 252 | 0 | 35 | 48 | 3905 | 3301
2030-10-21 01:00 | 1804 | 980 | 354 | 0 | 34 | 48 | 3744 | 3220
2030-10-21 02:00 | 1695 | 982 | 436 | 0 | 35 | 48 | 3657 | 3196
2030-10-21 03:00 | 1667 | 981 | 455 | 0 | 34 | 47 | 3638 | 3184
2030-10-21 04:00 | 1727 | 982 | 453 | 0 | 34 | 49 | 3730 | 3245
2030-10-21 05:00 | 2115 | 975 | 396 | 0 | 35 | 51 | 4194 | 3572
2030-10-21 06:00 | 2766 | 963 | 389 | 99 | 35 | 52 | 5017 | 4304
2030-10-21 07:00 | 3441 | 962 | 449 | 289 | 33 | 52 | 5873 | 5226
2030-10-21 08:00 | 3526 | 957 | 503 | 460 | 35 | 52 | 5992 | 5533
2030-10-21 09:00 | 3286 | 951 | 543 | 554 | 35 | 51 | 5724 | 5420
2030-10-21 10:00 | 3135 | 949 | 569 | 538 | 35 | 52 | 5562 | 5278
2030-10-21 11:00 | 3019 | 947 | 557 | 534 | 34 | 50 | 5446 | 5141
2030-10-21 12:00 | 2962 | 947 | 599 | 526 | 35 | 50 | 5370 | 5119
2030-10-21 13:00 | 2910 | 942 | 544 | 537 | 34 | 52 | 5276 | 5019
2030-10-21 14:00 | 2888 | 936 | 505 | 363 | 32 | 52 | 5246 | 4776
2030-10-21 15:00 | 2932 | 925 | 489 | 311 | 32 | 52 | 5318 | 4741
2030-10-21 16:00 | 3054 | 925 | 481 | 272 | 32 | 52 | 5456 | 4816
2030-10-21 17:00 | 3232 | 925 | 424 | 181 | 32 | 51 | 5630 | 4845
2030-10-21 18:00 | 3296 | 932 | 427 | 21 | 32 | 52 | 5679 | 4760
2030-10-21 19:00 | 3304 | 946 | 387 | 0 | 32 | 51 | 5637 | 4720
2030-10-21 20:00 | 3263 | 955 | 330 | 0 | 35 | 51 | 5608 | 4634
2030-10-21 21:00 | 3046 | 962 | 303 | 0 | 35 | 49 | 5382 | 4395
2030-10-21 22:00 | 2663 | 967 | 310 | 0 | 35 | 49 | 4872 | 4024
2030-10-21 23:00 | 2356 | 972 | 262 | 0 | 35 | 49 | 4437 | 3674
2030-10-22 | 2088 | 977 | 245 | 0 | 35 | 49 | 4058 | 3394
2030-10-22 01:00 | 1947 | 980 | 273 | 0 | 35 | 50 | 3863 | 3285
2030-10-22 02:00 | 1808 | 980 | 331 | 0 | 35 | 51 | 3715 | 3205
2030-10-22 03:00 | 1779 | 982 | 328 | 0 | 34 | 51 | 3672 | 3174
2030-10-22 04:00 | 1829 | 985 | 353 | 0 | 34 | 51 | 3790 | 3252
2030-10-22 05:00 | 2201 | 979 | 348 | 0 | 34 | 52 | 4263 | 3614
2030-10-22 06:00 | 2898 | 974 | 310 | 37 | 34 | 54 | 5122 | 4307
2030-10-22 07:00 | 3603 | 953 | 248 | 129 | 34 | 53 | 5913 | 5020
2030-10-22 08:00 | 3676 | 950 | 186 | 302 | 34 | 53 | 5949 | 5201
2030-10-22 09:00 | 3475 | 944 | 189 | 525 | 35 | 54 | 5707 | 5222
2030-10-22 10:00 | 3367 | 944 | 156 | 507 | 34 | 50 | 5507 | 5058
2030-10-22 11:00 | 3273 | 937 | 163 | 529 | 34 | 50 | 5417 | 4986
2030-10-22 12:00 | 3223 | 939 | 138 | 530 | 33 | 52 | 5343 | 4915
2030-10-22 13:00 | 3130 | 942 | 127 | 538 | 34 | 53 | 5253 | 4824
2030-10-22 14:00 | 3104 | 929 | 138 | 520 | 36 | 53 | 5241 | 4780
2030-10-22 15:00 | 3153 | 927 | 160 | 530 | 32 | 52 | 5341 | 4854
2030-10-22 16:00 | 3242 | 931 | 165 | 467 | 30 | 53 | 5454 | 4888
2030-10-22 17:00 | 3352 | 929 | 175 | 325 | 28 | 53 | 5588 | 4862
2030-10-22 18:00 | 3437 | 931 | 182 | 16 | 28 | 53 | 5667 | 4647
2030-10-22 19:00 | 3433 | 936 | 162 | 0 | 29 | 52 | 5648 | 4612
2030-10-22 20:00 | 3407 | 945 | 160 | 0 | 29 | 51 | 5623 | 4592
2030-10-22 21:00 | 3279 | 952 | 120 | 0 | 29 | 51 | 5421 | 4431
2030-10-22 22:00 | 2834 | 958 | 101 | 0 | 28 | 51 | 4903 | 3972
2030-10-22 23:00 | 2564 | 961 | 107 | 0 | 28 | 50 | 4504 | 3710
2030-10-23 | 2279 | 966 | 120 | 0 | 29 | 51 | 4132 | 3445
2030-10-23 01:00 | 2153 | 970 | 121 | 0 | 20 | 51 | 3924 | 3315
2030-10-23 02:00 | 2037 | 971 | 158 | 0 | 19 | 51 | 3809 | 3236
2030-10-23 03:00 | 1959 | 970 | 226 | 0 | 27 | 51 | 3779 | 3233
2030-10-23 04:00 | 1969 | 974 | 294 | 0 | 30 | 51 | 3877 | 3318
2030-10-23 05:00 | 2244 | 969 | 375 | 3 | 31 | 52 | 4296 | 3674
2030-10-23 06:00 | 2739 | 964 | 495 | 115 | 29 | 51 | 5064 | 4393
2030-10-23 07:00 | 3261 | 957 | 640 | 244 | 28 | 50 | 5833 | 5180
2030-10-23 08:00 | 3304 | 959 | 702 | 327 | 26 | 51 | 5919 | 5369
2030-10-23 09:00 | 3078 | 959 | 804 | 387 | 27 | 50 | 5720 | 5305
2030-10-23 10:00 | 2901 | 955 | 765 | 442 | 29 | 50 | 5534 | 5142
2030-10-23 11:00 | 2791 | 953 | 819 | 504 | 29 | 49 | 5448 | 5145
2030-10-23 12:00 | 2639 | 950 | 879 | 526 | 29 | 50 | 5379 | 5073
2030-10-23 13:00 | 2573 | 915 | 1017 | 380 | 28 | 49 | 5336 | 4962
2030-10-23 14:00 | 2519 | 931 | 1111 | 267 | 29 | 49 | 5358 | 4906
2030-10-23 15:00 | 2572 | 930 | 1131 | 192 | 29 | 48 | 5433 | 4902
2030-10-23 16:00 | 2613 | 930 | 1136 | 163 | 27 | 48 | 5482 | 4917
2030-10-23 17:00 | 2680 | 939 | 1134 | 111 | 27 | 48 | 5580 | 4939
2030-10-23 18:00 | 2836 | 953 | 1069 | 1 | 23 | 49 | 5636 | 4931
2030-10-23 19:00 | 2834 | 962 | 1002 | 0 | 25 | 48 | 5598 | 4871
2030-10-23 20:00 | 2818 | 971 | 959 | 0 | 30 | 49 | 5563 | 4827
2030-10-23 21:00 | 2672 | 979 | 959 | 0 | 22 | 49 | 5378 | 4681
2030-10-23 22:00 | 2305 | 984 | 956 | 0 | 21 | 49 | 4910 | 4315
2030-10-23 23:00 | 1956 | 963 | 969 | 0 | 22 | 48 | 4502 | 3958
2030-10-24 | 1669 | 929 | 929 | 0 | 23 | 50 | 4123 | 3600
2030-10-24 01:00 | 1464 | 931 | 994 | 0 | 23 | 49 | 3919 | 3461
2030-10-24 02:00 | 1373 | 935 | 961 | 0 | 25 | 49 | 3778 | 3343
2030-10-24 03:00 | 1357 | 935 | 915 | 0 | 25 | 50 | 3731 | 3282
2030-10-24 04:00 | 1396 | 934 | 937 | 0 | 26 | 50 | 3829 | 3343
2030-10-24 05:00 | 1783 | 932 | 951 | 3 | 25 | 42 | 4286 | 3736
2030-10-24 06:00 | 2431 | 927 | 962 | 215 | 24 | 25 | 5098 | 4584
2030-10-24 07:00 | 3105 | 921 | 942 | 329 | 24 | 25 | 5887 | 5346
2030-10-24 08:00 | 3140 | 917 | 970 | 416 | 22 | 26 | 5981 | 5491
2030-10-24 09:00 | 2993 | 907 | 849 | 449 | 25 | 26 | 5745 | 5249
2030-10-24 10:00 | 2717 | 909 | 926 | 450 | 16 | 24 | 5550 | 5042
2030-10-24 11:00 | 2596 | 969 | 917 | 465 | 26 | 24 | 5476 | 4997
2030-10-24 12:00 | 2539 | 1000 | 874 | 418 | 30 | 23 | 5381 | 4884
2030-10-24 13:00 | 2488 | 999 | 845 | 325 | 33 | 20 | 5240 | 4710
2030-10-24 14:00 | 2511 | 960 | 904 | 144 | 34 | 20 | 5232 | 4573
2030-10-24 15:00 | 2529 | 888 | 1032 | 82 | 34 | 20 | 5329 | 4585
2030-10-24 16:00 | 2563 | 901 | 1066 | 56 | 34 | 18 | 5397 | 4638
2030-10-24 17:00 | 2657 | 992 | 1008 | 52 | 32 | 19 | 5499 | 4760
2030-10-24 18:00 | 2787 | 1022 | 854 | 1 | 34 | 21 | 5516 | 4719
2030-10-24 19:00 | 2731 | 1032 | 850 | 0 | 33 | 21 | 5472 | 4667
2030-10-24 20:00 | 2648 | 1040 | 973 | 0 | 32 | 20 | 5465 | 4713
2030-10-24 21:00 | 2433 | 1047 | 1009 | 0 | 33 | 25 | 5256 | 4547
2030-10-24 22:00 | 2071 | 1053 | 1006 | 0 | 34 | 27 | 4770 | 4191
2030-10-24 23:00 | 1814 | 1052 | 969 | 0 | 33 | 27 | 4414 | 3895
2030-10-25 | 1563 | 1055 | 887 | 0 | 36 | 28 | 4041 | 3569
2030-10-25 01:00 | 1416 | 1056 | 840 | 0 | 35 | 35 | 3827 | 3382
2030-10-25 02:00 | 1415 | 1028 | 789 | 0 | 35 | 48 | 3721 | 3315
2030-10-25 03:00 | 1465 | 935 | 766 | 0 | 35 | 49 | 3680 | 3250
2030-10-25 04:00 | 1488 | 931 | 792 | 0 | 35 | 49 | 3747 | 3295
2030-10-25 05:00 | 1676 | 925 | 919 | 0 | 35 | 50 | 4132 | 3605
2030-10-25 06:00 | 2234 | 916 | 934 | 30 | 35 | 50 | 4809 | 4199
2030-10-25 07:00 | 2811 | 912 | 981 | 77 | 35 | 50 | 5543 | 4866
2030-10-25 08:00 | 2966 | 910 | 959 | 155 | 31 | 51 | 5733 | 5072
2030-10-25 09:00 | 2833 | 913 | 989 | 357 | 28 | 43 | 5600 | 5163
2030-10-25 10:00 | 2723 | 915 | 975 | 388 | 28 | 27 | 5463 | 5056
2030-10-25 11:00 | 2696 | 919 | 994 | 372 | 26 | 26 | 5443 | 5033
2030-10-25 12:00 | 2590 | 918 | 1021 | 392 | 28 | 26 | 5355 | 4975
2030-10-25 13:00 | 2485 | 916 | 1082 | 337 | 29 | 26 | 5266 | 4875
2030-10-25 14:00 | 2493 | 909 | 1061 | 266 | 29 | 25 | 5282 | 4783
2030-10-25 15:00 | 2573 | 905 | 1035 | 138 | 29 | 25 | 5341 | 4705
2030-10-25 16:00 | 2669 | 905 | 968 | 124 | 9 | 27 | 5383 | 4702
2030-10-25 17:00 | 2702 | 913 | 952 | 127 | 16 | 27 | 5437 | 4737
2030-10-25 18:00 | 2682 | 918 | 918 | 1 | 27 | 27 | 5393 | 4573
2030-10-25 19:00 | 2675 | 918 | 884 | 0 | 30 | 32 | 5326 | 4539
2030-10-25 20:00 | 2655 | 923 | 923 | 0 | 30 | 35 | 5291 | 4566
2030-10-25 21:00 | 2581 | 927 | 908 | 0 | 31 | 36 | 5138 | 4483
2030-10-25 22:00 | 2331 | 930 | 716 | 0 | 34 | 50 | 4737 | 4061
2030-10-25 23:00 | 2078 | 931 | 644 | 0 | 34 | 52 | 4398 | 3739
2030-10-26 | 1819 | 932 | 574 | 0 | 33 | 51 | 3997 | 3409
2030-10-26 01:00 | 1573 | 935 | 613 | 0 | 34 | 52 | 3755 | 3207
2030-10-26 02:00 | 1500 | 935 | 572 | 0 | 33 | 52 | 3652 | 3092
2030-10-26 03:00 | 1504 | 936 | 506 | 0 | 34 | 53 | 3588 | 3033
2030-10-26 04:00 | 1499 | 934 | 538 | 0 | 34 | 53 | 3618 | 3058
2030-10-26 05:00 | 1600 | 934 | 634 | 8 | 34 | 51 | 3811 | 3261
2030-10-26 06:00 | 1852 | 933 | 631 | 290 | 33 | 51 | 4085 | 3790
2030-10-26 07:00 | 2197 | 925 | 620 | 422 | 32 | 52 | 4469 | 4248
2030-10-26 08:00 | 2542 | 922 | 570 | 458 | 30 | 53 | 4895 | 4575
2030-10-26 09:00 | 2767 | 918 | 579 | 468 | 31 | 52 | 5197 | 4815
2030-10-26 10:00 | 2847 | 909 | 513 | 390 | 31 | 53 | 5229 | 4743
2030-10-26 11:00 | 2741 | 904 | 626 | 500 | 31 | 53 | 5176 | 4855
2030-10-26 12:00 | 2520 | 915 | 808 | 519 | 31 | 57 | 5069 | 4850
2030-10-26 13:00 | 2479 | 939 | 705 | 473 | 31 | 54 | 5006 | 4681
2030-10-26 14:00 | 2440 | 940 | 700 | 485 | 30 | 65 | 5037 | 4660
2030-10-26 15:00 | 2468 | 958 | 719 | 384 | 28 | 66 | 5163 | 4623
2030-10-26 16:00 | 2766 | 980 | 652 | 164 | 29 | 65 | 5310 | 4656
2030-10-26 17:00 | 2918 | 980 | 592 | 141 | 31 | 65 | 5424 | 4727
2030-10-26 18:00 | 2814 | 1004 | 686 | 31 | 31 | 66 | 5415 | 4632
2030-10-26 19:00 | 2710 | 1037 | 602 | 0 | 31 | 66 | 5273 | 4446
2030-10-26 20:00 | 2675 | 1038 | 530 | 0 | 29 | 66 | 5172 | 4338
2030-10-26 21:00 | 2599 | 1039 | 483 | 0 | 28 | 67 | 5042 | 4216
2030-10-26 22:00 | 2332 | 1046 | 399 | 0 | 28 | 66 | 4660 | 3871
2030-10-26 23:00 | 2063 | 1049 | 425 | 0 | 30 | 67 | 4336 | 3634
2030-10-27 | 1874 | 1045 | 389 | 0 | 30 | 69 | 3986 | 3407
2030-10-27 01:00 | 1708 | 1048 | 326 | 0 | 30 | 69 | 3759 | 3181
2030-10-27 02:00 | 1499 | 1051 | 459 | 0 | 30 | 70 | 3616 | 3109
2030-10-27 03:00 | 1447 | 1057 | 545 | 0 | 30 | 69 | 3542 | 3148
2030-10-27 04:00 | 1444 | 1057 | 555 | 0 | 30 | 70 | 3554 | 3156
2030-10-27 05:00 | 1496 | 1047 | 643 | 16 | 30 | 69 | 3745 | 3301
2030-10-27 06:00 | 1763 | 1048 | 608 | 299 | 30 | 69 | 4030 | 3817
2030-10-27 07:00 | 2132 | 1052 | 635 | 415 | 30 | 68 | 4410 | 4332
2030-10-27 08:00 | 2511 | 1053 | 504 | 522 | 29 | 69 | 4783 | 4688
2030-10-27 09:00 | 2649 | 1050 | 389 | 476 | 29 | 72 | 4910 | 4665
2030-10-27 10:00 | 2564 | 1048 | 365 | 498 | 32 | 74 | 4811 | 4581
2030-10-27 11:00 | 2454 | 939 | 437 | 508 | 35 | 74 | 4693 | 4447
2030-10-27 12:00 | 2344 | 933 | 480 | 450 | 38 | 76 | 4590 | 4321
2030-10-27 13:00 | 2297 | 928 | 383 | 421 | 36 | 77 | 4482 | 4142
2030-10-27 14:00 | 2164 | 930 | 587 | 440 | 34 | 73 | 4487 | 4228
2030-10-27 15:00 | 2246 | 928 | 527 | 433 | 34 | 72 | 4530 | 4240
2030-10-27 16:00 | 2316 | 931 | 584 | 210 | 35 | 72 | 4645 | 4148
2030-10-27 17:00 | 2460 | 938 | 581 | 156 | 36 | 72 | 4836 | 4243
2030-10-27 18:00 | 2460 | 943 | 719 | 16 | 36 | 73 | 4926 | 4247
2030-10-27 19:00 | 2488 | 952 | 683 | 0 | 35 | 72 | 4907 | 4230
2030-10-27 20:00 | 2563 | 957 | 616 | 0 | 31 | 74 | 4939 | 4241
2030-10-27 21:00 | 2512 | 960 | 557 | 0 | 31 | 73 | 4847 | 4133
2030-10-27 22:00 | 2220 | 964 | 551 | 0 | 31 | 72 | 4514 | 3838
2030-10-27 23:00 | 2005 | 970 | 607 | 0 | 32 | 71 | 4244 | 3685
2030-10-28 | 1641 | 974 | 684 | 0 | 34 | 72 | 3901 | 3405
2030-10-28 01:00 | 1519 | 975 | 608 | 0 | 36 | 71 | 3694 | 3209
2030-10-28 02:00 | 1476 | 977 | 565 | 0 | 36 | 73 | 3580 | 3127
2030-10-28 03:00 | 1470 | 976 | 534 | 0 | 36 | 72 | 3520 | 3088
2030-10-28 04:00 | 1471 | 977 | 526 | 0 | 37 | 73 | 3555 | 3084
2030-10-28 05:00 | 1551 | 976 | 586 | 7 | 36 | 72 | 3764 | 3228
2030-10-28 06:00 | 1760 | 973 | 705 | 83 | 36 | 71 | 4084 | 3628
2030-10-28 07:00 | 2087 | 967 | 644 | 186 | 37 | 69 | 4452 | 3990
2030-10-28 08:00 | 2270 | 963 | 725 | 207 | 37 | 71 | 4827 | 4273
2030-10-28 09:00 | 2287 | 959 | 845 | 237 | 37 | 68 | 4963 | 4433
2030-10-28 10:00 | 2291 | 956 | 823 | 256 | 37 | 69 | 5027 | 4432
2030-10-28 11:00 | 2253 | 950 | 840 | 251 | 37 | 72 | 4962 | 4403
2030-10-28 12:00 | 2152 | 950 | 797 | 271 | 37 | 72 | 4802 | 4279
2030-10-28 13:00 | 2084 | 993 | 814 | 254 | 37 | 71 | 4711 | 4253
2030-10-28 14:00 | 1975 | 1053 | 820 | 263 | 36 | 68 | 4617 | 4215
2030-10-28 15:00 | 2078 | 1052 | 819 | 334 | 36 | 70 | 4726 | 4389
2030-10-28 16:00 | 2242 | 1052 | 868 | 234 | 36 | 69 | 4968 | 4501
2030-10-28 17:00 | 2363 | 1056 | 909 | 126 | 36 | 67 | 5240 | 4557
2030-10-28 18:00 | 2373 | 1061 | 955 | 4 | 35 | 67 | 5330 | 4495
2030-10-28 19:00 | 2377 | 1066 | 939 | 0 | 36 | 67 | 5320 | 4485
2030-10-28 20:00 | 2438 | 1070 | 909 | 0 | 36 | 68 | 5329 | 4521
2030-10-28 21:00 | 2337 | 1073 | 869 | 0 | 36 | 67 | 5140 | 4382
2030-10-28 22:00 | 2010 | 1072 | 883 | 0 | 36 | 68 | 4681 | 4069
2030-10-28 23:00 | 1810 | 1073 | 707 | 0 | 36 | 69 | 4288 | 3695
2030-10-29 | 1642 | 1076 | 514 | 0 | 36 | 67 | 3921 | 3335
2030-10-29 01:00 | 1547 | 1080 | 480 | 0 | 36 | 70 | 3734 | 3213
2030-10-29 02:00 | 1492 | 1079 | 444 | 0 | 36 | 70 | 3617 | 3121
2030-10-29 03:00 | 1477 | 1081 | 420 | 0 | 36 | 70 | 3581 | 3084
2030-10-29 04:00 | 1521 | 1080 | 471 | 0 | 35 | 71 | 3708 | 3178
2030-10-29 05:00 | 1698 | 1075 | 697 | 16 | 35 | 70 | 4199 | 3591
2030-10-29 06:00 | 2290 | 1041 | 844 | 81 | 35 | 70 | 5081 | 4361
2030-10-29 07:00 | 2910 | 1034 | 876 | 265 | 35 | 70 | 5889 | 5190
2030-10-29 08:00 | 2949 | 1030 | 873 | 309 | 36 | 70 | 5940 | 5267
2030-10-29 09:00 | 2684 | 1029 | 959 | 404 | 35 | 71 | 5714 | 5182
2030-10-29 10:00 | 2469 | 1026 | 994 | 390 | 36 | 71 | 5524 | 4986
2030-10-29 11:00 | 2371 | 1024 | 1005 | 447 | 35 | 70 | 5411 | 4952
2030-10-29 12:00 | 2315 | 1020 | 1041 | 458 | 35 | 67 | 5340 | 4936
2030-10-29 13:00 | 2322 | 1019 | 1028 | 466 | 34 | 65 | 5275 | 4934
2030-10-29 14:00 | 2374 | 1014 | 1012 | 407 | 34 | 66 | 5293 | 4907
2030-10-29 15:00 | 2425 | 1012 | 1012 | 315 | 34 | 64 | 5397 | 4862
2030-10-29 16:00 | 2533 | 1021 | 967 | 380 | 34 | 66 | 5517 | 5001
2030-10-29 17:00 | 2720 | 1021 | 869 | 306 | 35 | 65 | 5640 | 5016
2030-10-29 18:00 | 2892 | 1033 | 818 | 4 | 35 | 65 | 5762 | 4847
2030-10-29 19:00 | 2926 | 1043 | 789 | 0 | 35 | 65 | 5781 | 4858
2030-10-29 20:00 | 2860 | 1052 | 723 | 0 | 35 | 65 | 5656 | 4735
2030-10-29 21:00 | 2753 | 1084 | 577 | 0 | 35 | 65 | 5433 | 4514
2030-10-29 22:00 | 2377 | 1095 | 526 | 0 | 35 | 65 | 4906 | 4098
2030-10-29 23:00 | 1985 | 1098 | 548 | 0 | 35 | 65 | 4457 | 3731
2030-10-30 | 1659 | 1096 | 600 | 0 | 35 | 65 | 4112 | 3455
2030-10-30 01:00 | 1504 | 1101 | 586 | 0 | 33 | 65 | 3900 | 3289
2030-10-30 02:00 | 1502 | 1102 | 559 | 0 | 34 | 66 | 3750 | 3263
2030-10-30 03:00 | 1540 | 1104 | 487 | 0 | 34 | 66 | 3721 | 3231
2030-10-30 04:00 | 1603 | 1108 | 515 | 0 | 34 | 66 | 3845 | 3326
2030-10-30 05:00 | 1955 | 1105 | 482 | 1 | 32 | 66 | 4311 | 3641
2030-10-30 06:00 | 2859 | 1100 | 398 | 110 | 34 | 65 | 5176 | 4566
2030-10-30 07:00 | 3504 | 1093 | 470 | 166 | 34 | 67 | 6020 | 5334
2030-10-30 08:00 | 3581 | 1089 | 411 | 241 | 34 | 66 | 6103 | 5422
2030-10-30 09:00 | 3383 | 1083 | 431 | 255 | 34 | 67 | 5884 | 5253
2030-10-30 10:00 | 3172 | 1082 | 465 | 317 | 34 | 67 | 5696 | 5137
2030-10-30 11:00 | 3045 | 1046 | 617 | 354 | 34 | 68 | 5577 | 5164
2030-10-30 12:00 | 2991 | 1039 | 544 | 320 | 34 | 67 | 5423 | 4995
2030-10-30 13:00 | 2840 | 1072 | 549 | 273 | 33 | 61 | 5275 | 4828
2030-10-30 14:00 | 2848 | 1073 | 494 | 220 | 33 | 66 | 5206 | 4734
2030-10-30 15:00 | 2954 | 1068 | 460 | 168 | 33 | 65 | 5290 | 4748
2030-10-30 16:00 | 3075 | 1069 | 464 | 158 | 33 | 64 | 5409 | 4863
2030-10-30 17:00 | 3153 | 1072 | 541 | 111 | 33 | 62 | 5531 | 4972
2030-10-30 18:00 | 3188 | 1076 | 606 | 7 | 33 | 62 | 5624 | 4972
2030-10-30 19:00 | 3181 | 1082 | 580 | 0 | 33 | 62 | 5617 | 4938
2030-10-30 20:00 | 3258 | 1087 | 549 | 0 | 33 | 63 | 5678 | 4990
2030-10-30 21:00 | 3107 | 1087 | 602 | 0 | 33 | 62 | 5519 | 4891
2030-10-30 22:00 | 2663 | 1090 | 661 | 0 | 33 | 59 | 5028 | 4506
2030-10-30 23:00 | 2252 | 1094 | 722 | 0 | 33 | 60 | 4590 | 4161
2030-10-31 | 1988 | 1097 | 750 | 0 | 33 | 45 | 4154 | 3913
2030-10-31 01:00 | 1751 | 1101 | 824 | 0 | 33 | 37 | 3922 | 3746
2030-10-31 02:00 | 1686 | 1103 | 801 | 0 | 33 | 37 | 3824 | 3660
2030-10-31 03:00 | 1572 | 1106 | 834 | 0 | 33 | 38 | 3735 | 3583
2030-10-31 04:00 | 1658 | 1107 | 838 | 0 | 33 | 41 | 3853 | 3677
2030-10-31 05:00 | 1953 | 1104 | 846 | 18 | 33 | 43 | 4301 | 3997
2030-10-31 06:00 | 2627 | 1096 | 882 | 124 | 33 | 44 | 5170 | 4806
2030-10-31 07:00 | 3242 | 1090 | 973 | 240 | 33 | 39 | 5991 | 5617
2030-10-31 08:00 | 3244 | 1087 | 1013 | 216 | 33 | 40 | 6039 | 5633
2030-10-31 09:00 | 2981 | 1082 | 989 | 268 | 33 | 41 | 5741 | 5394
2030-10-31 10:00 | 2727 | 1079 | 1021 | 338 | 33 | 41 | 5478 | 5239
2030-10-31 11:00 | 2641 | 1070 | 1048 | 336 | 34 | 41 | 5367 | 5170
2030-10-31 12:00 | 2586 | 1066 | 1065 | 304 | 33 | 41 | 5240 | 5095
2030-10-31 13:00 | 2526 | 1064 | 1081 | 360 | 32 | 40 | 5170 | 5103
2030-10-31 14:00 | 2480 | 1061 | 1116 | 487 | 30 | 41 | 5170 | 5215
2030-10-31 15:00 | 2423 | 1061 | 1146 | 472 | 31 | 41 | 5223 | 5174
2030-10-31 16:00 | 2471 | 1099 | 1149 | 295 | 32 | 41 | 5302 | 5087
2030-10-31 17:00 | 2573 | 1118 | 1115 | 259 | 32 | 41 | 5328 | 5138
2030-10-31 18:00 | 2657 | 1122 | 1106 | 46 | 32 | 40 | 5390 | 5003
2030-10-31 19:00 | 2710 | 1127 | 1070 | 0 | 32 | 40 | 5400 | 4979
2030-10-31 20:00 | 3001 | 1134 | 1003 | 0 | 32 | 43 | 5523 | 5213
2030-10-31 21:00 | 2999 | 1145 | 951 | 0 | 32 | 43 | 5432 | 5170
2030-10-31 22:00 | 2598 | 1151 | 949 | 0 | 31 | 46 | 4939 | 4775
2030-10-31 23:00 | 2171 | 1147 | 967 | 0 | 31 | 45 | 4488 | 4361
2030-11-01 | 1877 | 1156 | 952 | 0 | 33 | 46 | 4085 | 4064
2030-11-01 01:00 | 1564 | 1177 | 941 | 0 | 32 | 46 | 3766 | 3760
2030-11-01 02:00 | 1621 | 1180 | 900 | 0 | 33 | 44 | 3777 | 3778
2030-11-01 03:00 | 1624 | 1177 | 804 | 0 | 32 | 45 | 3738 | 3682
2030-11-01 04:00 | 1642 | 1179 | 867 | 0 | 32 | 47 | 3831 | 3767
2030-11-01 05:00 | 2026 | 1176 | 844 | 16 | 33 | 53 | 4251 | 4148
2030-11-01 06:00 | 2571 | 1172 | 913 | 245 | 32 | 48 | 5030 | 4981
2030-11-01 07:00 | 3192 | 1167 | 952 | 361 | 33 | 48 | 5799 | 5753
2030-11-01 08:00 | 3268 | 1159 | 866 | 311 | 33 | 50 | 5914 | 5687
2030-11-01 09:00 | 3061 | 1152 | 910 | 379 | 31 | 50 | 5730 | 5583
2030-11-01 10:00 | 2925 | 1096 | 964 | 340 | 32 | 50 | 5561 | 5407
2030-11-01 11:00 | 2821 | 1100 | 1022 | 425 | 29 | 53 | 5482 | 5450
2030-11-01 12:00 | 2628 | 1187 | 1031 | 434 | 30 | 65 | 5387 | 5375
2030-11-01 13:00 | 2503 | 1187 | 1026 | 379 | 31 | 65 | 5248 | 5191
2030-11-01 14:00 | 2531 | 1183 | 1054 | 277 | 32 | 65 | 5229 | 5142
2030-11-01 15:00 | 2637 | 1177 | 1027 | 143 | 34 | 66 | 5311 | 5084
2030-11-01 16:00 | 2733 | 1178 | 983 | 98 | 35 | 65 | 5382 | 5092
2030-11-01 17:00 | 2775 | 1182 | 941 | 39 | 35 | 65 | 5422 | 5037
2030-11-01 18:00 | 2807 | 1190 | 885 | 3 | 29 | 65 | 5366 | 4979
2030-11-01 19:00 | 2741 | 1199 | 867 | 0 | 30 | 63 | 5284 | 4900
2030-11-01 20:00 | 2757 | 1206 | 860 | 0 | 31 | 64 | 5283 | 4918
2030-11-01 21:00 | 2743 | 1207 | 766 | 0 | 31 | 65 | 5160 | 4812
2030-11-01 22:00 | 2395 | 1212 | 771 | 0 | 30 | 65 | 4768 | 4473
2030-11-01 23:00 | 2074 | 1216 | 797 | 0 | 33 | 63 | 4422 | 4183
2030-11-02 | 1797 | 1217 | 796 | 0 | 29 | 65 | 4053 | 3904
2030-11-02 01:00 | 1585 | 1220 | 829 | 0 | 28 | 65 | 3834 | 3727
2030-11-02 02:00 | 1445 | 1224 | 788 | 0 | 28 | 65 | 3694 | 3550
2030-11-02 03:00 | 1367 | 1224 | 773 | 0 | 28 | 64 | 3621 | 3456
2030-11-02 04:00 | 1368 | 1222 | 843 | 0 | 28 | 65 | 3672 | 3526
2030-11-02 05:00 | 1497 | 1218 | 949 | 2 | 28 | 65 | 3904 | 3759
2030-11-02 06:00 | 1801 | 1213 | 934 | 110 | 28 | 65 | 4215 | 4151
2030-11-02 07:00 | 2210 | 1206 | 854 | 268 | 27 | 65 | 4615 | 4630
2030-11-02 08:00 | 2461 | 1201 | 877 | 452 | 28 | 65 | 4983 | 5084
2030-11-02 09:00 | 2556 | 1196 | 930 | 282 | 27 | 67 | 5163 | 5058
2030-11-02 10:00 | 2483 | 1193 | 966 | 414 | 29 | 67 | 5108 | 5152
2030-11-02 11:00 | 2342 | 1190 | 1058 | 425 | 27 | 66 | 5006 | 5108
2030-11-02 12:00 | 2224 | 1184 | 1081 | 468 | 25 | 66 | 4885 | 5048
2030-11-02 13:00 | 2158 | 1179 | 1020 | 453 | 25 | 65 | 4766 | 4900
2030-11-02 14:00 | 2133 | 1176 | 1034 | 460 | 28 | 66 | 4737 | 4897
2030-11-02 15:00 | 2163 | 1174 | 1106 | 526 | 32 | 65 | 4829 | 5066
2030-11-02 16:00 | 2229 | 1181 | 1027 | 385 | 34 | 65 | 4902 | 4921
2030-11-02 17:00 | 2359 | 1185 | 1020 | 217 | 34 | 65 | 5042 | 4880
2030-11-02 18:00 | 2437 | 1195 | 1031 | 53 | 32 | 65 | 5091 | 4813
2030-11-02 19:00 | 2424 | 1200 | 981 | 0 | 33 | 66 | 5037 | 4704
2030-11-02 20:00 | 2426 | 1205 | 966 | 0 | 33 | 66 | 5041 | 4696
2030-11-02 21:00 | 2380 | 1212 | 923 | 0 | 33 | 67 | 4971 | 4615
2030-11-02 22:00 | 2189 | 1214 | 845 | 0 | 32 | 68 | 4666 | 4348
2030-11-02 23:00 | 2183 | 1214 | 751 | 0 | 33 | 66 | 4393 | 4247
2030-11-03 | 2097 | 1215 | 605 | 0 | 32 | 67 | 4067 | 4016
2030-11-03 01:00 | 1775 | 1222 | 728 | 0 | 33 | 67 | 3815 | 3825
2030-11-03 02:00 | 1612 | 1228 | 802 | 0 | 33 | 68 | 3729 | 3743
2030-11-03 03:00 | 1576 | 1226 | 779 | 0 | 33 | 66 | 3674 | 3680
2030-11-03 04:00 | 1618 | 1230 | 799 | 0 | 33 | 67 | 3728 | 3747
2030-11-03 05:00 | 1784 | 1224 | 782 | 3 | 33 | 67 | 3948 | 3893
2030-11-03 06:00 | 2055 | 1225 | 735 | 43 | 33 | 65 | 4253 | 4156
2030-11-03 07:00 | 2361 | 1220 | 713 | 241 | 33 | 67 | 4628 | 4635
2030-11-03 08:00 | 2710 | 1218 | 626 | 178 | 33 | 68 | 4972 | 4833
2030-11-03 09:00 | 2865 | 1216 | 606 | 279 | 33 | 66 | 5101 | 5065
2030-11-03 10:00 | 2853 | 1213 | 540 | 337 | 34 | 66 | 5015 | 5043
2030-11-03 11:00 | 2756 | 1213 | 508 | 212 | 33 | 68 | 4845 | 4790
2030-11-03 12:00 | 2695 | 1212 | 453 | 208 | 33 | 68 | 4721 | 4669
2030-11-03 13:00 | 2599 | 1211 | 414 | 209 | 32 | 68 | 4582 | 4533
2030-11-03 14:00 | 2509 | 1208 | 482 | 257 | 33 | 70 | 4532 | 4559
2030-11-03 15:00 | 2589 | 1205 | 488 | 382 | 33 | 70 | 4613 | 4767
2030-11-03 16:00 | 2744 | 1206 | 473 | 339 | 31 | 68 | 4758 | 4861
2030-11-03 17:00 | 3033 | 1209 | 416 | 216 | 12 | 69 | 5036 | 4955
2030-11-03 18:00 | 3169 | 1214 | 364 | 75 | 11 | 69 | 5200 | 4902
2030-11-03 19:00 | 3220 | 1219 | 342 | 0 | 12 | 68 | 5248 | 4861
2030-11-03 20:00 | 3270 | 1225 | 342 | 0 | 24 | 70 | 5373 | 4931
2030-11-03 21:00 | 3178 | 1230 | 302 | 0 | 33 | 70 | 5287 | 4813
2030-11-03 22:00 | 2891 | 1233 | 229 | 0 | 34 | 70 | 4799 | 4457
2030-11-03 23:00 | 2618 | 1236 | 220 | 0 | 34 | 69 | 4417 | 4177
2030-11-04 | 2404 | 1238 | 204 | 0 | 33 | 68 | 4090 | 3947
2030-11-04 01:00 | 2261 | 1240 | 160 | 0 | 34 | 69 | 3883 | 3764
2030-11-04 02:00 | 2214 | 1239 | 118 | 0 | 34 | 70 | 3795 | 3675
2030-11-04 03:00 | 2200 | 1242 | 100 | 0 | 34 | 69 | 3773 | 3645
2030-11-04 04:00 | 2268 | 1241 | 137 | 0 | 34 | 68 | 3883 | 3748
2030-11-04 05:00 | 2656 | 1237 | 182 | 7 | 33 | 68 | 4367 | 4183
2030-11-04 06:00 | 3285 | 1177 | 202 | 88 | 33 | 68 | 5243 | 4853
2030-11-04 07:00 | 3881 | 1167 | 253 | 176 | 33 | 68 | 6061 | 5578
2030-11-04 08:00 | 3900 | 1163 | 302 | 150 | 32 | 71 | 6106 | 5618
2030-11-04 09:00 | 3656 | 1160 | 361 | 304 | 30 | 70 | 5825 | 5581
2030-11-04 10:00 | 3312 | 1155 | 591 | 467 | 29 | 72 | 5602 | 5626
2030-11-04 11:00 | 3131 | 1150 | 772 | 396 | 30 | 74 | 5543 | 5553
2030-11-04 12:00 | 2991 | 1145 | 893 | 416 | 28 | 69 | 5480 | 5542
2030-11-04 13:00 | 2952 | 1141 | 944 | 549 | 26 | 68 | 5380 | 5680
2030-11-04 14:00 | 2857 | 1146 | 1001 | 529 | 25 | 69 | 5315 | 5627
2030-11-04 15:00 | 2900 | 1139 | 1042 | 560 | 26 | 70 | 5387 | 5737
2030-11-04 16:00 | 2959 | 1141 | 1061 | 526 | 24 | 69 | 5497 | 5780
2030-11-04 17:00 | 3101 | 1142 | 1050 | 345 | 24 | 67 | 5641 | 5729
2030-11-04 18:00 | 3218 | 1145 | 1023 | 59 | 30 | 67 | 5732 | 5542
2030-11-04 19:00 | 3209 | 1149 | 997 | 0 | 30 | 66 | 5680 | 5451
2030-11-04 20:00 | 3224 | 1157 | 954 | 0 | 30 | 64 | 5681 | 5429
2030-11-04 21:00 | 3085 | 1165 | 905 | 0 | 32 | 64 | 5496 | 5251
2030-11-04 22:00 | 2630 | 1172 | 896 | 0 | 33 | 64 | 4977 | 4795
2030-11-04 23:00 | 2311 | 1174 | 838 | 0 | 33 | 65 | 4570 | 4421
2030-11-05 | 2048 | 1176 | 768 | 0 | 33 | 64 | 4160 | 4089
2030-11-05 01:00 | 1824 | 1180 | 750 | 0 | 36 | 64 | 3929 | 3854
2030-11-05 02:00 | 1729 | 1182 | 773 | 0 | 35 | 66 | 3853 | 3785
2030-11-05 03:00 | 1725 | 1183 | 780 | 0 | 35 | 66 | 3834 | 3789
2030-11-05 04:00 | 1818 | 1183 | 818 | 0 | 35 | 68 | 3942 | 3922
2030-11-05 05:00 | 2223 | 1176 | 816 | 53 | 34 | 68 | 4408 | 4370
2030-11-05 06:00 | 2821 | 1168 | 855 | 313 | 34 | 66 | 5237 | 5257
2030-11-05 07:00 | 3464 | 1162 | 877 | 410 | 33 | 66 | 6042 | 6012
2030-11-05 08:00 | 3549 | 1155 | 862 | 452 | 33 | 67 | 6114 | 6118
2030-11-05 09:00 | 3347 | 1150 | 857 | 493 | 33 | 69 | 5864 | 5949
2030-11-05 10:00 | 3214 | 1140 | 878 | 514 | 33 | 71 | 5661 | 5850
2030-11-05 11:00 | 3188 | 1139 | 829 | 516 | 33 | 73 | 5576 | 5778
2030-11-05 12:00 | 3082 | 1134 | 830 | 490 | 32 | 73 | 5468 | 5641
2030-11-05 13:00 | 3018 | 1132 | 806 | 542 | 33 | 70 | 5388 | 5601
2030-11-05 14:00 | 3072 | 1124 | 715 | 451 | 33 | 71 | 5382 | 5466
2030-11-05 15:00 | 3057 | 1127 | 613 | 427 | 32 | 70 | 5319 | 5326
2030-11-05 16:00 | 3302 | 1130 | 527 | 418 | 28 | 69 | 5548 | 5474
2030-11-05 17:00 | 3350 | 1133 | 626 | 358 | 21 | 70 | 5728 | 5558
2030-11-05 18:00 | 3485 | 1135 | 501 | 48 | 19 | 70 | 5795 | 5258
2030-11-05 19:00 | 3478 | 1145 | 530 | 0 | 20 | 70 | 5740 | 5243
2030-11-05 20:00 | 3452 | 1150 | 527 | 0 | 19 | 69 | 5701 | 5217
2030-11-05 21:00 | 3333 | 1154 | 419 | 0 | 21 | 70 | 5519 | 4997
2030-11-05 22:00 | 2979 | 1160 | 362 | 0 | 24 | 69 | 5025 | 4594
2030-11-05 23:00 | 2769 | 1163 | 294 | 0 | 24 | 69 | 4601 | 4319
2030-11-06 | 2547 | 1166 | 265 | 0 | 26 | 68 | 4237 | 4072
2030-11-06 01:00 | 2393 | 1168 | 192 | 0 | 26 | 69 | 4010 | 3848
2030-11-06 02:00 | 2270 | 1170 | 196 | 0 | 28 | 70 | 3877 | 3734
2030-11-06 03:00 | 2212 | 1174 | 207 | 0 | 32 | 71 | 3824 | 3696
2030-11-06 04:00 | 2336 | 1178 | 162 | 0 | 34 | 71 | 3933 | 3781
2030-11-06 05:00 | 2780 | 1173 | 110 | 51 | 33 | 72 | 4384 | 4219
2030-11-06 06:00 | 3377 | 1165 | 69 | 268 | 29 | 73 | 5165 | 4981
2030-11-06 07:00 | 3914 | 1161 | 24 | 409 | 24 | 72 | 5927 | 5604
2030-11-06 08:00 | 3955 | 1150 | 14 | 418 | 24 | 71 | 6033 | 5632
2030-11-06 09:00 | 3818 | 1134 | 9 | 462 | 24 | 70 | 5793 | 5517
2030-11-06 10:00 | 3719 | 1120 | 5 | 497 | 22 | 70 | 5685 | 5433
2030-11-06 11:00 | 3641 | 1125 | 4 | 532 | 19 | 70 | 5605 | 5391
2030-11-06 12:00 | 3546 | 1136 | 7 | 524 | 18 | 70 | 5509 | 5301
2030-11-06 13:00 | 3493 | 1107 | 14 | 540 | 18 | 71 | 5428 | 5243
2030-11-06 14:00 | 3446 | 1127 | 25 | 559 | 18 | 72 | 5404 | 5247
2030-11-06 15:00 | 3514 | 1129 | 32 | 573 | 18 | 70 | 5508 | 5336
2030-11-06 16:00 | 3600 | 1132 | 50 | 481 | 20 | 70 | 5617 | 5353
2030-11-06 17:00 | 3730 | 1133 | 44 | 429 | 22 | 70 | 5738 | 5428
2030-11-06 18:00 | 3727 | 1137 | 60 | 76 | 23 | 73 | 5728 | 5096
2030-11-06 19:00 | 3676 | 1142 | 80 | 0 | 19 | 71 | 5656 | 4988
2030-11-06 20:00 | 3624 | 1147 | 85 | 0 | 20 | 69 | 5628 | 4945
2030-11-06 21:00 | 3487 | 1150 | 61 | 0 | 21 | 70 | 5472 | 4789
2030-11-06 22:00 | 3161 | 1152 | 57 | 0 | 23 | 70 | 4973 | 4463
2030-11-06 23:00 | 2884 | 1160 | 62 | 0 | 26 | 71 | 4572 | 4203
2030-11-07 | 2654 | 1163 | 89 | 0 | 28 | 71 | 4203 | 4005
2030-11-07 01:00 | 2445 | 1164 | 112 | 0 | 28 | 71 | 3986 | 3820
2030-11-07 02:00 | 2325 | 1167 | 92 | 0 | 27 | 72 | 3854 | 3683
2030-11-07 03:00 | 2237 | 1170 | 95 | 0 | 28 | 73 | 3807 | 3603
2030-11-07 04:00 | 2286 | 1173 | 130 | 0 | 28 | 75 | 3906 | 3692
2030-11-07 05:00 | 2676 | 1170 | 110 | 17 | 30 | 72 | 4334 | 4075
2030-11-07 06:00 | 3194 | 1167 | 109 | 47 | 31 | 71 | 5050 | 4619
2030-11-07 07:00 | 3778 | 1162 | 135 | 113 | 31 | 70 | 5788 | 5289
2030-11-07 08:00 | 3814 | 1154 | 193 | 231 | 32 | 68 | 5934 | 5492
2030-11-07 09:00 | 3721 | 1150 | 186 | 215 | 34 | 67 | 5788 | 5373
2030-11-07 10:00 | 3513 | 1133 | 211 | 394 | 35 | 68 | 5584 | 5354
2030-11-07 11:00 | 3470 | 1149 | 258 | 445 | 35 | 68 | 5535 | 5425
2030-11-07 12:00 | 3392 | 1147 | 314 | 485 | 34 | 66 | 5480 | 5438
2030-11-07 13:00 | 3291 | 1132 | 326 | 481 | 35 | 67 | 5400 | 5332
2030-11-07 14:00 | 3211 | 1141 | 395 | 479 | 35 | 66 | 5451 | 5327
2030-11-07 15:00 | 3284 | 1138 | 453 | 560 | 35 | 66 | 5600 | 5536
2030-11-07 16:00 | 3426 | 1136 | 434 | 496 | 34 | 67 | 5733 | 5593
2030-11-07 17:00 | 3466 | 1137 | 460 | 255 | 35 | 68 | 5789 | 5421
2030-11-07 18:00 | 3544 | 1141 | 468 | 58 | 35 | 70 | 5794 | 5316
2030-11-07 19:00 | 3494 | 1145 | 419 | 0 | 35 | 68 | 5688 | 5161
2030-11-07 20:00 | 3489 | 1148 | 379 | 0 | 35 | 70 | 5642 | 5121
2030-11-07 21:00 | 3342 | 1152 | 370 | 0 | 35 | 69 | 5464 | 4968
2030-11-07 22:00 | 2900 | 1157 | 349 | 0 | 34 | 71 | 4972 | 4511
2030-11-07 23:00 | 2565 | 1157 | 352 | 0 | 34 | 71 | 4569 | 4179
2030-11-08 | 2244 | 1159 | 415 | 0 | 33 | 74 | 4190 | 3925
2030-11-08 01:00 | 2000 | 1161 | 514 | 0 | 34 | 71 | 3988 | 3780
2030-11-08 02:00 | 1848 | 1166 | 619 | 0 | 34 | 70 | 3889 | 3737
2030-11-08 03:00 | 1838 | 1167 | 499 | 0 | 35 | 68 | 3815 | 3607
2030-11-08 04:00 | 1852 | 1165 | 548 | 0 | 35 | 68 | 3876 | 3668
2030-11-08 05:00 | 2153 | 1162 | 634 | 1 | 34 | 67 | 4302 | 4051
2030-11-08 06:00 | 2690 | 1158 | 688 | 52 | 34 | 67 | 5046 | 4689
2030-11-08 07:00 | 3323 | 1153 | 675 | 117 | 35 | 67 | 5761 | 5370
2030-11-08 08:00 | 3427 | 1149 | 722 | 194 | 34 | 68 | 5929 | 5594
2030-11-08 09:00 | 3266 | 1143 | 858 | 402 | 34 | 65 | 5827 | 5768
2030-11-08 10:00 | 3155 | 1143 | 896 | 362 | 35 | 67 | 5740 | 5658
2030-11-08 11:00 | 3070 | 1142 | 925 | 180 | 34 | 65 | 5667 | 5416
2030-11-08 12:00 | 3018 | 1137 | 947 | 359 | 35 | 63 | 5611 | 5559
2030-11-08 13:00 | 2985 | 1136 | 918 | 440 | 34 | 62 | 5533 | 5575
2030-11-08 14:00 | 2992 | 1124 | 931 | 465 | 34 | 62 | 5516 | 5608
2030-11-08 15:00 | 3095 | 1122 | 914 | 377 | 34 | 65 | 5595 | 5607
2030-11-08 16:00 | 3054 | 1122 | 970 | 269 | 34 | 68 | 5612 | 5517
2030-11-08 17:00 | 3077 | 1126 | 918 | 177 | 34 | 69 | 5634 | 5401
2030-11-08 18:00 | 3120 | 1130 | 806 | 27 | 34 | 70 | 5576 | 5187
2030-11-08 19:00 | 3156 | 1135 | 697 | 0 | 34 | 70 | 5473 | 5092
2030-11-08 20:00 | 3214 | 1144 | 571 | 0 | 35 | 71 | 5446 | 5035
2030-11-08 21:00 | 3076 | 1148 | 595 | 0 | 34 | 71 | 5326 | 4924
2030-11-08 22:00 | 2754 | 1155 | 678 | 0 | 35 | 71 | 4974 | 4693
2030-11-08 23:00 | 2405 | 1160 | 732 | 0 | 34 | 69 | 4630 | 4400
2030-11-09 | 2061 | 1159 | 747 | 0 | 34 | 68 | 4245 | 4069
2030-11-09 01:00 | 1859 | 1161 | 686 | 0 | 35 | 69 | 3991 | 3810
2030-11-09 02:00 | 1722 | 1164 | 678 | 0 | 31 | 69 | 3829 | 3664
2030-11-09 03:00 | 1669 | 1167 | 663 | 0 | 34 | 69 | 3761 | 3602
2030-11-09 04:00 | 1676 | 1169 | 704 | 0 | 34 | 69 | 3800 | 3652
2030-11-09 05:00 | 1848 | 1167 | 734 | 70 | 35 | 68 | 4013 | 3922
2030-11-09 06:00 | 2101 | 1161 | 805 | 264 | 35 | 68 | 4350 | 4434
2030-11-09 07:00 | 2440 | 1152 | 831 | 363 | 34 | 66 | 4778 | 4886
2030-11-09 08:00 | 2722 | 1143 | 839 | 410 | 33 | 66 | 5169 | 5213
2030-11-09 09:00 | 2783 | 1136 | 894 | 440 | 34 | 67 | 5283 | 5354
2030-11-09 10:00 | 2723 | 1129 | 919 | 510 | 33 | 65 | 5233 | 5379
2030-11-09 11:00 | 2627 | 1123 | 1000 | 505 | 34 | 68 | 5163 | 5357
2030-11-09 12:00 | 2523 | 1122 | 1049 | 447 | 34 | 68 | 5049 | 5243
2030-11-09 13:00 | 2440 | 1117 | 1059 | 474 | 33 | 68 | 4954 | 5191
2030-11-09 14:00 | 2435 | 1111 | 985 | 546 | 33 | 69 | 4938 | 5179
2030-11-09 15:00 | 2476 | 1108 | 1007 | 425 | 34 | 70 | 5006 | 5120
2030-11-09 16:00 | 2589 | 1109 | 1005 | 374 | 33 | 68 | 5111 | 5178
2030-11-09 17:00 | 2742 | 1117 | 1002 | 235 | 34 | 67 | 5265 | 5197
2030-11-09 18:00 | 2751 | 1127 | 938 | 67 | 34 | 69 | 5254 | 4986
2030-11-09 19:00 | 2705 | 1133 | 870 | 0 | 34 | 68 | 5142 | 4810
2030-11-09 20:00 | 2711 | 1144 | 817 | 0 | 33 | 68 | 5111 | 4773
2030-11-09 21:00 | 2747 | 1151 | 693 | 0 | 34 | 53 | 5007 | 4678
2030-11-09 22:00 | 2521 | 1157 | 619 | 0 | 33 | 49 | 4691 | 4379
2030-11-09 23:00 | 2267 | 1159 | 600 | 0 | 34 | 49 | 4388 | 4109
2030-11-10 | 2036 | 1163 | 574 | 0 | 34 | 46 | 4065 | 3853
2030-11-10 01:00 | 1808 | 1165 | 658 | 0 | 31 | 47 | 3852 | 3709
2030-11-10 02:00 | 1765 | 1166 | 612 | 0 | 32 | 48 | 3737 | 3623
2030-11-10 03:00 | 1711 | 1166 | 583 | 0 | 34 | 48 | 3670 | 3542
2030-11-10 04:00 | 1788 | 1167 | 530 | 0 | 30 | 48 | 3702 | 3563
2030-11-10 05:00 | 1957 | 1165 | 523 | 5 | 23 | 47 | 3869 | 3720
2030-11-10 06:00 | 2194 | 1165 | 441 | 88 | 21 | 53 | 4091 | 3962
2030-11-10 07:00 | 2612 | 1159 | 305 | 336 | 20 | 54 | 4431 | 4486
2030-11-10 08:00 | 3011 | 1150 | 249 | 315 | 20 | 53 | 4816 | 4798
2030-11-10 09:00 | 3261 | 1143 | 224 | 421 | 19 | 61 | 5084 | 5129
2030-11-10 10:00 | 3294 | 1136 | 168 | 413 | 20 | 67 | 5099 | 5098
2030-11-10 11:00 | 3300 | 1129 | 137 | 482 | 24 | 67 | 5074 | 5139
2030-11-10 12:00 | 3232 | 1124 | 127 | 539 | 29 | 68 | 5015 | 5119
2030-11-10 13:00 | 3138 | 1121 | 192 | 521 | 30 | 68 | 4981 | 5070
2030-11-10 14:00 | 3103 | 1118 | 214 | 575 | 30 | 64 | 4961 | 5104
2030-11-10 15:00 | 3188 | 1116 | 210 | 516 | 30 | 63 | 5069 | 5123
2030-11-10 16:00 | 3254 | 1121 | 315 | 476 | 30 | 66 | 5231 | 5262
2030-11-10 17:00 | 3400 | 1128 | 299 | 439 | 30 | 66 | 5407 | 5362
2030-11-10 18:00 | 3398 | 1130 | 327 | 132 | 30 | 66 | 5448 | 5083
2030-11-10 19:00 | 3186 | 1131 | 560 | 0 | 28 | 67 | 5380 | 4972
2030-11-10 20:00 | 3107 | 1138 | 613 | 0 | 28 | 68 | 5346 | 4954
2030-11-10 21:00 | 2913 | 1141 | 715 | 0 | 28 | 67 | 5220 | 4864
2030-11-10 22:00 | 2454 | 1141 | 769 | 0 | 28 | 66 | 4743 | 4458
2030-11-10 23:00 | 2092 | 1141 | 821 | 0 | 29 | 66 | 4373 | 4149
2030-11-11 | 1835 | 1140 | 795 | 0 | 29 | 67 | 4061 | 3866
2030-11-11 01:00 | 1733 | 1140 | 740 | 0 | 30 | 69 | 3902 | 3712
2030-11-11 02:00 | 1694 | 1142 | 647 | 0 | 30 | 69 | 3791 | 3582
2030-11-11 03:00 | 1673 | 1145 | 627 | 0 | 31 | 68 | 3744 | 3544
2030-11-11 04:00 | 1758 | 1146 | 714 | 0 | 29 | 67 | 3840 | 3714
2030-11-11 05:00 | 2108 | 1144 | 782 | 53 | 30 | 69 | 4280 | 4186
2030-11-11 06:00 | 2646 | 1144 | 917 | 168 | 31 | 70 | 5059 | 4976
2030-11-11 07:00 | 3243 | 1122 | 906 | 237 | 33 | 69 | 5803 | 5610
2030-11-11 08:00 | 3385 | 1094 | 949 | 353 | 31 | 69 | 5967 | 5881
2030-11-11 09:00 | 3276 | 1093 | 998 | 384 | 29 | 53 | 5863 | 5833
2030-11-11 10:00 | 3203 | 1093 | 938 | 442 | 27 | 49 | 5701 | 5752
2030-11-11 11:00 | 3162 | 1093 | 940 | 508 | 26 | 49 | 5638 | 5778
2030-11-11 12:00 | 3173 | 1086 | 876 | 489 | 23 | 55 | 5547 | 5702
2030-11-11 13:00 | 3204 | 1084 | 783 | 505 | 23 | 62 | 5474 | 5661
2030-11-11 14:00 | 3327 | 1081 | 615 | 486 | 22 | 68 | 5472 | 5599
2030-11-11 15:00 | 3441 | 1079 | 531 | 500 | 23 | 67 | 5544 | 5641
2030-11-11 16:00 | 3506 | 1079 | 539 | 477 | 24 | 69 | 5643 | 5694
2030-11-11 17:00 | 3604 | 1079 | 431 | 266 | 23 | 71 | 5741 | 5474
2030-11-11 18:00 | 3653 | 1080 | 324 | 67 | 25 | 71 | 5751 | 5220
2030-11-11 19:00 | 3557 | 1106 | 339 | 0 | 23 | 72 | 5653 | 5097
2030-11-11 20:00 | 3477 | 1142 | 391 | 0 | 25 | 74 | 5621 | 5109
2030-11-11 21:00 | 3354 | 1145 | 455 | 0 | 27 | 74 | 5503 | 5055
2030-11-11 22:00 | 3087 | 1145 | 465 | 0 | 18 | 74 | 5049 | 4789
2030-11-11 23:00 | 2775 | 1152 | 453 | 0 | 31 | 72 | 4619 | 4483
2030-11-12 | 2462 | 1154 | 438 | 0 | 34 | 72 | 4250 | 4160
2030-11-12 01:00 | 2282 | 1158 | 431 | 0 | 31 | 72 | 4040 | 3974
2030-11-12 02:00 | 2160 | 1160 | 426 | 0 | 33 | 71 | 3928 | 3850
2030-11-12 03:00 | 2122 | 1162 | 428 | 0 | 31 | 70 | 3891 | 3813
2030-11-12 04:00 | 2183 | 1163 | 414 | 0 | 32 | 70 | 3982 | 3862
2030-11-12 05:00 | 2560 | 1163 | 382 | 5 | 32 | 69 | 4420 | 4211
2030-11-12 06:00 | 3207 | 1161 | 357 | 48 | 30 | 69 | 5224 | 4872
2030-11-12 07:00 | 3781 | 1154 | 314 | 111 | 30 | 68 | 5914 | 5458
2030-11-12 08:00 | 3880 | 1145 | 267 | 154 | 29 | 68 | 5978 | 5543
2030-11-12 09:00 | 3718 | 1142 | 248 | 243 | 29 | 68 | 5771 | 5448
2030-11-12 10:00 | 3518 | 1136 | 277 | 407 | 30 | 67 | 5602 | 5435
2030-11-12 11:00 | 3443 | 1135 | 272 | 405 | 28 | 68 | 5508 | 5351
2030-11-12 12:00 | 3401 | 1130 | 241 | 291 | 30 | 69 | 5440 | 5162
2030-11-12 13:00 | 3441 | 1131 | 197 | 330 | 29 | 69 | 5451 | 5197
2030-11-12 14:00 | 3406 | 1123 | 209 | 506 | 29 | 69 | 5417 | 5342
2030-11-12 15:00 | 3496 | 1118 | 241 | 385 | 30 | 71 | 5518 | 5341
2030-11-12 16:00 | 3581 | 1122 | 309 | 239 | 29 | 70 | 5656 | 5350
2030-11-12 17:00 | 3655 | 1123 | 366 | 209 | 29 | 70 | 5777 | 5452
2030-11-12 18:00 | 3680 | 1125 | 336 | 105 | 33 | 71 | 5797 | 5350
2030-11-12 19:00 | 3772 | 1132 | 339 | 0 | 31 | 70 | 5739 | 5344
2030-11-12 20:00 | 3751 | 1140 | 290 | 0 | 30 | 72 | 5687 | 5283
2030-11-12 21:00 | 3684 | 1144 | 205 | 0 | 30 | 71 | 5548 | 5134
2030-11-12 22:00 | 3261 | 1150 | 189 | 0 | 28 | 72 | 5061 | 4700
2030-11-12 23:00 | 2960 | 1156 | 177 | 0 | 25 | 68 | 4685 | 4386
2030-11-13 | 2708 | 1159 | 161 | 0 | 24 | 67 | 4334 | 4119
2030-11-13 01:00 | 2548 | 1162 | 106 | 0 | 24 | 67 | 4137 | 3907
2030-11-13 02:00 | 2478 | 1163 | 71 | 0 | 15 | 67 | 4001 | 3794
2030-11-13 03:00 | 2455 | 1165 | 44 | 0 | 12 | 65 | 3944 | 3741
2030-11-13 04:00 | 2566 | 1167 | 36 | 0 | 12 | 68 | 4057 | 3849
2030-11-13 05:00 | 2918 | 1162 | 49 | 14 | 11 | 68 | 4472 | 4222
2030-11-13 06:00 | 3466 | 1157 | 59 | 49 | 11 | 67 | 5192 | 4809
2030-11-13 07:00 | 4012 | 1134 | 60 | 84 | 11 | 69 | 5887 | 5370
2030-11-13 08:00 | 4068 | 1131 | 59 | 137 | 12 | 71 | 5959 | 5478
2030-11-13 09:00 | 3922 | 1136 | 47 | 140 | 12 | 61 | 5772 | 5318
2030-11-13 10:00 | 3814 | 1130 | 48 | 209 | 12 | 71 | 5622 | 5284
2030-11-13 11:00 | 3781 | 1091 | 64 | 330 | 12 | 73 | 5566 | 5351
2030-11-13 12:00 | 3703 | 1073 | 90 | 251 | 13 | 74 | 5491 | 5204
2030-11-13 13:00 | 3662 | 1104 | 119 | 301 | 13 | 72 | 5481 | 5271
2030-11-13 14:00 | 3711 | 1109 | 164 | 480 | 12 | 73 | 5496 | 5549
2030-11-13 15:00 | 3805 | 1103 | 180 | 453 | 12 | 72 | 5613 | 5625
2030-11-13 16:00 | 3820 | 1104 | 213 | 374 | 13 | 74 | 5704 | 5598
2030-11-13 17:00 | 3875 | 1107 | 295 | 261 | 13 | 75 | 5822 | 5626
2030-11-13 18:00 | 3842 | 1110 | 358 | 94 | 13 | 76 | 5829 | 5493
2030-11-13 19:00 | 3727 | 1120 | 354 | 0 | 13 | 76 | 5711 | 5290
2030-11-13 20:00 | 3640 | 1131 | 302 | 0 | 14 | 77 | 5626 | 5164
2030-11-13 21:00 | 3531 | 1134 | 226 | 0 | 17 | 77 | 5476 | 4985
2030-11-13 22:00 | 3202 | 1139 | 175 | 0 | 20 | 77 | 4997 | 4613
2030-11-13 23:00 | 2983 | 1139 | 137 | 0 | 20 | 75 | 4637 | 4354
2030-11-14 | 2706 | 1141 | 98 | 0 | 19 | 73 | 4281 | 4037
2030-11-14 01:00 | 2520 | 1142 | 87 | 0 | 18 | 73 | 4071 | 3840
2030-11-14 02:00 | 2413 | 1143 | 107 | 0 | 19 | 73 | 3957 | 3755
2030-11-14 03:00 | 2335 | 1144 | 135 | 0 | 20 | 73 | 3909 | 3707
2030-11-14 04:00 | 2368 | 1145 | 164 | 0 | 25 | 74 | 3991 | 3776
2030-11-14 05:00 | 2690 | 1139 | 217 | 90 | 26 | 74 | 4444 | 4236
2030-11-14 06:00 | 3301 | 1138 | 197 | 334 | 26 | 73 | 5154 | 5069
2030-11-14 07:00 | 3796 | 1132 | 230 | 336 | 25 | 53 | 5843 | 5572
2030-11-14 08:00 | 3877 | 1131 | 221 | 457 | 26 | 46 | 6007 | 5758
2030-11-14 09:00 | 3745 | 1132 | 207 | 483 | 27 | 48 | 5883 | 5642
2030-11-14 10:00 | 3579 | 1138 | 189 | 551 | 29 | 49 | 5737 | 5535
2030-11-14 11:00 | 3541 | 1148 | 162 | 442 | 27 | 53 | 5693 | 5373
2030-11-14 12:00 | 3447 | 1156 | 200 | 409 | 21 | 49 | 5639 | 5282
2030-11-14 13:00 | 3373 | 1131 | 243 | 533 | 20 | 49 | 5560 | 5349
2030-11-14 14:00 | 3530 | 1122 | 255 | 404 | 19 | 48 | 5649 | 5378
2030-11-14 15:00 | 3542 | 1129 | 353 | 259 | 19 | 48 | 5732 | 5350
2030-11-14 16:00 | 3638 | 1150 | 295 | 326 | 20 | 49 | 5821 | 5478
2030-11-14 17:00 | 3641 | 1165 | 364 | 313 | 23 | 57 | 5925 | 5563
2030-11-14 18:00 | 3586 | 1167 | 404 | 119 | 23 | 60 | 5893 | 5359
2030-11-14 19:00 | 3501 | 1169 | 352 | 0 | 23 | 57 | 5772 | 5102
2030-11-14 20:00 | 3359 | 1168 | 430 | 0 | 26 | 58 | 5653 | 5041
2030-11-14 21:00 | 3247 | 1170 | 448 | 0 | 26 | 72 | 5484 | 4963
2030-11-14 22:00 | 2924 | 1174 | 490 | 0 | 25 | 73 | 5044 | 4686
2030-11-14 23:00 | 2550 | 1175 | 540 | 0 | 27 | 73 | 4664 | 4365
2030-11-15 | 2174 | 1174 | 587 | 0 | 36 | 72 | 4291 | 4043
2030-11-15 01:00 | 1984 | 1176 | 598 | 0 | 35 | 72 | 4085 | 3865
2030-11-15 02:00 | 1851 | 1175 | 622 | 0 | 36 | 71 | 3952 | 3755
2030-11-15 03:00 | 1753 | 1176 | 692 | 0 | 36 | 71 | 3892 | 3728
2030-11-15 04:00 | 1790 | 1175 | 741 | 0 | 35 | 71 | 3967 | 3812
2030-11-15 05:00 | 2029 | 1171 | 764 | 63 | 34 | 72 | 4301 | 4133
2030-11-15 06:00 | 2598 | 1170 | 698 | 125 | 34 | 71 | 4925 | 4696
2030-11-15 07:00 | 3242 | 1157 | 683 | 132 | 34 | 70 | 5629 | 5318
2030-11-15 08:00 | 3538 | 1139 | 599 | 272 | 34 | 71 | 5916 | 5653
2030-11-15 09:00 | 3560 | 1138 | 563 | 256 | 33 | 69 | 5907 | 5619
2030-11-15 10:00 | 3486 | 1137 | 562 | 281 | 33 | 71 | 5864 | 5570
2030-11-15 11:00 | 3322 | 1138 | 694 | 259 | 33 | 70 | 5833 | 5516
2030-11-15 12:00 | 3299 | 1135 | 654 | 240 | 34 | 71 | 5777 | 5433
2030-11-15 13:00 | 3252 | 1140 | 584 | 333 | 34 | 71 | 5691 | 5414
2030-11-15 14:00 | 3201 | 1147 | 640 | 437 | 34 | 72 | 5659 | 5531
2030-11-15 15:00 | 3377 | 1146 | 583 | 407 | 33 | 71 | 5734 | 5617
2030-11-15 16:00 | 3419 | 1151 | 571 | 262 | 33 | 69 | 5796 | 5505
2030-11-15 17:00 | 3390 | 1155 | 565 | 178 | 33 | 67 | 5794 | 5388
2030-11-15 18:00 | 3287 | 1153 | 653 | 84 | 33 | 69 | 5655 | 5279
2030-11-15 19:00 | 3129 | 1180 | 691 | 0 | 33 | 69 | 5491 | 5102
2030-11-15 20:00 | 3063 | 1191 | 815 | 0 | 33 | 68 | 5427 | 5170
2030-11-15 21:00 | 2968 | 1192 | 881 | 0 | 32 | 69 | 5311 | 5142
2030-11-15 22:00 | 2683 | 1199 | 796 | 0 | 33 | 68 | 4925 | 4779
2030-11-15 23:00 | 2455 | 1199 | 673 | 0 | 33 | 68 | 4551 | 4428
2030-11-16 | 2127 | 1204 | 627 | 0 | 33 | 69 | 4164 | 4060
2030-11-16 01:00 | 1826 | 1210 | 712 | 0 | 32 | 69 | 3909 | 3849
2030-11-16 02:00 | 1700 | 1216 | 741 | 0 | 32 | 69 | 3795 | 3758
2030-11-16 03:00 | 1683 | 1215 | 663 | 0 | 32 | 69 | 3734 | 3662
2030-11-16 04:00 | 1798 | 1218 | 534 | 0 | 33 | 69 | 3768 | 3652
2030-11-16 05:00 | 2045 | 1217 | 462 | 94 | 32 | 70 | 3990 | 3920
2030-11-16 06:00 | 2320 | 1217 | 466 | 323 | 30 | 71 | 4290 | 4427
2030-11-16 07:00 | 2490 | 1215 | 751 | 354 | 30 | 71 | 4723 | 4911
2030-11-16 08:00 | 2731 | 1206 | 901 | 445 | 29 | 71 | 5147 | 5383
2030-11-16 09:00 | 2878 | 1199 | 888 | 519 | 28 | 70 | 5320 | 5582
2030-11-16 10:00 | 2810 | 1196 | 899 | 549 | 29 | 71 | 5262 | 5554
2030-11-16 11:00 | 2681 | 1194 | 853 | 560 | 29 | 73 | 5131 | 5390
2030-11-16 12:00 | 2530 | 1189 | 833 | 573 | 32 | 73 | 4989 | 5230
2030-11-16 13:00 | 2386 | 1187 | 876 | 555 | 32 | 74 | 4842 | 5110
2030-11-16 14:00 | 2298 | 1178 | 878 | 573 | 33 | 74 | 4745 | 5034
2030-11-16 15:00 | 2341 | 1166 | 839 | 578 | 33 | 72 | 4750 | 5029
2030-11-16 16:00 | 2402 | 1170 | 813 | 368 | 32 | 72 | 4829 | 4857
2030-11-16 17:00 | 2504 | 1181 | 819 | 494 | 33 | 71 | 4970 | 5102
2030-11-16 18:00 | 2541 | 1192 | 750 | 134 | 33 | 72 | 4985 | 4722
2030-11-16 19:00 | 2564 | 1199 | 775 | 0 | 34 | 71 | 5029 | 4643
2030-11-16 20:00 | 2563 | 1205 | 805 | 0 | 34 | 70 | 5072 | 4677
2030-11-16 21:00 | 2503 | 1212 | 860 | 0 | 34 | 69 | 5061 | 4678
2030-11-16 22:00 | 2319 | 1215 | 762 | 0 | 34 | 69 | 4760 | 4399
2030-11-16 23:00 | 2048 | 1218 | 781 | 0 | 35 | 69 | 4471 | 4151
2030-11-17 | 1832 | 1220 | 761 | 0 | 34 | 70 | 4134 | 3917
2030-11-17 01:00 | 1710 | 1224 | 659 | 0 | 34 | 69 | 3877 | 3696
2030-11-17 02:00 | 1666 | 1223 | 592 | 0 | 34 | 70 | 3754 | 3585
2030-11-17 03:00 | 1630 | 1221 | 568 | 0 | 35 | 68 | 3687 | 3522
2030-11-17 04:00 | 1639 | 1217 | 603 | 0 | 34 | 69 | 3725 | 3562
2030-11-17 05:00 | 1829 | 1214 | 627 | 92 | 34 | 69 | 3942 | 3865
2030-11-17 06:00 | 2096 | 1214 | 616 | 257 | 35 | 70 | 4227 | 4288
2030-11-17 07:00 | 2432 | 1215 | 551 | 166 | 35 | 70 | 4581 | 4469
2030-11-17 08:00 | 2734 | 1209 | 530 | 181 | 35 | 70 | 4945 | 4759
2030-11-17 09:00 | 2852 | 1205 | 514 | 137 | 34 | 71 | 5038 | 4813
2030-11-17 10:00 | 2839 | 1199 | 389 | 197 | 34 | 72 | 4936 | 4730
2030-11-17 11:00 | 2830 | 1195 | 300 | 267 | 34 | 75 | 4840 | 4701
2030-11-17 12:00 | 2787 | 1191 | 246 | 231 | 33 | 75 | 4730 | 4563
2030-11-17 13:00 | 2713 | 1193 | 217 | 365 | 34 | 73 | 4621 | 4595
2030-11-17 14:00 | 2707 | 1189 | 209 | 311 | 34 | 70 | 4595 | 4520
2030-11-17 15:00 | 2746 | 1186 | 235 | 371 | 33 | 68 | 4654 | 4639
2030-11-17 16:00 | 2892 | 1184 | 271 | 476 | 33 | 67 | 4825 | 4923
2030-11-17 17:00 | 3063 | 1188 | 259 | 430 | 32 | 67 | 5010 | 5039
2030-11-17 18:00 | 3196 | 1194 | 285 | 63 | 32 | 67 | 5170 | 4837
2030-11-17 19:00 | 3168 | 1201 | 282 | 1 | 32 | 68 | 5142 | 4752
2030-11-17 20:00 | 3152 | 1210 | 332 | 0 | 33 | 69 | 5172 | 4796
2030-11-17 21:00 | 3166 | 1219 | 327 | 0 | 33 | 71 | 5133 | 4816
2030-11-17 22:00 | 2802 | 1223 | 273 | 0 | 34 | 73 | 4692 | 4405
2030-11-17 23:00 | 2449 | 1226 | 281 | 0 | 32 | 74 | 4303 | 4062
2030-11-18 | 2080 | 1227 | 333 | 0 | 33 | 72 | 3941 | 3745
2030-11-18 01:00 | 1911 | 1226 | 331 | 0 | 33 | 64 | 3741 | 3565
2030-11-18 02:00 | 1872 | 1226 | 299 | 0 | 33 | 66 | 3652 | 3496
2030-11-18 03:00 | 1900 | 1224 | 265 | 0 | 34 | 69 | 3653 | 3492
2030-11-18 04:00 | 2011 | 1217 | 257 | 0 | 33 | 71 | 3772 | 3589
2030-11-18 05:00 | 2382 | 1207 | 330 | 72 | 34 | 69 | 4238 | 4094
2030-11-18 06:00 | 3128 | 1202 | 361 | 336 | 34 | 67 | 5101 | 5128
2030-11-18 07:00 | 3738 | 1186 | 346 | 429 | 34 | 65 | 5833 | 5798
2030-11-18 08:00 | 3812 | 1180 | 288 | 469 | 34 | 66 | 5894 | 5849
2030-11-18 09:00 | 3652 | 1177 | 259 | 518 | 34 | 70 | 5669 | 5710
2030-11-18 10:00 | 3543 | 1173 | 234 | 526 | 33 | 70 | 5492 | 5579
2030-11-18 11:00 | 3528 | 1172 | 192 | 541 | 33 | 69 | 5429 | 5535
2030-11-18 12:00 | 3423 | 1169 | 216 | 525 | 32 | 68 | 5347 | 5433
2030-11-18 13:00 | 3320 | 1167 | 206 | 511 | 32 | 68 | 5273 | 5304
2030-11-18 14:00 | 3330 | 1159 | 205 | 517 | 32 | 66 | 5282 | 5309
2030-11-18 15:00 | 3403 | 1158 | 219 | 563 | 32 | 67 | 5382 | 5442
2030-11-18 16:00 | 3482 | 1159 | 236 | 526 | 31 | 66 | 5483 | 5500
2030-11-18 17:00 | 3624 | 1157 | 225 | 244 | 32 | 66 | 5637 | 5348
2030-11-18 18:00 | 3598 | 1160 | 251 | 133 | 33 | 66 | 5665 | 5241
2030-11-18 19:00 | 3478 | 1170 | 326 | 0 | 33 | 67 | 5572 | 5074
2030-11-18 20:00 | 3397 | 1179 | 387 | 0 | 32 | 68 | 5536 | 5063
2030-11-18 21:00 | 3285 | 1187 | 439 | 0 | 32 | 67 | 5460 | 5010
2030-11-18 22:00 | 2960 | 1194 | 363 | 0 | 33 | 66 | 4971 | 4616
2030-11-18 23:00 | 2623 | 1199 | 248 | 0 | 32 | 66 | 4509 | 4168
2030-11-19 | 2329 | 1200 | 175 | 0 | 32 | 68 | 4120 | 3804
2030-11-19 01:00 | 2143 | 1202 | 164 | 0 | 32 | 68 | 3909 | 3609
2030-11-19 02:00 | 2072 | 1202 | 148 | 0 | 32 | 68 | 3820 | 3522
2030-11-19 03:00 | 2001 | 1202 | 195 | 0 | 32 | 66 | 3781 | 3496
2030-11-19 04:00 | 2088 | 1202 | 203 | 0 | 32 | 66 | 3884 | 3591
2030-11-19 05:00 | 2482 | 1199 | 211 | 96 | 33 | 65 | 4321 | 4086
2030-11-19 06:00 | 3189 | 1194 | 219 | 314 | 33 | 62 | 5133 | 5011
2030-11-19 07:00 | 3784 | 1153 | 214 | 385 | 32 | 63 | 5863 | 5631
2030-11-19 08:00 | 3759 | 1149 | 210 | 423 | 32 | 43 | 5852 | 5616
2030-11-19 09:00 | 3606 | 1147 | 184 | 453 | 31 | 45 | 5610 | 5466
2030-11-19 10:00 | 3444 | 1144 | 201 | 473 | 31 | 46 | 5431 | 5339
2030-11-19 11:00 | 3413 | 1133 | 217 | 514 | 31 | 45 | 5395 | 5353
2030-11-19 12:00 | 3402 | 1138 | 220 | 531 | 31 | 44 | 5337 | 5366
2030-11-19 13:00 | 3324 | 1125 | 286 | 577 | 30 | 44 | 5292 | 5386
2030-11-19 14:00 | 3268 | 1128 | 389 | 577 | 30 | 45 | 5319 | 5437
2030-11-19 15:00 | 3358 | 1124 | 424 | 555 | 30 | 45 | 5448 | 5536
2030-11-19 16:00 | 3420 | 1122 | 461 | 405 | 29 | 48 | 5558 | 5485
2030-11-19 17:00 | 3449 | 1122 | 544 | 355 | 29 | 48 | 5679 | 5547
2030-11-19 18:00 | 3485 | 1125 | 559 | 117 | 29 | 49 | 5711 | 5364
2030-11-19 19:00 | 3412 | 1131 | 586 | 0 | 32 | 50 | 5651 | 5211
2030-11-19 20:00 | 3350 | 1138 | 659 | 0 | 32 | 52 | 5618 | 5231
2030-11-19 21:00 | 3246 | 1146 | 649 | 0 | 32 | 55 | 5482 | 5128
2030-11-19 22:00 | 2864 | 1149 | 570 | 0 | 32 | 63 | 4954 | 4678
2030-11-19 23:00 | 2526 | 1154 | 482 | 0 | 32 | 62 | 4521 | 4256
2030-11-20 | 2089 | 1158 | 540 | 0 | 32 | 62 | 4161 | 3881
2030-11-20 01:00 | 1891 | 1160 | 576 | 0 | 31 | 64 | 4005 | 3722
2030-11-20 02:00 | 1733 | 1159 | 569 | 0 | 30 | 67 | 3894 | 3558
2030-11-20 03:00 | 1637 | 1160 | 614 | 0 | 28 | 67 | 3841 | 3506
2030-11-20 04:00 | 1713 | 1145 | 635 | 0 | 27 | 68 | 3930 | 3588
2030-11-20 05:00 | 2162 | 1071 | 602 | 42 | 27 | 68 | 4353 | 3972
2030-11-20 06:00 | 2934 | 975 | 643 | 305 | 26 | 68 | 5139 | 4951
2030-11-20 07:00 | 3528 | 967 | 701 | 417 | 24 | 68 | 5832 | 5705
2030-11-20 08:00 | 3589 | 963 | 709 | 449 | 23 | 69 | 5933 | 5802
2030-11-20 09:00 | 3418 | 957 | 793 | 461 | 23 | 72 | 5840 | 5724
2030-11-20 10:00 | 3269 | 956 | 853 | 469 | 25 | 74 | 5707 | 5646
2030-11-20 11:00 | 3243 | 960 | 889 | 489 | 24 | 70 | 5697 | 5675
2030-11-20 12:00 | 3112 | 959 | 878 | 515 | 24 | 71 | 5572 | 5559
2030-11-20 13:00 | 2985 | 956 | 885 | 515 | 24 | 72 | 5461 | 5437
2030-11-20 14:00 | 2925 | 947 | 902 | 571 | 24 | 73 | 5428 | 5442
2030-11-20 15:00 | 2979 | 943 | 944 | 553 | 24 | 77 | 5537 | 5520
2030-11-20 16:00 | 3112 | 945 | 952 | 474 | 25 | 77 | 5656 | 5585
2030-11-20 17:00 | 3187 | 947 | 978 | 496 | 26 | 75 | 5760 | 5709
2030-11-20 18:00 | 3272 | 950 | 971 | 215 | 26 | 71 | 5776 | 5505
2030-11-20 19:00 | 3242 | 958 | 973 | 0 | 26 | 68 | 5671 | 5267
2030-11-20 20:00 | 3207 | 963 | 1006 | 0 | 26 | 68 | 5655 | 5270
2030-11-20 21:00 | 3102 | 965 | 1022 | 0 | 26 | 66 | 5553 | 5181
2030-11-20 22:00 | 2725 | 971 | 930 | 0 | 26 | 66 | 5067 | 4718
2030-11-20 23:00 | 2303 | 977 | 961 | 0 | 26 | 67 | 4641 | 4334
2030-11-21 | 1904 | 980 | 959 | 0 | 25 | 67 | 4242 | 3935
2030-11-21 01:00 | 1704 | 979 | 961 | 0 | 26 | 67 | 4017 | 3737
2030-11-21 02:00 | 1631 | 979 | 951 | 0 | 25 | 66 | 3918 | 3652
2030-11-21 03:00 | 1598 | 977 | 969 | 0 | 26 | 66 | 3892 | 3636
2030-11-21 04:00 | 1681 | 980 | 952 | 0 | 26 | 66 | 3984 | 3705
2030-11-21 05:00 | 2068 | 976 | 912 | 77 | 26 | 67 | 4378 | 4126
2030-11-21 06:00 | 2804 | 971 | 874 | 294 | 26 | 68 | 5171 | 5037
2030-11-21 07:00 | 3454 | 968 | 914 | 356 | 27 | 68 | 5954 | 5787
2030-11-21 08:00 | 3575 | 966 | 904 | 432 | 27 | 70 | 6062 | 5974
2030-11-21 09:00 | 3447 | 965 | 835 | 478 | 31 | 70 | 5874 | 5826
2030-11-21 10:00 | 3339 | 952 | 781 | 476 | 29 | 72 | 5709 | 5649
2030-11-21 11:00 | 3311 | 963 | 810 | 488 | 29 | 70 | 5699 | 5671
2030-11-21 12:00 | 3261 | 962 | 835 | 486 | 33 | 68 | 5661 | 5645
2030-11-21 13:00 | 3236 | 958 | 831 | 498 | 35 | 68 | 5591 | 5626
2030-11-21 14:00 | 3330 | 942 | 802 | 482 | 35 | 67 | 5596 | 5658
2030-11-21 15:00 | 3352 | 962 | 753 | 468 | 35 | 68 | 5636 | 5638
2030-11-21 16:00 | 3548 | 964 | 546 | 453 | 35 | 67 | 5705 | 5613
2030-11-21 17:00 | 3671 | 967 | 578 | 309 | 35 | 66 | 5808 | 5626
2030-11-21 18:00 | 3627 | 969 | 620 | 39 | 36 | 66 | 5835 | 5357
2030-11-21 19:00 | 3498 | 972 | 730 | 2 | 34 | 66 | 5772 | 5302
2030-11-21 20:00 | 3467 | 979 | 812 | 0 | 35 | 65 | 5774 | 5358
2030-11-21 21:00 | 3433 | 986 | 739 | 0 | 35 | 63 | 5685 | 5256
2030-11-21 22:00 | 3044 | 1011 | 607 | 0 | 35 | 64 | 5174 | 4761
2030-11-21 23:00 | 2708 | 1014 | 512 | 0 | 35 | 64 | 4734 | 4333
2030-11-22 | 2456 | 1016 | 473 | 0 | 35 | 65 | 4377 | 4045
2030-11-22 01:00 | 2228 | 1021 | 473 | 0 | 34 | 67 | 4158 | 3823
2030-11-22 02:00 | 2046 | 1008 | 530 | 0 | 35 | 69 | 4032 | 3688
2030-11-22 03:00 | 2027 | 990 | 504 | 0 | 35 | 69 | 3993 | 3625
2030-11-22 04:00 | 2106 | 990 | 478 | 0 | 35 | 69 | 4062 | 3678
2030-11-22 05:00 | 2529 | 987 | 447 | 13 | 34 | 69 | 4496 | 4079
2030-11-22 06:00 | 3311 | 942 | 370 | 81 | 34 | 67 | 5277 | 4805
2030-11-22 07:00 | 3964 | 924 | 234 | 135 | 34 | 67 | 5991 | 5358
2030-11-22 08:00 | 4057 | 919 | 134 | 152 | 34 | 68 | 6072 | 5364
2030-11-22 09:00 | 3894 | 915 | 135 | 196 | 33 | 67 | 5815 | 5240
2030-11-22 10:00 | 3745 | 917 | 150 | 235 | 32 | 62 | 5591 | 5141
2030-11-22 11:00 | 3613 | 915 | 274 | 253 | 31 | 61 | 5510 | 5147
2030-11-22 12:00 | 3460 | 910 | 386 | 373 | 33 | 64 | 5425 | 5226
2030-11-22 13:00 | 3255 | 906 | 534 | 379 | 32 | 67 | 5323 | 5173
2030-11-22 14:00 | 3150 | 900 | 665 | 247 | 32 | 67 | 5315 | 5061
2030-11-22 15:00 | 3123 | 896 | 851 | 239 | 31 | 69 | 5407 | 5209
2030-11-22 16:00 | 3149 | 900 | 985 | 354 | 33 | 68 | 5511 | 5489
2030-11-22 17:00 | 3217 | 904 | 1033 | 424 | 23 | 67 | 5583 | 5668
2030-11-22 18:00 | 3201 | 907 | 1061 | 142 | 24 | 67 | 5570 | 5402
2030-11-22 19:00 | 3173 | 914 | 1063 | 0 | 24 | 67 | 5510 | 5241
2030-11-22 20:00 | 3158 | 921 | 1040 | 0 | 28 | 67 | 5490 | 5214
2030-11-22 21:00 | 3168 | 923 | 978 | 0 | 31 | 67 | 5444 | 5167
2030-11-22 22:00 | 2869 | 925 | 902 | 0 | 32 | 68 | 5050 | 4796
2030-11-22 23:00 | 2581 | 929 | 853 | 0 | 33 | 72 | 4680 | 4468
2030-11-23 | 2298 | 931 | 783 | 0 | 34 | 74 | 4311 | 4120
2030-11-23 01:00 | 2106 | 934 | 739 | 0 | 34 | 74 | 4050 | 3887
2030-11-23 02:00 | 2032 | 936 | 660 | 0 | 35 | 73 | 3905 | 3736
2030-11-23 03:00 | 2003 | 939 | 607 | 0 | 32 | 73 | 3829 | 3654
2030-11-23 04:00 | 2058 | 938 | 428 | 0 | 35 | 73 | 3750 | 3532
2030-11-23 05:00 | 2364 | 937 | 357 | 0 | 34 | 73 | 4042 | 3765
2030-11-23 06:00 | 2739 | 935 | 237 | 19 | 34 | 72 | 4366 | 4036
2030-11-23 07:00 | 3152 | 926 | 180 | 80 | 34 | 69 | 4790 | 4441
2030-11-23 08:00 | 3506 | 922 | 163 | 141 | 34 | 68 | 5177 | 4834
2030-11-23 09:00 | 3681 | 922 | 155 | 203 | 34 | 69 | 5369 | 5064
2030-11-23 10:00 | 3609 | 921 | 169 | 224 | 34 | 71 | 5301 | 5028
2030-11-23 11:00 | 3492 | 933 | 184 | 267 | 34 | 70 | 5197 | 4980
2030-11-23 12:00 | 3336 | 943 | 181 | 277 | 34 | 71 | 5033 | 4842
2030-11-23 13:00 | 3216 | 943 | 199 | 248 | 32 | 55 | 4897 | 4693
2030-11-23 14:00 | 3121 | 941 | 302 | 237 | 28 | 48 | 4908 | 4677
2030-11-23 15:00 | 3058 | 938 | 476 | 222 | 34 | 49 | 4991 | 4777
2030-11-23 16:00 | 3156 | 941 | 456 | 193 | 34 | 45 | 5069 | 4825
2030-11-23 17:00 | 3337 | 943 | 400 | 145 | 33 | 44 | 5210 | 4902
2030-11-23 18:00 | 3422 | 945 | 375 | 64 | 34 | 44 | 5281 | 4884
2030-11-23 19:00 | 3365 | 951 | 341 | 4 | 34 | 44 | 5195 | 4739
2030-11-23 20:00 | 3374 | 954 | 272 | 0 | 34 | 44 | 5150 | 4678
2030-11-23 21:00 | 3372 | 957 | 233 | 0 | 34 | 44 | 5116 | 4640
2030-11-23 22:00 | 3087 | 960 | 221 | 0 | 34 | 44 | 4783 | 4346
2030-11-23 23:00 | 2848 | 963 | 182 | 0 | 34 | 44 | 4487 | 4071
2030-11-24 | 2600 | 965 | 146 | 0 | 34 | 44 | 4142 | 3789
2030-11-24 01:00 | 2383 | 965 | 120 | 0 | 33 | 45 | 3877 | 3546
2030-11-24 02:00 | 2308 | 963 | 102 | 0 | 34 | 45 | 3763 | 3452
2030-11-24 03:00 | 2239 | 965 | 93 | 0 | 33 | 46 | 3687 | 3376
2030-11-24 04:00 | 2249 | 962 | 120 | 0 | 34 | 48 | 3720 | 3413
2030-11-24 05:00 | 2382 | 962 | 154 | 4 | 33 | 46 | 3890 | 3581
2030-11-24 06:00 | 2635 | 957 | 157 | 32 | 34 | 47 | 4173 | 3862
2030-11-24 07:00 | 2960 | 954 | 147 | 84 | 34 | 52 | 4543 | 4231
2030-11-24 08:00 | 3204 | 953 | 125 | 129 | 33 | 53 | 4923 | 4497
2030-11-24 09:00 | 3292 | 951 | 114 | 247 | 33 | 52 | 5068 | 4689
2030-11-24 10:00 | 3240 | 951 | 110 | 349 | 33 | 54 | 5005 | 4737
2030-11-24 11:00 | 3216 | 949 | 118 | 508 | 33 | 43 | 4956 | 4867
2030-11-24 12:00 | 3120 | 948 | 154 | 540 | 33 | 41 | 4858 | 4836
2030-11-24 13:00 | 2942 | 971 | 219 | 491 | 33 | 55 | 4762 | 4711
2030-11-24 14:00 | 2824 | 968 | 330 | 478 | 32 | 61 | 4727 | 4693
2030-11-24 15:00 | 2741 | 961 | 525 | 514 | 32 | 64 | 4789 | 4837
2030-11-24 16:00 | 2734 | 959 | 684 | 432 | 33 | 66 | 4954 | 4908
2030-11-24 17:00 | 2885 | 961 | 736 | 360 | 32 | 64 | 5175 | 5038
2030-11-24 18:00 | 2988 | 964 | 768 | 97 | 33 | 62 | 5300 | 4912
2030-11-24 19:00 | 2904 | 970 | 842 | 3 | 33 | 62 | 5235 | 4814
2030-11-24 20:00 | 2909 | 975 | 857 | 0 | 33 | 61 | 5262 | 4835
2030-11-24 21:00 | 2851 | 983 | 926 | 0 | 34 | 63 | 5226 | 4857
2030-11-24 22:00 | 2509 | 988 | 875 | 0 | 33 | 64 | 4837 | 4469
2030-11-24 23:00 | 2216 | 992 | 873 | 0 | 32 | 65 | 4464 | 4178
2030-11-25 | 1892 | 997 | 794 | 0 | 32 | 64 | 4082 | 3779
2030-11-25 01:00 | 1702 | 1000 | 812 | 0 | 33 | 62 | 3884 | 3609
2030-11-25 02:00 | 1587 | 1002 | 845 | 0 | 33 | 63 | 3785 | 3530
2030-11-25 03:00 | 1577 | 1003 | 833 | 0 | 32 | 63 | 3755 | 3508
2030-11-25 04:00 | 1679 | 1002 | 860 | 0 | 32 | 63 | 3865 | 3636
2030-11-25 05:00 | 2147 | 1001 | 805 | 6 | 33 | 63 | 4322 | 4055
2030-11-25 06:00 | 2866 | 997 | 795 | 33 | 33 | 64 | 5127 | 4788
2030-11-25 07:00 | 3475 | 990 | 799 | 61 | 32 | 66 | 5833 | 5423
2030-11-25 08:00 | 3502 | 983 | 763 | 87 | 32 | 66 | 5918 | 5433
2030-11-25 09:00 | 3358 | 977 | 762 | 101 | 32 | 65 | 5745 | 5295
2030-11-25 10:00 | 3284 | 976 | 719 | 154 | 32 | 66 | 5627 | 5231
2030-11-25 11:00 | 3284 | 970 | 751 | 215 | 32 | 66 | 5649 | 5318
2030-11-25 12:00 | 3221 | 961 | 795 | 176 | 32 | 66 | 5612 | 5251
2030-11-25 13:00 | 3136 | 955 | 810 | 108 | 32 | 67 | 5526 | 5108
2030-11-25 14:00 | 3092 | 923 | 872 | 122 | 32 | 66 | 5490 | 5107
2030-11-25 15:00 | 3211 | 906 | 944 | 67 | 32 | 65 | 5661 | 5225
2030-11-25 16:00 | 3222 | 922 | 1071 | 60 | 32 | 66 | 5795 | 5373
2030-11-25 17:00 | 3306 | 945 | 1103 | 34 | 32 | 69 | 5944 | 5489
2030-11-25 18:00 | 3343 | 955 | 1090 | 17 | 33 | 70 | 5980 | 5508
2030-11-25 19:00 | 3290 | 964 | 1054 | 1 | 32 | 69 | 5850 | 5410
2030-11-25 20:00 | 3211 | 968 | 1083 | 0 | 32 | 68 | 5756 | 5362
2030-11-25 21:00 | 3130 | 973 | 1030 | 0 | 32 | 67 | 5644 | 5232
2030-11-25 22:00 | 2743 | 974 | 910 | 0 | 32 | 67 | 5130 | 4726
2030-11-25 23:00 | 2405 | 978 | 971 | 0 | 31 | 67 | 4693 | 4452
2030-11-26 | 2120 | 977 | 933 | 0 | 30 | 69 | 4354 | 4129
2030-11-26 01:00 | 1870 | 980 | 998 | 0 | 30 | 69 | 4137 | 3947
2030-11-26 02:00 | 1749 | 982 | 1005 | 0 | 32 | 70 | 4028 | 3838
2030-11-26 03:00 | 1728 | 983 | 1016 | 0 | 33 | 69 | 3986 | 3829
2030-11-26 04:00 | 1793 | 983 | 1020 | 0 | 33 | 68 | 4054 | 3897
2030-11-26 05:00 | 2223 | 977 | 964 | 2 | 34 | 67 | 4472 | 4267
2030-11-26 06:00 | 2982 | 970 | 837 | 28 | 33 | 67 | 5249 | 4917
2030-11-26 07:00 | 3572 | 965 | 824 | 35 | 33 | 67 | 6003 | 5496
2030-11-26 08:00 | 3636 | 958 | 863 | 55 | 34 | 67 | 6144 | 5613
2030-11-26 09:00 | 3521 | 953 | 858 | 101 | 33 | 67 | 5994 | 5533
2030-11-26 10:00 | 3521 | 945 | 761 | 221 | 33 | 68 | 5856 | 5549
2030-11-26 11:00 | 3524 | 942 | 691 | 217 | 32 | 68 | 5808 | 5474
2030-11-26 12:00 | 3584 | 940 | 705 | 256 | 32 | 69 | 5813 | 5586
2030-11-26 13:00 | 3546 | 934 | 738 | 357 | 31 | 67 | 5779 | 5673
2030-11-26 14:00 | 3522 | 932 | 764 | 297 | 30 | 68 | 5765 | 5613
2030-11-26 15:00 | 3613 | 932 | 735 | 172 | 30 | 68 | 5858 | 5550
2030-11-26 16:00 | 3639 | 938 | 780 | 73 | 31 | 69 | 5943 | 5530
2030-11-26 17:00 | 3727 | 943 | 696 | 30 | 31 | 69 | 6048 | 5496
2030-11-26 18:00 | 3707 | 948 | 726 | 19 | 31 | 69 | 6062 | 5500
2030-11-26 19:00 | 3625 | 956 | 766 | 4 | 31 | 68 | 5946 | 5450
2030-11-26 20:00 | 3523 | 967 | 752 | 0 | 31 | 68 | 5824 | 5341
2030-11-26 21:00 | 3459 | 972 | 724 | 0 | 31 | 68 | 5692 | 5254
2030-11-26 22:00 | 3114 | 980 | 656 | 0 | 31 | 67 | 5193 | 4848
2030-11-26 23:00 | 2758 | 984 | 608 | 0 | 31 | 67 | 4752 | 4448
2030-11-27 | 2496 | 986 | 523 | 0 | 31 | 65 | 4381 | 4101
2030-11-27 01:00 | 2315 | 988 | 502 | 0 | 32 | 65 | 4164 | 3902
2030-11-27 02:00 | 2256 | 990 | 426 | 0 | 32 | 66 | 4045 | 3770
2030-11-27 03:00 | 2221 | 992 | 421 | 0 | 31 | 65 | 3990 | 3730
2030-11-27 04:00 | 2239 | 995 | 498 | 0 | 32 | 66 | 4069 | 3830
2030-11-27 05:00 | 2599 | 991 | 545 | 4 | 32 | 66 | 4506 | 4237
2030-11-27 06:00 | 3268 | 988 | 505 | 83 | 32 | 67 | 5276 | 4943
2030-11-27 07:00 | 3952 | 975 | 399 | 150 | 32 | 65 | 5970 | 5573
2030-11-27 08:00 | 4068 | 965 | 379 | 184 | 32 | 64 | 6074 | 5692
2030-11-27 09:00 | 3925 | 958 | 413 | 242 | 32 | 65 | 5937 | 5635
2030-11-27 10:00 | 3814 | 944 | 360 | 299 | 33 | 66 | 5820 | 5516
2030-11-27 11:00 | 3787 | 919 | 324 | 315 | 33 | 67 | 5775 | 5445
2030-11-27 12:00 | 3682 | 911 | 318 | 277 | 33 | 69 | 5698 | 5290
2030-11-27 13:00 | 3512 | 930 | 341 | 263 | 33 | 67 | 5636 | 5146
2030-11-27 14:00 | 3351 | 938 | 398 | 209 | 33 | 66 | 5650 | 4995
2030-11-27 15:00 | 3413 | 941 | 356 | 231 | 33 | 67 | 5762 | 5041
2030-11-27 16:00 | 3526 | 939 | 323 | 268 | 33 | 38 | 5820 | 5127
2030-11-27 17:00 | 3532 | 942 | 387 | 211 | 32 | 53 | 5880 | 5157
2030-11-27 18:00 | 3599 | 950 | 395 | 202 | 33 | 69 | 5848 | 5248
2030-11-27 19:00 | 3659 | 959 | 334 | 2 | 32 | 68 | 5767 | 5054
2030-11-27 20:00 | 3621 | 969 | 304 | 0 | 32 | 69 | 5703 | 4995
2030-11-27 21:00 | 3568 | 974 | 296 | 0 | 32 | 71 | 5646 | 4941
2030-11-27 22:00 | 3178 | 978 | 290 | 0 | 33 | 73 | 5209 | 4552
2030-11-27 23:00 | 2896 | 984 | 291 | 0 | 33 | 74 | 4818 | 4278
2030-11-28 | 2681 | 984 | 313 | 0 | 33 | 64 | 4457 | 4075
2030-11-28 01:00 | 2436 | 988 | 342 | 0 | 33 | 62 | 4214 | 3861
2030-11-28 02:00 | 2218 | 993 | 473 | 0 | 33 | 61 | 4076 | 3778
2030-11-28 03:00 | 2067 | 995 | 575 | 0 | 33 | 70 | 4008 | 3740
2030-11-28 04:00 | 2132 | 998 | 552 | 0 | 33 | 71 | 4067 | 3786
2030-11-28 05:00 | 2469 | 994 | 569 | 7 | 32 | 65 | 4460 | 4136
2030-11-28 06:00 | 3076 | 993 | 625 | 76 | 31 | 47 | 5188 | 4848
2030-11-28 07:00 | 3474 | 984 | 695 | 160 | 30 | 46 | 5896 | 5389
2030-11-28 08:00 | 3360 | 980 | 757 | 212 | 30 | 45 | 6027 | 5384
2030-11-28 09:00 | 3204 | 974 | 756 | 379 | 31 | 45 | 5874 | 5389
2030-11-28 10:00 | 3071 | 962 | 783 | 357 | 31 | 48 | 5753 | 5252
2030-11-28 11:00 | 3026 | 953 | 836 | 522 | 30 | 46 | 5736 | 5413
2030-11-28 12:00 | 2867 | 948 | 1020 | 565 | 31 | 48 | 5714 | 5479
2030-11-28 13:00 | 2875 | 943 | 1014 | 512 | 30 | 48 | 5705 | 5422
2030-11-28 14:00 | 2875 | 934 | 1042 | 480 | 30 | 48 | 5709 | 5409
2030-11-28 15:00 | 2974 | 934 | 1073 | 304 | 30 | 47 | 5793 | 5362
2030-11-28 16:00 | 3131 | 937 | 967 | 390 | 29 | 31 | 5825 | 5485
2030-11-28 17:00 | 3156 | 939 | 994 | 251 | 30 | 37 | 5872 | 5407
2030-11-28 18:00 | 3107 | 945 | 1072 | 143 | 30 | 46 | 5920 | 5343
2030-11-28 19:00 | 3093 | 952 | 1039 | 6 | 31 | 47 | 5826 | 5168
2030-11-28 20:00 | 3016 | 964 | 982 | 0 | 31 | 48 | 5751 | 5041
2030-11-28 21:00 | 2954 | 975 | 924 | 0 | 33 | 49 | 5663 | 4935
2030-11-28 22:00 | 2560 | 979 | 926 | 0 | 33 | 47 | 5228 | 4545
2030-11-28 23:00 | 2269 | 975 | 947 | 0 | 32 | 47 | 4825 | 4270
2030-11-29 | 1995 | 975 | 1018 | 0 | 33 | 57 | 4436 | 4078
2030-11-29 01:00 | 1909 | 978 | 891 | 0 | 33 | 62 | 4199 | 3873
2030-11-29 02:00 | 1887 | 981 | 870 | 0 | 32 | 62 | 4065 | 3832
2030-11-29 03:00 | 1873 | 979 | 808 | 0 | 34 | 62 | 3997 | 3756
2030-11-29 04:00 | 1952 | 979 | 757 | 0 | 33 | 62 | 4068 | 3783
2030-11-29 05:00 | 2379 | 974 | 702 | 111 | 33 | 61 | 4483 | 4260
2030-11-29 06:00 | 3098 | 968 | 492 | 310 | 33 | 60 | 5185 | 4961
2030-11-29 07:00 | 3751 | 962 | 346 | 412 | 32 | 57 | 5865 | 5560
2030-11-29 08:00 | 3876 | 955 | 267 | 502 | 32 | 45 | 6010 | 5677
2030-11-29 09:00 | 3714 | 948 | 261 | 538 | 32 | 46 | 5885 | 5539
2030-11-29 10:00 | 3596 | 951 | 287 | 542 | 31 | 54 | 5796 | 5461
2030-11-29 11:00 | 3638 | 945 | 267 | 566 | 31 | 57 | 5812 | 5504
2030-11-29 12:00 | 3664 | 936 | 229 | 531 | 30 | 59 | 5752 | 5449
2030-11-29 13:00 | 3643 | 931 | 202 | 510 | 31 | 59 | 5658 | 5376
2030-11-29 14:00 | 3693 | 935 | 200 | 319 | 31 | 59 | 5679 | 5237
2030-11-29 15:00 | 3692 | 934 | 222 | 492 | 31 | 59 | 5723 | 5430
2030-11-29 16:00 | 3667 | 938 | 266 | 544 | 31 | 59 | 5749 | 5505
2030-11-29 17:00 | 3679 | 946 | 268 | 399 | 30 | 58 | 5764 | 5380
2030-11-29 18:00 | 3651 | 951 | 257 | 38 | 31 | 60 | 5721 | 4988
2030-11-29 19:00 | 3530 | 960 | 278 | 5 | 30 | 60 | 5595 | 4863
2030-11-29 20:00 | 3462 | 973 | 272 | 0 | 31 | 60 | 5523 | 4798
2030-11-29 21:00 | 3419 | 977 | 303 | 0 | 31 | 61 | 5504 | 4791
2030-11-29 22:00 | 3096 | 983 | 325 | 0 | 30 | 60 | 5165 | 4494
2030-11-29 23:00 | 2871 | 985 | 332 | 0 | 30 | 60 | 4834 | 4278
2030-11-30 | 2653 | 987 | 321 | 0 | 31 | 60 | 4453 | 4052
2030-11-30 01:00 | 2418 | 985 | 339 | 0 | 31 | 62 | 4199 | 3835
2030-11-30 02:00 | 2239 | 981 | 402 | 0 | 31 | 63 | 4050 | 3716
2030-11-30 03:00 | 2103 | 984 | 482 | 0 | 31 | 64 | 3970 | 3664
2030-11-30 04:00 | 2097 | 987 | 551 | 0 | 30 | 52 | 4007 | 3717
2030-11-30 05:00 | 2259 | 984 | 570 | 79 | 28 | 52 | 4204 | 3972
2030-11-30 06:00 | 2475 | 983 | 633 | 307 | 28 | 62 | 4511 | 4488
2030-11-30 07:00 | 2848 | 983 | 579 | 384 | 29 | 63 | 4901 | 4886
2030-11-30 08:00 | 3281 | 978 | 446 | 485 | 29 | 62 | 5290 | 5281
2030-11-30 09:00 | 3391 | 979 | 471 | 473 | 29 | 60 | 5487 | 5403
2030-11-30 10:00 | 3309 | 980 | 497 | 486 | 28 | 64 | 5432 | 5364
2030-11-30 11:00 | 3277 | 974 | 504 | 520 | 29 | 56 | 5382 | 5360
2030-11-30 12:00 | 3161 | 973 | 551 | 513 | 28 | 47 | 5275 | 5273
2030-11-30 13:00 | 2977 | 974 | 609 | 511 | 30 | 58 | 5145 | 5159
2030-11-30 14:00 | 2893 | 970 | 691 | 504 | 32 | 64 | 5104 | 5154
2030-11-30 15:00 | 2891 | 966 | 763 | 514 | 32 | 66 | 5159 | 5232
2030-11-30 16:00 | 2941 | 964 | 822 | 475 | 33 | 64 | 5237 | 5299
2030-11-30 17:00 | 3030 | 964 | 856 | 403 | 33 | 62 | 5357 | 5348
2030-11-30 18:00 | 3047 | 966 | 837 | 120 | 33 | 62 | 5353 | 5065
2030-11-30 19:00 | 2980 | 974 | 786 | 5 | 34 | 61 | 5236 | 4840
2030-11-30 20:00 | 2966 | 978 | 744 | 0 | 34 | 62 | 5180 | 4784
2030-11-30 21:00 | 3018 | 981 | 626 | 0 | 33 | 63 | 5144 | 4721
2030-11-30 22:00 | 2878 | 984 | 501 | 0 | 32 | 63 | 4863 | 4458
2030-11-30 23:00 | 2722 | 988 | 409 | 0 | 32 | 63 | 4589 | 4214
2030-12-01 | 2508 | 990 | 269 | 0 | 32 | 62 | 4254 | 3861
2030-12-01 01:00 | 2332 | 989 | 134 | 0 | 31 | 63 | 4013 | 3549
2030-12-01 02:00 | 2264 | 989 | 72 | 0 | 31 | 63 | 3908 | 3419
2030-12-01 03:00 | 2198 | 990 | 80 | 0 | 30 | 63 | 3840 | 3361
2030-12-01 04:00 | 2206 | 990 | 99 | 0 | 30 | 64 | 3860 | 3389
2030-12-01 05:00 | 2391 | 985 | 109 | 36 | 31 | 63 | 4044 | 3615
2030-12-01 06:00 | 2603 | 985 | 130 | 119 | 31 | 64 | 4291 | 3932
2030-12-01 07:00 | 2863 | 985 | 117 | 177 | 31 | 64 | 4584 | 4237
2030-12-01 08:00 | 3209 | 984 | 102 | 234 | 25 | 62 | 4952 | 4616
2030-12-01 09:00 | 3389 | 984 | 119 | 221 | 26 | 63 | 5175 | 4802
2030-12-01 10:00 | 3315 | 983 | 190 | 219 | 29 | 64 | 5167 | 4800
2030-12-01 11:00 | 3235 | 977 | 239 | 223 | 30 | 62 | 5123 | 4766
2030-12-01 12:00 | 3182 | 972 | 279 | 184 | 31 | 64 | 5093 | 4712
2030-12-01 13:00 | 3045 | 972 | 348 | 245 | 31 | 65 | 5002 | 4706
2030-12-01 14:00 | 2984 | 970 | 441 | 214 | 31 | 66 | 5010 | 4706
2030-12-01 15:00 | 2970 | 968 | 478 | 339 | 29 | 65 | 5090 | 4849
2030-12-01 16:00 | 3101 | 964 | 485 | 406 | 30 | 65 | 5233 | 5051
2030-12-01 17:00 | 3340 | 964 | 413 | 254 | 30 | 64 | 5414 | 5065
2030-12-01 18:00 | 3451 | 965 | 371 | 120 | 31 | 62 | 5471 | 5000
2030-12-01 19:00 | 3416 | 966 | 286 | 0 | 30 | 62 | 5352 | 4760
2030-12-01 20:00 | 3386 | 971 | 244 | 0 | 30 | 63 | 5276 | 4694
2030-12-01 21:00 | 3345 | 979 | 277 | 0 | 30 | 63 | 5261 | 4694
2030-12-01 22:00 | 3026 | 980 | 229 | 0 | 31 | 63 | 4860 | 4329
2030-12-01 23:00 | 2719 | 984 | 280 | 0 | 30 | 63 | 4513 | 4076
2030-12-02 | 2430 | 987 | 336 | 0 | 29 | 63 | 4227 | 3845
2030-12-02 01:00 | 2259 | 991 | 324 | 0 | 30 | 62 | 4028 | 3666
2030-12-02 02:00 | 2198 | 995 | 235 | 0 | 29 | 63 | 3899 | 3520
2030-12-02 03:00 | 2198 | 994 | 173 | 0 | 29 | 64 | 3845 | 3458
2030-12-02 04:00 | 2308 | 993 | 160 | 0 | 29 | 65 | 3954 | 3555
2030-12-02 05:00 | 2678 | 985 | 159 | 94 | 29 | 64 | 4371 | 4009
2030-12-02 06:00 | 3261 | 984 | 171 | 241 | 29 | 64 | 5126 | 4750
2030-12-02 07:00 | 3771 | 942 | 197 | 486 | 29 | 68 | 5812 | 5493
2030-12-02 08:00 | 3866 | 931 | 211 | 535 | 29 | 69 | 5971 | 5641
2030-12-02 09:00 | 3788 | 927 | 231 | 510 | 29 | 68 | 5893 | 5553
2030-12-02 10:00 | 3690 | 913 | 325 | 511 | 29 | 66 | 5831 | 5534
2030-12-02 11:00 | 3630 | 911 | 381 | 520 | 31 | 66 | 5807 | 5539
2030-12-02 12:00 | 3507 | 903 | 508 | 485 | 29 | 69 | 5763 | 5501
2030-12-02 13:00 | 3344 | 904 | 552 | 450 | 29 | 71 | 5686 | 5350
2030-12-02 14:00 | 3431 | 904 | 485 | 440 | 28 | 70 | 5764 | 5358
2030-12-02 15:00 | 3533 | 897 | 513 | 552 | 29 | 72 | 5918 | 5596
2030-12-02 16:00 | 3702 | 896 | 480 | 452 | 30 | 72 | 6087 | 5632
2030-12-02 17:00 | 3733 | 900 | 446 | 410 | 29 | 71 | 6130 | 5589
2030-12-02 18:00 | 3775 | 932 | 470 | 91 | 29 | 72 | 6113 | 5369
2030-12-02 19:00 | 3573 | 1008 | 454 | 0 | 29 | 69 | 5915 | 5133
2030-12-02 20:00 | 3455 | 1079 | 471 | 0 | 30 | 68 | 5784 | 5103
2030-12-02 21:00 | 3544 | 1102 | 501 | 0 | 30 | 69 | 5793 | 5246
2030-12-02 22:00 | 3126 | 1112 | 480 | 0 | 31 | 70 | 5268 | 4819
2030-12-02 23:00 | 2702 | 1117 | 539 | 0 | 30 | 69 | 4857 | 4457
2030-12-03 | 2315 | 1116 | 523 | 0 | 31 | 69 | 4464 | 4054
2030-12-03 01:00 | 1963 | 1114 | 668 | 0 | 30 | 64 | 4228 | 3839
2030-12-03 02:00 | 1832 | 1122 | 716 | 0 | 31 | 62 | 4106 | 3763
2030-12-03 03:00 | 1778 | 1127 | 729 | 0 | 32 | 62 | 4067 | 3728
2030-12-03 04:00 | 1835 | 1128 | 695 | 0 | 31 | 60 | 4128 | 3749
2030-12-03 05:00 | 2094 | 1121 | 795 | 12 | 31 | 61 | 4530 | 4114
2030-12-03 06:00 | 2596 | 1119 | 837 | 85 | 31 | 61 | 5199 | 4729
2030-12-03 07:00 | 3152 | 1115 | 861 | 154 | 33 | 60 | 5903 | 5375
2030-12-03 08:00 | 3262 | 1112 | 893 | 133 | 31 | 62 | 6085 | 5493
2030-12-03 09:00 | 3187 | 1110 | 885 | 175 | 31 | 58 | 5993 | 5446
2030-12-03 10:00 | 3135 | 1111 | 920 | 184 | 30 | 57 | 5923 | 5437
2030-12-03 11:00 | 3218 | 1105 | 925 | 204 | 27 | 60 | 5910 | 5539
2030-12-03 12:00 | 3201 | 1098 | 993 | 252 | 23 | 62 | 5902 | 5629
2030-12-03 13:00 | 3147 | 1078 | 1050 | 185 | 22 | 62 | 5895 | 5544
2030-12-03 14:00 | 3144 | 1067 | 1039 | 121 | 24 | 64 | 5891 | 5459
2030-12-03 15:00 | 3241 | 1065 | 1070 | 80 | 26 | 63 | 6036 | 5545
2030-12-03 16:00 | 3345 | 1069 | 1073 | 124 | 29 | 64 | 6175 | 5704
2030-12-03 17:00 | 3387 | 1071 | 1090 | 75 | 29 | 63 | 6232 | 5715
2030-12-03 18:00 | 3451 | 1074 | 973 | 44 | 31 | 60 | 6201 | 5633
2030-12-03 19:00 | 3294 | 1052 | 960 | 0 | 30 | 63 | 6008 | 5399
2030-12-03 20:00 | 3142 | 1056 | 859 | 0 | 31 | 65 | 5831 | 5153
2030-12-03 21:00 | 3205 | 1059 | 784 | 0 | 32 | 66 | 5814 | 5146
2030-12-03 22:00 | 2675 | 1063 | 936 | 0 | 32 | 65 | 5336 | 4771
2030-12-03 23:00 | 2307 | 1068 | 995 | 0 | 32 | 65 | 4946 | 4467
2030-12-04 | 2074 | 1071 | 919 | 0 | 26 | 66 | 4538 | 4156
2030-12-04 01:00 | 1894 | 1076 | 885 | 0 | 13 | 66 | 4293 | 3934
2030-12-04 02:00 | 1777 | 1081 | 914 | 0 | 10 | 67 | 4186 | 3849
2030-12-04 03:00 | 1726 | 1082 | 909 | 0 | 10 | 68 | 4132 | 3795
2030-12-04 04:00 | 1798 | 1084 | 871 | 0 | 10 | 69 | 4182 | 3832
2030-12-04 05:00 | 2176 | 1082 | 853 | 62 | 10 | 61 | 4569 | 4244
2030-12-04 06:00 | 2798 | 1077 | 786 | 30 | 10 | 55 | 5248 | 4756
2030-12-04 07:00 | 3459 | 1068 | 773 | 147 | 10 | 57 | 5972 | 5514
2030-12-04 08:00 | 3533 | 1055 | 827 | 235 | 10 | 59 | 6106 | 5719
2030-12-04 09:00 | 3400 | 1047 | 877 | 251 | 10 | 58 | 5995 | 5643
2030-12-04 10:00 | 3320 | 1038 | 893 | 330 | 10 | 48 | 5888 | 5639
2030-12-04 11:00 | 3399 | 1036 | 918 | 297 | 10 | 21 | 5957 | 5681
2030-12-04 12:00 | 3374 | 1028 | 952 | 317 | 10 | 21 | 5947 | 5702
2030-12-04 13:00 | 3335 | 1027 | 976 | 410 | 10 | 33 | 5926 | 5791
2030-12-04 14:00 | 3293 | 1031 | 990 | 411 | 10 | 50 | 5952 | 5785
2030-12-04 15:00 | 3379 | 1028 | 1008 | 399 | 10 | 54 | 6072 | 5878
2030-12-04 16:00 | 3450 | 1028 | 1018 | 398 | 10 | 51 | 6168 | 5955
2030-12-04 17:00 | 3425 | 1031 | 1092 | 375 | 10 | 51 | 6210 | 5984
2030-12-04 18:00 | 3422 | 1035 | 1056 | 159 | 10 | 53 | 6161 | 5735
2030-12-04 19:00 | 3307 | 1043 | 1020 | 0 | 10 | 52 | 5996 | 5432
2030-12-04 20:00 | 3216 | 1058 | 986 | 0 | 10 | 50 | 5843 | 5320
2030-12-04 21:00 | 3137 | 1070 | 1000 | 0 | 13 | 48 | 5771 | 5268
2030-12-04 22:00 | 2754 | 1075 | 992 | 0 | 16 | 47 | 5330 | 4884
2030-12-04 23:00 | 2457 | 1077 | 951 | 0 | 16 | 45 | 4915 | 4546
2030-12-05 | 2073 | 1080 | 964 | 0 | 18 | 44 | 4513 | 4179
2030-12-05 01:00 | 1928 | 1085 | 927 | 0 | 19 | 44 | 4295 | 4003
2030-12-05 02:00 | 1774 | 1088 | 985 | 0 | 20 | 45 | 4169 | 3912
2030-12-05 03:00 | 1749 | 1089 | 922 | 0 | 22 | 37 | 4125 | 3819
2030-12-05 04:00 | 1768 | 1091 | 931 | 0 | 21 | 38 | 4197 | 3849
2030-12-05 05:00 | 2071 | 1089 | 1021 | 135 | 20 | 46 | 4598 | 4382
2030-12-05 06:00 | 2827 | 1084 | 833 | 316 | 21 | 40 | 5299 | 5121
2030-12-05 07:00 | 3230 | 1073 | 970 | 464 | 21 | 40 | 5980 | 5798
2030-12-05 08:00 | 3236 | 1062 | 1059 | 514 | 25 | 56 | 6155 | 5952
2030-12-05 09:00 | 3123 | 1060 | 998 | 545 | 24 | 55 | 6002 | 5805
2030-12-05 10:00 | 3058 | 1040 | 1016 | 577 | 23 | 54 | 5915 | 5768
2030-12-05 11:00 | 3104 | 1050 | 1062 | 510 | 23 | 41 | 5934 | 5790
2030-12-05 12:00 | 3168 | 1042 | 1054 | 517 | 24 | 52 | 5995 | 5857
2030-12-05 13:00 | 3164 | 1050 | 1027 | 473 | 22 | 63 | 5948 | 5799
2030-12-05 14:00 | 3143 | 1056 | 1030 | 444 | 23 | 63 | 5975 | 5759
2030-12-05 15:00 | 3226 | 1079 | 1069 | 436 | 23 | 59 | 6131 | 5892
2030-12-05 16:00 | 3290 | 1091 | 1075 | 415 | 23 | 59 | 6218 | 5953
2030-12-05 17:00 | 3200 | 1096 | 1109 | 246 | 24 | 71 | 6230 | 5746
2030-12-05 18:00 | 3131 | 1100 | 1143 | 248 | 23 | 73 | 6178 | 5718
2030-12-05 19:00 | 3057 | 1107 | 1123 | 1 | 23 | 73 | 6006 | 5384
2030-12-05 20:00 | 3117 | 1111 | 1077 | 0 | 23 | 74 | 5923 | 5402
2030-12-05 21:00 | 3065 | 1110 | 1043 | 0 | 22 | 77 | 5871 | 5317
2030-12-05 22:00 | 2774 | 1119 | 938 | 0 | 21 | 77 | 5419 | 4929
2030-12-05 23:00 | 2491 | 1129 | 893 | 0 | 24 | 73 | 5007 | 4610
2030-12-06 | 2204 | 1140 | 820 | 0 | 26 | 72 | 4607 | 4262
2030-12-06 01:00 | 2022 | 1151 | 796 | 0 | 24 | 72 | 4370 | 4065
2030-12-06 02:00 | 1984 | 1153 | 745 | 0 | 23 | 74 | 4221 | 3979
2030-12-06 03:00 | 2016 | 1151 | 640 | 0 | 25 | 74 | 4142 | 3906
2030-12-06 04:00 | 2163 | 1151 | 445 | 0 | 27 | 73 | 4210 | 3859
2030-12-06 05:00 | 2539 | 1147 | 438 | 137 | 26 | 74 | 4609 | 4361
2030-12-06 06:00 | 3134 | 1147 | 390 | 386 | 26 | 72 | 5289 | 5155
2030-12-06 07:00 | 3672 | 1142 | 371 | 462 | 25 | 73 | 5946 | 5745
2030-12-06 08:00 | 3838 | 1136 | 299 | 371 | 27 | 73 | 6118 | 5744
2030-12-06 09:00 | 3781 | 1134 | 236 | 429 | 27 | 78 | 6010 | 5685
2030-12-06 10:00 | 3662 | 1131 | 227 | 362 | 26 | 83 | 5853 | 5491
2030-12-06 11:00 | 3646 | 1129 | 207 | 493 | 24 | 81 | 5816 | 5580
2030-12-06 12:00 | 3591 | 1119 | 196 | 499 | 24 | 77 | 5731 | 5506
2030-12-06 13:00 | 3526 | 1109 | 190 | 404 | 25 | 73 | 5657 | 5327
2030-12-06 14:00 | 3592 | 1092 | 158 | 468 | 25 | 71 | 5712 | 5406
2030-12-06 15:00 | 3649 | 1090 | 185 | 419 | 25 | 72 | 5797 | 5440
2030-12-06 16:00 | 3681 | 1094 | 217 | 177 | 24 | 71 | 5842 | 5264
2030-12-06 17:00 | 3678 | 1096 | 227 | 122 | 24 | 72 | 5842 | 5219
2030-12-06 18:00 | 3642 | 1099 | 230 | 57 | 25 | 72 | 5765 | 5125
2030-12-06 19:00 | 3569 | 1107 | 242 | 0 | 25 | 71 | 5653 | 5014
2030-12-06 20:00 | 3460 | 1121 | 301 | 0 | 25 | 73 | 5543 | 4980
2030-12-06 21:00 | 3455 | 1134 | 327 | 0 | 25 | 71 | 5534 | 5012
2030-12-06 22:00 | 3214 | 1144 | 377 | 0 | 25 | 71 | 5211 | 4831
2030-12-06 23:00 | 2916 | 1154 | 376 | 0 | 26 | 70 | 4882 | 4542
2030-12-07 | 2613 | 1156 | 310 | 0 | 25 | 71 | 4488 | 4175
2030-12-07 01:00 | 2425 | 1159 | 238 | 0 | 24 | 71 | 4217 | 3917
2030-12-07 02:00 | 2335 | 1158 | 214 | 0 | 26 | 69 | 4095 | 3802
2030-12-07 03:00 | 2290 | 1160 | 163 | 0 | 25 | 70 | 4004 | 3708
2030-12-07 04:00 | 2301 | 1164 | 171 | 0 | 26 | 70 | 4026 | 3732
2030-12-07 05:00 | 2431 | 1162 | 194 | 42 | 26 | 70 | 4235 | 3925
2030-12-07 06:00 | 2705 | 1161 | 169 | 189 | 25 | 70 | 4529 | 4319
2030-12-07 07:00 | 3030 | 1165 | 119 | 534 | 26 | 69 | 4874 | 4943
2030-12-07 08:00 | 3349 | 1159 | 62 | 335 | 26 | 71 | 5224 | 5002
2030-12-07 09:00 | 3392 | 1157 | 113 | 372 | 26 | 70 | 5393 | 5130
2030-12-07 10:00 | 3211 | 1150 | 238 | 385 | 25 | 68 | 5346 | 5077
2030-12-07 11:00 | 2990 | 1140 | 389 | 461 | 25 | 70 | 5251 | 5075
2030-12-07 12:00 | 2786 | 1135 | 520 | 450 | 27 | 69 | 5112 | 4987
2030-12-07 13:00 | 2664 | 1138 | 581 | 407 | 27 | 70 | 5008 | 4887
2030-12-07 14:00 | 2755 | 1136 | 476 | 415 | 26 | 73 | 5025 | 4881
2030-12-07 15:00 | 2777 | 1129 | 587 | 500 | 28 | 70 | 5102 | 5091
2030-12-07 16:00 | 2827 | 1133 | 648 | 483 | 27 | 69 | 5191 | 5187
2030-12-07 17:00 | 2866 | 1134 | 749 | 465 | 25 | 69 | 5320 | 5308
2030-12-07 18:00 | 2845 | 1135 | 799 | 272 | 26 | 70 | 5314 | 5147
2030-12-07 19:00 | 2790 | 1141 | 795 | 14 | 26 | 72 | 5202 | 4838
2030-12-07 20:00 | 2773 | 1151 | 761 | 0 | 28 | 72 | 5158 | 4785
2030-12-07 21:00 | 2788 | 1157 | 744 | 0 | 28 | 70 | 5164 | 4787
2030-12-07 22:00 | 2549 | 1163 | 725 | 0 | 27 | 71 | 4888 | 4535
2030-12-07 23:00 | 2312 | 1168 | 706 | 0 | 27 | 71 | 4606 | 4284
2030-12-08 | 2069 | 1170 | 680 | 0 | 26 | 71 | 4267 | 4016
2030-12-08 01:00 | 1846 | 1177 | 680 | 0 | 26 | 71 | 4035 | 3800
2030-12-08 02:00 | 1764 | 1180 | 621 | 0 | 26 | 72 | 3906 | 3663
2030-12-08 03:00 | 1706 | 1179 | 591 | 0 | 27 | 73 | 3820 | 3576
2030-12-08 04:00 | 1712 | 1179 | 580 | 0 | 27 | 74 | 3838 | 3572
2030-12-08 05:00 | 1845 | 1177 | 592 | 163 | 26 | 75 | 4021 | 3878
2030-12-08 06:00 | 2047 | 1174 | 617 | 429 | 27 | 74 | 4257 | 4368
2030-12-08 07:00 | 2319 | 1173 | 536 | 571 | 27 | 74 | 4545 | 4700
2030-12-08 08:00 | 2590 | 1166 | 567 | 502 | 27 | 74 | 4936 | 4926
2030-12-08 09:00 | 2701 | 1163 | 621 | 467 | 26 | 73 | 5190 | 5051
2030-12-08 10:00 | 2699 | 1157 | 649 | 496 | 24 | 74 | 5212 | 5099
2030-12-08 11:00 | 2676 | 1149 | 652 | 534 | 24 | 74 | 5199 | 5109
2030-12-08 12:00 | 2524 | 1143 | 830 | 556 | 23 | 73 | 5169 | 5149
2030-12-08 13:00 | 2446 | 1133 | 840 | 440 | 23 | 75 | 5080 | 4957
2030-12-08 14:00 | 2552 | 1127 | 690 | 448 | 22 | 75 | 5070 | 4914
2030-12-08 15:00 | 2625 | 1125 | 714 | 445 | 22 | 75 | 5164 | 5006
2030-12-08 16:00 | 2783 | 1124 | 661 | 432 | 22 | 76 | 5278 | 5098
2030-12-08 17:00 | 2805 | 1125 | 902 | 364 | 22 | 75 | 5478 | 5293
2030-12-08 18:00 | 2858 | 1130 | 932 | 192 | 23 | 75 | 5537 | 5210
2030-12-08 19:00 | 2731 | 1135 | 1013 | 2 | 23 | 76 | 5432 | 4980
2030-12-08 20:00 | 2678 | 1144 | 986 | 0 | 24 | 75 | 5356 | 4907
2030-12-08 21:00 | 2577 | 1148 | 1011 | 0 | 26 | 76 | 5270 | 4838
2030-12-08 22:00 | 2298 | 1149 | 923 | 0 | 27 | 76 | 4852 | 4473
2030-12-08 23:00 | 2020 | 1148 | 885 | 0 | 27 | 75 | 4507 | 4155
2030-12-09 | 1704 | 1149 | 908 | 0 | 28 | 76 | 4174 | 3865
2030-12-09 01:00 | 1501 | 1153 | 942 | 0 | 28 | 76 | 3978 | 3700
2030-12-09 02:00 | 1392 | 1154 | 959 | 0 | 24 | 76 | 3870 | 3605
2030-12-09 03:00 | 1402 | 1157 | 900 | 0 | 23 | 77 | 3834 | 3559
2030-12-09 04:00 | 1456 | 1153 | 931 | 0 | 22 | 78 | 3930 | 3640
2030-12-09 05:00 | 1779 | 1146 | 968 | 140 | 22 | 78 | 4339 | 4133
2030-12-09 06:00 | 2458 | 1142 | 838 | 424 | 22 | 77 | 5031 | 4961
2030-12-09 07:00 | 3088 | 1139 | 780 | 507 | 22 | 79 | 5746 | 5615
2030-12-09 08:00 | 3274 | 1135 | 800 | 526 | 23 | 78 | 5957 | 5836
2030-12-09 09:00 | 3192 | 1131 | 939 | 579 | 23 | 78 | 5962 | 5942
2030-12-09 10:00 | 3052 | 1128 | 1021 | 565 | 22 | 75 | 5892 | 5863
2030-12-09 11:00 | 3028 | 1126 | 1048 | 579 | 22 | 79 | 5917 | 5882
2030-12-09 12:00 | 3017 | 1123 | 1056 | 579 | 23 | 79 | 5902 | 5877
2030-12-09 13:00 | 3027 | 1122 | 1036 | 538 | 23 | 66 | 5888 | 5812
2030-12-09 14:00 | 3066 | 1119 | 1039 | 456 | 23 | 70 | 5927 | 5773
2030-12-09 15:00 | 3113 | 1120 | 1043 | 375 | 23 | 80 | 5991 | 5754
2030-12-09 16:00 | 3219 | 1130 | 1036 | 567 | 23 | 81 | 6112 | 6056
2030-12-09 17:00 | 3326 | 1136 | 1088 | 467 | 20 | 80 | 6194 | 6117
2030-12-09 18:00 | 3245 | 1140 | 1100 | 243 | 23 | 79 | 6113 | 5830
2030-12-09 19:00 | 3038 | 1145 | 1056 | 11 | 21 | 77 | 5862 | 5348
2030-12-09 20:00 | 2876 | 1150 | 973 | 0 | 22 | 77 | 5678 | 5098
2030-12-09 21:00 | 2830 | 1153 | 919 | 0 | 22 | 76 | 5577 | 5000
2030-12-09 22:00 | 2561 | 1148 | 777 | 0 | 23 | 77 | 5150 | 4586
2030-12-09 23:00 | 2330 | 1156 | 705 | 0 | 24 | 77 | 4796 | 4292
2030-12-10 | 2126 | 1158 | 744 | 0 | 23 | 74 | 4463 | 4125
2030-12-10 01:00 | 1969 | 1160 | 782 | 0 | 24 | 65 | 4260 | 4000
2030-12-10 02:00 | 1839 | 1169 | 738 | 0 | 24 | 66 | 4121 | 3836
2030-12-10 03:00 | 1869 | 1171 | 656 | 0 | 23 | 66 | 4058 | 3785
2030-12-10 04:00 | 1906 | 1178 | 679 | 0 | 24 | 66 | 4124 | 3853
2030-12-10 05:00 | 2280 | 1177 | 707 | 100 | 24 | 67 | 4552 | 4355
2030-12-10 06:00 | 2890 | 1175 | 622 | 328 | 24 | 64 | 5285 | 5103
2030-12-10 07:00 | 3498 | 1170 | 484 | 433 | 24 | 49 | 5891 | 5658
2030-12-10 08:00 | 3553 | 1139 | 607 | 508 | 24 | 47 | 6034 | 5878
2030-12-10 09:00 | 3476 | 1117 | 684 | 552 | 23 | 47 | 5924 | 5899
2030-12-10 10:00 | 3415 | 1138 | 699 | 467 | 22 | 49 | 5860 | 5790
2030-12-10 11:00 | 3391 | 1142 | 765 | 525 | 23 | 50 | 5875 | 5896
2030-12-10 12:00 | 3211 | 1133 | 909 | 489 | 24 | 49 | 5798 | 5815
2030-12-10 13:00 | 3143 | 1119 | 953 | 464 | 24 | 50 | 5780 | 5753
2030-12-10 14:00 | 3154 | 1114 | 967 | 467 | 23 | 50 | 5804 | 5775
2030-12-10 15:00 | 3243 | 1123 | 970 | 441 | 24 | 50 | 5909 | 5851
2030-12-10 16:00 | 3301 | 1136 | 957 | 381 | 24 | 50 | 5978 | 5849
2030-12-10 17:00 | 3397 | 1131 | 910 | 312 | 24 | 52 | 6016 | 5826
2030-12-10 18:00 | 3366 | 1144 | 882 | 168 | 26 | 52 | 5959 | 5638
2030-12-10 19:00 | 3295 | 1151 | 781 | 0 | 25 | 52 | 5814 | 5304
2030-12-10 20:00 | 3232 | 1157 | 683 | 0 | 25 | 62 | 5683 | 5159
2030-12-10 21:00 | 3260 | 1168 | 630 | 0 | 24 | 63 | 5682 | 5145
2030-12-10 22:00 | 2911 | 1173 | 621 | 0 | 26 | 64 | 5262 | 4795
2030-12-10 23:00 | 2498 | 1175 | 795 | 0 | 27 | 65 | 4870 | 4560
2030-12-11 | 2075 | 1182 | 830 | 0 | 30 | 64 | 4473 | 4181
2030-12-11 01:00 | 1973 | 1185 | 670 | 0 | 30 | 63 | 4253 | 3921
2030-12-11 02:00 | 1971 | 1191 | 516 | 0 | 30 | 64 | 4122 | 3772
2030-12-11 03:00 | 1910 | 1193 | 501 | 0 | 30 | 65 | 4045 | 3699
2030-12-11 04:00 | 1935 | 1196 | 583 | 0 | 29 | 66 | 4129 | 3809
2030-12-11 05:00 | 2295 | 1193 | 612 | 14 | 28 | 65 | 4578 | 4207
2030-12-11 06:00 | 2805 | 1183 | 698 | 102 | 29 | 64 | 5289 | 4881
2030-12-11 07:00 | 3327 | 1173 | 718 | 211 | 29 | 63 | 5983 | 5521
2030-12-11 08:00 | 3436 | 1166 | 703 | 232 | 31 | 64 | 6102 | 5632
2030-12-11 09:00 | 3299 | 1124 | 792 | 250 | 31 | 64 | 5966 | 5560
2030-12-11 10:00 | 3190 | 1114 | 838 | 276 | 30 | 65 | 5872 | 5513
2030-12-11 11:00 | 3254 | 1074 | 809 | 302 | 30 | 64 | 5894 | 5533
2030-12-11 12:00 | 3265 | 1050 | 843 | 320 | 30 | 63 | 5851 | 5571
2030-12-11 13:00 | 3176 | 1080 | 894 | 312 | 28 | 64 | 5836 | 5554
2030-12-11 14:00 | 3127 | 1079 | 939 | 374 | 29 | 66 | 5850 | 5614
2030-12-11 15:00 | 3276 | 1072 | 872 | 467 | 30 | 66 | 5933 | 5783
2030-12-11 16:00 | 3378 | 1072 | 842 | 422 | 30 | 64 | 6063 | 5808
2030-12-11 17:00 | 3488 | 1077 | 821 | 183 | 31 | 65 | 6131 | 5665
2030-12-11 18:00 | 3501 | 1082 | 795 | 123 | 30 | 66 | 6086 | 5597
2030-12-11 19:00 | 3388 | 1088 | 797 | 2 | 30 | 66 | 5959 | 5371
2030-12-11 20:00 | 3408 | 1095 | 628 | 0 | 31 | 66 | 5831 | 5228
2030-12-11 21:00 | 3368 | 1101 | 637 | 0 | 31 | 66 | 5807 | 5203
2030-12-11 22:00 | 3010 | 1107 | 617 | 0 | 31 | 68 | 5345 | 4833
2030-12-11 23:00 | 2686 | 1106 | 576 | 0 | 32 | 67 | 4949 | 4467
2030-12-12 | 2379 | 1108 | 482 | 0 | 31 | 65 | 4567 | 4065
2030-12-12 01:00 | 2244 | 1112 | 488 | 0 | 32 | 65 | 4369 | 3941
2030-12-12 02:00 | 2257 | 1111 | 330 | 0 | 32 | 68 | 4235 | 3798
2030-12-12 03:00 | 2350 | 1111 | 192 | 0 | 33 | 70 | 4180 | 3756
2030-12-12 04:00 | 2439 | 1113 | 131 | 0 | 33 | 68 | 4262 | 3784
2030-12-12 05:00 | 2740 | 1107 | 117 | 100 | 33 | 66 | 4644 | 4163
2030-12-12 06:00 | 3215 | 1107 | 104 | 322 | 33 | 58 | 5299 | 4839
2030-12-12 07:00 | 3749 | 1102 | 109 | 464 | 33 | 49 | 5959 | 5506
2030-12-12 08:00 | 3853 | 1032 | 71 | 466 | 33 | 52 | 6135 | 5507
2030-12-12 09:00 | 3660 | 1015 | 62 | 441 | 32 | 55 | 6029 | 5265
2030-12-12 10:00 | 3599 | 1018 | 130 | 548 | 32 | 51 | 5964 | 5378
2030-12-12 11:00 | 3605 | 1018 | 80 | 453 | 31 | 50 | 5974 | 5237
2030-12-12 12:00 | 3723 | 1015 | 40 | 446 | 30 | 52 | 5910 | 5306
2030-12-12 13:00 | 3661 | 1039 | 53 | 416 | 31 | 53 | 5864 | 5253
2030-12-12 14:00 | 3548 | 1050 | 82 | 490 | 32 | 53 | 5815 | 5255
2030-12-12 15:00 | 3661 | 1046 | 88 | 460 | 33 | 54 | 5953 | 5342
2030-12-12 16:00 | 3770 | 1081 | 94 | 436 | 33 | 55 | 6039 | 5469
2030-12-12 17:00 | 3836 | 1085 | 113 | 307 | 33 | 56 | 6110 | 5430
2030-12-12 18:00 | 3756 | 1086 | 166 | 184 | 33 | 54 | 6086 | 5279
2030-12-12 19:00 | 3707 | 1088 | 153 | 14 | 34 | 54 | 5938 | 5050
2030-12-12 20:00 | 3501 | 1096 | 184 | 0 | 33 | 58 | 5766 | 4872
2030-12-12 21:00 | 3377 | 1100 | 262 | 0 | 33 | 57 | 5733 | 4829
2030-12-12 22:00 | 3042 | 1104 | 338 | 0 | 34 | 55 | 5331 | 4573
2030-12-12 23:00 | 2744 | 1102 | 340 | 0 | 31 | 67 | 4922 | 4284
2030-12-13 | 2462 | 1102 | 349 | 0 | 34 | 65 | 4541 | 4012
2030-12-13 01:00 | 2203 | 1106 | 451 | 0 | 33 | 66 | 4305 | 3859
2030-12-13 02:00 | 1955 | 1109 | 599 | 0 | 33 | 70 | 4178 | 3766
2030-12-13 03:00 | 1871 | 1112 | 649 | 0 | 33 | 69 | 4133 | 3734
2030-12-13 04:00 | 1944 | 1112 | 700 | 0 | 33 | 69 | 4199 | 3858
2030-12-13 05:00 | 2259 | 1107 | 760 | 52 | 33 | 67 | 4583 | 4278
2030-12-13 06:00 | 2675 | 1103 | 884 | 218 | 33 | 66 | 5261 | 4979
2030-12-13 07:00 | 3295 | 1098 | 798 | 336 | 33 | 61 | 5926 | 5621
2030-12-13 08:00 | 3503 | 1096 | 791 | 344 | 33 | 63 | 6140 | 5830
2030-12-13 09:00 | 3419 | 1090 | 801 | 350 | 31 | 64 | 6065 | 5755
2030-12-13 10:00 | 3333 | 1079 | 803 | 324 | 30 | 65 | 5957 | 5634
2030-12-13 11:00 | 3291 | 1071 | 777 | 318 | 30 | 67 | 5855 | 5554
2030-12-13 12:00 | 3277 | 1067 | 740 | 305 | 31 | 65 | 5792 | 5485
2030-12-13 13:00 | 3325 | 1062 | 683 | 306 | 33 | 66 | 5772 | 5475
2030-12-13 14:00 | 3372 | 1057 | 666 | 272 | 32 | 69 | 5782 | 5468
2030-12-13 15:00 | 3418 | 1054 | 688 | 158 | 31 | 69 | 5851 | 5418
2030-12-13 16:00 | 3471 | 1055 | 676 | 167 | 29 | 66 | 5887 | 5464
2030-12-13 17:00 | 3433 | 1061 | 781 | 101 | 29 | 67 | 5947 | 5472
2030-12-13 18:00 | 3367 | 1066 | 832 | 48 | 29 | 68 | 5912 | 5410
2030-12-13 19:00 | 3266 | 1075 | 756 | 0 | 29 | 68 | 5722 | 5194
2030-12-13 20:00 | 3116 | 1086 | 800 | 0 | 19 | 69 | 5582 | 5090
2030-12-13 21:00 | 3190 | 1099 | 718 | 0 | 0 | 70 | 5568 | 5077
2030-12-13 22:00 | 2920 | 1106 | 783 | 0 | 0 | 70 | 5238 | 4879
2030-12-13 23:00 | 2560 | 1106 | 875 | 0 | 0 | 68 | 4901 | 4609
2030-12-14 | 2317 | 1110 | 747 | 0 | 20 | 69 | 4554 | 4263
2030-12-14 01:00 | 2164 | 1112 | 614 | 0 | 34 | 69 | 4293 | 3993
2030-12-14 02:00 | 2059 | 1106 | 573 | 0 | 34 | 69 | 4137 | 3841
2030-12-14 03:00 | 1969 | 1096 | 596 | 0 | 34 | 70 | 4049 | 3765
2030-12-14 04:00 | 1968 | 1102 | 611 | 0 | 35 | 70 | 4069 | 3786
2030-12-14 05:00 | 2140 | 1118 | 615 | 4 | 34 | 70 | 4282 | 3981
2030-12-14 06:00 | 2367 | 1114 | 635 | 28 | 33 | 70 | 4547 | 4247
2030-12-14 07:00 | 2696 | 1106 | 632 | 66 | 33 | 69 | 4933 | 4602
2030-12-14 08:00 | 2959 | 1099 | 695 | 154 | 32 | 68 | 5290 | 5007
2030-12-14 09:00 | 3050 | 1093 | 814 | 179 | 33 | 69 | 5481 | 5238
2030-12-14 10:00 | 3064 | 1086 | 789 | 203 | 33 | 71 | 5469 | 5246
2030-12-14 11:00 | 3079 | 1076 | 714 | 228 | 32 | 69 | 5416 | 5198
2030-12-14 12:00 | 3010 | 1073 | 698 | 254 | 33 | 68 | 5331 | 5136
2030-12-14 13:00 | 2947 | 1069 | 753 | 212 | 32 | 69 | 5303 | 5082
2030-12-14 14:00 | 2916 | 1059 | 862 | 196 | 32 | 69 | 5351 | 5134
2030-12-14 15:00 | 2923 | 1053 | 891 | 219 | 32 | 69 | 5420 | 5187
2030-12-14 16:00 | 2978 | 1051 | 946 | 215 | 30 | 70 | 5548 | 5290
2030-12-14 17:00 | 3067 | 1058 | 940 | 93 | 31 | 70 | 5657 | 5259
2030-12-14 18:00 | 3158 | 1063 | 849 | 53 | 29 | 68 | 5683 | 5220
2030-12-14 19:00 | 3139 | 1072 | 739 | 1 | 32 | 68 | 5552 | 5051
2030-12-14 20:00 | 2983 | 1084 | 684 | 0 | 32 | 69 | 5348 | 4852
2030-12-14 21:00 | 3080 | 1097 | 570 | 0 | 32 | 70 | 5365 | 4849
2030-12-14 22:00 | 2888 | 1103 | 510 | 0 | 32 | 69 | 5082 | 4602
2030-12-14 23:00 | 2575 | 1112 | 633 | 0 | 32 | 68 | 4788 | 4420
2030-12-15 | 2271 | 1118 | 601 | 0 | 32 | 68 | 4444 | 4090
2030-12-15 01:00 | 2067 | 1122 | 562 | 0 | 32 | 68 | 4182 | 3851
2030-12-15 02:00 | 1948 | 1127 | 546 | 0 | 31 | 68 | 4049 | 3720
2030-12-15 03:00 | 1970 | 1127 | 451 | 0 | 32 | 68 | 3963 | 3648
2030-12-15 04:00 | 1966 | 1127 | 510 | 0 | 31 | 68 | 3977 | 3702
2030-12-15 05:00 | 2219 | 1121 | 345 | 10 | 31 | 69 | 4157 | 3795
2030-12-15 06:00 | 2463 | 1122 | 287 | 62 | 31 | 69 | 4380 | 4034
2030-12-15 07:00 | 2774 | 1118 | 270 | 173 | 31 | 68 | 4696 | 4434
2030-12-15 08:00 | 3041 | 1109 | 278 | 111 | 31 | 70 | 5007 | 4640
2030-12-15 09:00 | 3259 | 1101 | 232 | 198 | 32 | 68 | 5207 | 4890
2030-12-15 10:00 | 3296 | 1094 | 208 | 355 | 32 | 67 | 5229 | 5052
2030-12-15 11:00 | 3264 | 1086 | 227 | 342 | 32 | 67 | 5206 | 5018
2030-12-15 12:00 | 3197 | 1080 | 309 | 407 | 32 | 69 | 5202 | 5094
2030-12-15 13:00 | 3100 | 1066 | 379 | 332 | 31 | 68 | 5160 | 4976
2030-12-15 14:00 | 3111 | 1055 | 408 | 295 | 32 | 69 | 5193 | 4970
2030-12-15 15:00 | 3164 | 1049 | 440 | 335 | 31 | 70 | 5315 | 5089
2030-12-15 16:00 | 3318 | 1048 | 455 | 358 | 32 | 70 | 5497 | 5281
2030-12-15 17:00 | 3475 | 1050 | 466 | 434 | 31 | 71 | 5684 | 5527
2030-12-15 18:00 | 3612 | 1054 | 410 | 136 | 31 | 68 | 5779 | 5311
2030-12-15 19:00 | 3502 | 1063 | 412 | 17 | 31 | 69 | 5665 | 5094
2030-12-15 20:00 | 3371 | 1079 | 420 | 0 | 31 | 69 | 5529 | 4970
2030-12-15 21:00 | 3345 | 1093 | 395 | 0 | 31 | 68 | 5532 | 4932
2030-12-15 22:00 | 2959 | 1101 | 411 | 0 | 31 | 72 | 5141 | 4574
2030-12-15 23:00 | 2571 | 1106 | 410 | 0 | 30 | 73 | 4743 | 4190
2030-12-16 | 2251 | 1109 | 457 | 0 | 30 | 74 | 4391 | 3921
2030-12-16 01:00 | 2059 | 1106 | 416 | 0 | 32 | 72 | 4144 | 3685
2030-12-16 02:00 | 1984 | 1112 | 370 | 0 | 32 | 73 | 4034 | 3571
2030-12-16 03:00 | 1920 | 1117 | 373 | 0 | 32 | 72 | 3992 | 3514
2030-12-16 04:00 | 2015 | 1116 | 348 | 0 | 32 | 72 | 4069 | 3583
2030-12-16 05:00 | 2348 | 1114 | 409 | 107 | 33 | 72 | 4496 | 4083
2030-12-16 06:00 | 2809 | 1113 | 585 | 292 | 33 | 72 | 5190 | 4904
2030-12-16 07:00 | 3431 | 1108 | 600 | 369 | 33 | 71 | 5860 | 5612
2030-12-16 08:00 | 3671 | 1101 | 591 | 429 | 33 | 73 | 6125 | 5898
2030-12-16 09:00 | 3657 | 1105 | 624 | 437 | 33 | 73 | 6137 | 5929
2030-12-16 10:00 | 3666 | 1108 | 552 | 462 | 31 | 75 | 6096 | 5894
2030-12-16 11:00 | 3739 | 1107 | 484 | 429 | 31 | 71 | 6131 | 5861
2030-12-16 12:00 | 3732 | 1105 | 441 | 378 | 32 | 69 | 6111 | 5757
2030-12-16 13:00 | 3678 | 1106 | 447 | 319 | 32 | 73 | 6044 | 5655
2030-12-16 14:00 | 3679 | 1099 | 482 | 435 | 32 | 72 | 6022 | 5799
2030-12-16 15:00 | 3862 | 1096 | 343 | 302 | 33 | 69 | 6110 | 5705
2030-12-16 16:00 | 3958 | 1107 | 176 | 385 | 32 | 70 | 6123 | 5728
2030-12-16 17:00 | 3959 | 1113 | 141 | 176 | 33 | 76 | 6144 | 5498
2030-12-16 18:00 | 3822 | 1120 | 166 | 103 | 33 | 77 | 6043 | 5321
2030-12-16 19:00 | 3725 | 1127 | 195 | 9 | 33 | 74 | 5843 | 5163
2030-12-16 20:00 | 3563 | 1135 | 302 | 0 | 34 | 71 | 5689 | 5105
2030-12-16 21:00 | 3504 | 1143 | 356 | 0 | 34 | 71 | 5659 | 5108
2030-12-16 22:00 | 3147 | 1147 | 329 | 0 | 33 | 69 | 5203 | 4725
2030-12-16 23:00 | 2715 | 1149 | 584 | 0 | 34 | 70 | 4849 | 4552
2030-12-17 | 2260 | 1151 | 795 | 0 | 34 | 72 | 4467 | 4312
2030-12-17 01:00 | 2018 | 1151 | 828 | 0 | 33 | 68 | 4217 | 4098
2030-12-17 02:00 | 1878 | 1149 | 872 | 0 | 33 | 68 | 4095 | 4000
2030-12-17 03:00 | 1822 | 1148 | 720 | 0 | 33 | 68 | 4041 | 3791
2030-12-17 04:00 | 1823 | 1149 | 773 | 0 | 33 | 69 | 4116 | 3847
2030-12-17 05:00 | 2077 | 1147 | 917 | 48 | 34 | 69 | 4525 | 4292
2030-12-17 06:00 | 2619 | 1145 | 984 | 169 | 34 | 71 | 5185 | 5022
2030-12-17 07:00 | 3204 | 1142 | 981 | 354 | 33 | 71 | 5858 | 5785
2030-12-17 08:00 | 3314 | 1135 | 986 | 453 | 32 | 68 | 6024 | 5988
2030-12-17 09:00 | 3172 | 1130 | 921 | 473 | 30 | 65 | 5905 | 5791
2030-12-17 10:00 | 3155 | 1127 | 849 | 491 | 30 | 66 | 5822 | 5718
2030-12-17 11:00 | 3138 | 1116 | 806 | 448 | 31 | 67 | 5758 | 5606
2030-12-17 12:00 | 3069 | 1117 | 915 | 500 | 31 | 68 | 5736 | 5700
2030-12-17 13:00 | 2985 | 1116 | 920 | 513 | 30 | 69 | 5658 | 5633
2030-12-17 14:00 | 2961 | 1113 | 922 | 467 | 31 | 70 | 5637 | 5564
2030-12-17 15:00 | 3016 | 1116 | 925 | 263 | 30 | 70 | 5710 | 5420
2030-12-17 16:00 | 3043 | 1125 | 965 | 344 | 32 | 70 | 5779 | 5579
2030-12-17 17:00 | 3071 | 1133 | 1007 | 225 | 32 | 72 | 5856 | 5540
2030-12-17 18:00 | 3063 | 1139 | 1000 | 136 | 33 | 71 | 5823 | 5442
2030-12-17 19:00 | 3038 | 1107 | 948 | 2 | 32 | 72 | 5705 | 5199
2030-12-17 20:00 | 2929 | 1103 | 942 | 0 | 33 | 71 | 5581 | 5078
2030-12-17 21:00 | 2901 | 1108 | 996 | 0 | 33 | 71 | 5608 | 5109
2030-12-17 22:00 | 2573 | 1114 | 978 | 0 | 33 | 70 | 5212 | 4768
2030-12-17 23:00 | 2271 | 1117 | 942 | 0 | 33 | 71 | 4832 | 4434
2030-12-18 | 2022 | 1112 | 825 | 0 | 33 | 71 | 4449 | 4063
2030-12-18 01:00 | 1837 | 1115 | 790 | 0 | 33 | 73 | 4223 | 3848
2030-12-18 02:00 | 1749 | 1116 | 753 | 0 | 32 | 73 | 4108 | 3723
2030-12-18 03:00 | 1740 | 1116 | 729 | 0 | 33 | 65 | 4053 | 3683
2030-12-18 04:00 | 1750 | 1117 | 791 | 0 | 33 | 65 | 4113 | 3756
2030-12-18 05:00 | 2105 | 1112 | 780 | 5 | 33 | 65 | 4501 | 4100
2030-12-18 06:00 | 2690 | 1109 | 800 | 35 | 34 | 65 | 5179 | 4733
2030-12-18 07:00 | 3206 | 1105 | 803 | 90 | 33 | 64 | 5792 | 5301
2030-12-18 08:00 | 3364 | 1102 | 760 | 118 | 33 | 61 | 5954 | 5438
2030-12-18 09:00 | 3194 | 1096 | 736 | 170 | 34 | 62 | 5763 | 5292
2030-12-18 10:00 | 3101 | 1091 | 720 | 273 | 34 | 66 | 5619 | 5285
2030-12-18 11:00 | 3073 | 1085 | 743 | 281 | 34 | 72 | 5589 | 5288
2030-12-18 12:00 | 3038 | 1091 | 755 | 248 | 33 | 74 | 5548 | 5239
2030-12-18 13:00 | 2995 | 1044 | 795 | 280 | 34 | 74 | 5493 | 5222
2030-12-18 14:00 | 2941 | 1062 | 824 | 240 | 34 | 74 | 5502 | 5175
2030-12-18 15:00 | 3045 | 1068 | 815 | 181 | 35 | 74 | 5614 | 5218
2030-12-18 16:00 | 3109 | 1064 | 847 | 99 | 31 | 74 | 5688 | 5224
2030-12-18 17:00 | 3180 | 1082 | 846 | 52 | 30 | 73 | 5786 | 5263
2030-12-18 18:00 | 3124 | 1109 | 878 | 18 | 32 | 73 | 5764 | 5234
2030-12-18 19:00 | 3072 | 1117 | 852 | 2 | 29 | 74 | 5675 | 5146
2030-12-18 20:00 | 3046 | 1127 | 785 | 0 | 31 | 74 | 5577 | 5063
2030-12-18 21:00 | 3118 | 1132 | 768 | 0 | 31 | 74 | 5646 | 5123
2030-12-18 22:00 | 2747 | 1134 | 774 | 0 | 31 | 74 | 5230 | 4760
2030-12-18 23:00 | 2401 | 1137 | 756 | 0 | 31 | 73 | 4812 | 4398
2030-12-19 | 2100 | 1138 | 694 | 0 | 30 | 74 | 4419 | 4036
2030-12-19 01:00 | 1904 | 1140 | 652 | 0 | 30 | 73 | 4159 | 3799
2030-12-19 02:00 | 1760 | 1140 | 673 | 0 | 30 | 72 | 4036 | 3675
2030-12-19 03:00 | 1667 | 1136 | 689 | 0 | 30 | 72 | 3961 | 3594
2030-12-19 04:00 | 1716 | 1133 | 748 | 0 | 30 | 72 | 4041 | 3699
2030-12-19 05:00 | 2044 | 1128 | 779 | 6 | 29 | 52 | 4416 | 4038
2030-12-19 06:00 | 2617 | 1119 | 754 | 93 | 29 | 46 | 5021 | 4658
2030-12-19 07:00 | 3176 | 1091 | 803 | 138 | 29 | 48 | 5680 | 5285
2030-12-19 08:00 | 3392 | 1046 | 802 | 175 | 29 | 48 | 5926 | 5492
2030-12-19 09:00 | 3285 | 1041 | 824 | 186 | 30 | 49 | 5869 | 5415
2030-12-19 10:00 | 3211 | 1033 | 857 | 279 | 30 | 47 | 5747 | 5457
2030-12-19 11:00 | 3212 | 1037 | 863 | 279 | 30 | 49 | 5751 | 5470
2030-12-19 12:00 | 3115 | 1043 | 905 | 297 | 30 | 53 | 5686 | 5443
2030-12-19 13:00 | 3080 | 1039 | 899 | 313 | 30 | 53 | 5640 | 5414
2030-12-19 14:00 | 3067 | 1034 | 899 | 307 | 28 | 46 | 5603 | 5381
2030-12-19 15:00 | 3173 | 1029 | 948 | 282 | 27 | 44 | 5735 | 5503
2030-12-19 16:00 | 3169 | 1031 | 1006 | 282 | 27 | 48 | 5798 | 5563
2030-12-19 17:00 | 3196 | 1037 | 981 | 208 | 25 | 55 | 5873 | 5502
2030-12-19 18:00 | 3153 | 1086 | 980 | 127 | 25 | 67 | 5875 | 5438
2030-12-19 19:00 | 3117 | 1099 | 928 | 29 | 25 | 67 | 5752 | 5265
2030-12-19 20:00 | 3050 | 1115 | 874 | 0 | 25 | 67 | 5586 | 5131
2030-12-19 21:00 | 3204 | 1116 | 717 | 0 | 24 | 51 | 5583 | 5112
2030-12-19 22:00 | 2786 | 1125 | 721 | 0 | 23 | 46 | 5140 | 4701
2030-12-19 23:00 | 2536 | 1134 | 606 | 0 | 25 | 45 | 4752 | 4346
2030-12-20 | 2206 | 1137 | 585 | 0 | 26 | 45 | 4354 | 3999
2030-12-20 01:00 | 2048 | 1143 | 522 | 0 | 22 | 51 | 4111 | 3786
2030-12-20 02:00 | 1937 | 1143 | 513 | 0 | 22 | 48 | 3964 | 3663
2030-12-20 03:00 | 1887 | 1145 | 508 | 0 | 18 | 49 | 3904 | 3607
2030-12-20 04:00 | 1915 | 1143 | 502 | 0 | 18 | 47 | 3938 | 3625
2030-12-20 05:00 | 2256 | 1142 | 452 | 20 | 18 | 47 | 4287 | 3935
2030-12-20 06:00 | 2758 | 1140 | 379 | 97 | 17 | 49 | 4844 | 4440
2030-12-20 07:00 | 3241 | 1137 | 344 | 142 | 17 | 47 | 5402 | 4928
2030-12-20 08:00 | 3453 | 1130 | 290 | 171 | 16 | 49 | 5668 | 5109
2030-12-20 09:00 | 3491 | 1124 | 276 | 192 | 16 | 50 | 5660 | 5149
2030-12-20 10:00 | 3400 | 1125 | 273 | 195 | 16 | 49 | 5570 | 5058
2030-12-20 11:00 | 3344 | 1113 | 247 | 250 | 16 | 47 | 5532 | 5017
2030-12-20 12:00 | 3247 | 1107 | 269 | 270 | 16 | 45 | 5418 | 4954
2030-12-20 13:00 | 3192 | 1105 | 272 | 298 | 16 | 49 | 5384 | 4932
2030-12-20 14:00 | 3171 | 1095 | 290 | 269 | 16 | 49 | 5349 | 4890
2030-12-20 15:00 | 3247 | 1110 | 274 | 247 | 16 | 49 | 5427 | 4943
2030-12-20 16:00 | 3306 | 1135 | 218 | 200 | 16 | 50 | 5469 | 4925
2030-12-20 17:00 | 3370 | 1133 | 159 | 115 | 16 | 50 | 5497 | 4843
2030-12-20 18:00 | 3344 | 1138 | 164 | 114 | 16 | 50 | 5430 | 4826
2030-12-20 19:00 | 3200 | 1145 | 235 | 30 | 16 | 48 | 5298 | 4674
2030-12-20 20:00 | 3159 | 1157 | 220 | 0 | 16 | 48 | 5166 | 4600
2030-12-20 21:00 | 3232 | 1165 | 126 | 0 | 16 | 47 | 5161 | 4586
2030-12-20 22:00 | 2978 | 1171 | 80 | 0 | 16 | 55 | 4871 | 4300
2030-12-20 23:00 | 2672 | 1166 | 104 | 0 | 16 | 55 | 4556 | 4013
2030-12-21 | 2311 | 1169 | 167 | 0 | 16 | 50 | 4170 | 3713
2030-12-21 01:00 | 2039 | 1177 | 187 | 0 | 16 | 47 | 3909 | 3466
2030-12-21 02:00 | 1796 | 1184 | 288 | 0 | 16 | 46 | 3764 | 3330
2030-12-21 03:00 | 1739 | 1187 | 303 | 0 | 15 | 46 | 3688 | 3290
2030-12-21 04:00 | 1765 | 1188 | 285 | 0 | 16 | 54 | 3691 | 3308
2030-12-21 05:00 | 2014 | 1186 | 234 | 9 | 16 | 58 | 3891 | 3517
2030-12-21 06:00 | 2294 | 1183 | 242 | 73 | 16 | 65 | 4179 | 3873
2030-12-21 07:00 | 2574 | 1177 | 259 | 180 | 17 | 66 | 4519 | 4273
2030-12-21 08:00 | 2890 | 1179 | 205 | 296 | 17 | 66 | 4906 | 4653
2030-12-21 09:00 | 2990 | 1175 | 207 | 358 | 16 | 68 | 5111 | 4814
2030-12-21 10:00 | 2963 | 1174 | 224 | 537 | 17 | 66 | 5083 | 4981
2030-12-21 11:00 | 3004 | 1169 | 184 | 417 | 17 | 66 | 5029 | 4857
2030-12-21 12:00 | 2886 | 1155 | 197 | 441 | 16 | 66 | 4941 | 4761
2030-12-21 13:00 | 2733 | 1138 | 312 | 431 | 17 | 66 | 4862 | 4697
2030-12-21 14:00 | 2657 | 1117 | 433 | 361 | 17 | 64 | 4753 | 4649
2030-12-21 15:00 | 2851 | 1124 | 488 | 378 | 17 | 64 | 4737 | 4922
2030-12-21 16:00 | 2959 | 1123 | 456 | 514 | 17 | 65 | 4836 | 5134
2030-12-21 17:00 | 3172 | 1124 | 382 | 313 | 17 | 66 | 5097 | 5074
2030-12-21 18:00 | 3038 | 1123 | 389 | 115 | 17 | 65 | 5137 | 4747
2030-12-21 19:00 | 2933 | 1134 | 421 | 11 | 17 | 65 | 4990 | 4581
2030-12-21 20:00 | 2821 | 1138 | 432 | 0 | 16 | 64 | 4855 | 4471
2030-12-21 21:00 | 2606 | 1136 | 602 | 0 | 14 | 65 | 4886 | 4423
2030-12-21 22:00 | 2352 | 1136 | 696 | 0 | 15 | 63 | 4610 | 4262
2030-12-21 23:00 | 2064 | 1138 | 697 | 0 | 15 | 62 | 4302 | 3976
2030-12-22 | 1750 | 1139 | 688 | 0 | 13 | 63 | 3947 | 3653
2030-12-22 01:00 | 1538 | 1142 | 704 | 0 | 12 | 63 | 3723 | 3459
2030-12-22 02:00 | 1485 | 1147 | 650 | 0 | 12 | 63 | 3604 | 3357
2030-12-22 03:00 | 1464 | 1150 | 614 | 0 | 12 | 62 | 3525 | 3302
2030-12-22 04:00 | 1497 | 1149 | 567 | 0 | 12 | 63 | 3531 | 3288
2030-12-22 05:00 | 1577 | 1146 | 626 | 101 | 14 | 63 | 3680 | 3527
2030-12-22 06:00 | 1852 | 1146 | 514 | 355 | 13 | 62 | 3901 | 3942
2030-12-22 07:00 | 2117 | 1141 | 510 | 468 | 14 | 62 | 4233 | 4312
2030-12-22 08:00 | 2505 | 1134 | 445 | 486 | 13 | 65 | 4618 | 4648
2030-12-22 09:00 | 2626 | 1134 | 457 | 481 | 13 | 66 | 4804 | 4777
2030-12-22 10:00 | 2475 | 1129 | 554 | 474 | 13 | 67 | 4759 | 4712
2030-12-22 11:00 | 2419 | 1123 | 624 | 495 | 13 | 67 | 4740 | 4741
2030-12-22 12:00 | 2383 | 1118 | 600 | 494 | 13 | 66 | 4694 | 4674
2030-12-22 13:00 | 2393 | 1116 | 543 | 498 | 13 | 65 | 4654 | 4628
2030-12-22 14:00 | 2443 | 1116 | 461 | 554 | 13 | 64 | 4640 | 4651
2030-12-22 15:00 | 2600 | 1108 | 422 | 571 | 13 | 65 | 4770 | 4779
2030-12-22 16:00 | 2709 | 1105 | 412 | 565 | 14 | 66 | 4870 | 4871
2030-12-22 17:00 | 2789 | 1108 | 493 | 445 | 13 | 66 | 4986 | 4914
2030-12-22 18:00 | 2862 | 1114 | 474 | 280 | 14 | 64 | 5009 | 4808
2030-12-22 19:00 | 2786 | 1124 | 412 | 20 | 13 | 65 | 4867 | 4420
2030-12-22 20:00 | 2695 | 1130 | 345 | 0 | 13 | 66 | 4749 | 4249
2030-12-22 21:00 | 2832 | 1137 | 243 | 0 | 13 | 66 | 4816 | 4291
2030-12-22 22:00 | 2596 | 1142 | 220 | 0 | 13 | 66 | 4528 | 4037
2030-12-22 23:00 | 2332 | 1147 | 196 | 0 | 13 | 65 | 4211 | 3753
2030-12-23 | 2012 | 1151 | 293 | 0 | 13 | 65 | 3901 | 3534
2030-12-23 01:00 | 1789 | 1156 | 224 | 0 | 13 | 65 | 3670 | 3247
2030-12-23 02:00 | 1731 | 1158 | 181 | 0 | 13 | 64 | 3546 | 3147
2030-12-23 03:00 | 1593 | 1163 | 308 | 0 | 12 | 64 | 3477 | 3140
2030-12-23 04:00 | 1605 | 1162 | 368 | 0 | 12 | 65 | 3513 | 3212
2030-12-23 05:00 | 1953 | 1160 | 249 | 94 | 13 | 64 | 3808 | 3533
2030-12-23 06:00 | 2261 | 1157 | 351 | 336 | 14 | 62 | 4233 | 4181
2030-12-23 07:00 | 2647 | 1154 | 312 | 511 | 13 | 63 | 4684 | 4700
2030-12-23 08:00 | 2872 | 1149 | 322 | 570 | 14 | 62 | 4963 | 4989
2030-12-23 09:00 | 2983 | 1142 | 349 | 551 | 15 | 67 | 5079 | 5107
2030-12-23 10:00 | 2937 | 1139 | 337 | 467 | 16 | 65 | 5035 | 4961
2030-12-23 11:00 | 2923 | 1135 | 386 | 523 | 18 | 64 | 5027 | 5049
2030-12-23 12:00 | 2871 | 1129 | 434 | 566 | 20 | 63 | 4975 | 5083
2030-12-23 13:00 | 2830 | 1082 | 432 | 577 | 21 | 65 | 4883 | 5007
2030-12-23 14:00 | 2807 | 1107 | 515 | 534 | 22 | 65 | 4951 | 5050
2030-12-23 15:00 | 2900 | 1112 | 504 | 481 | 22 | 67 | 5049 | 5086
2030-12-23 16:00 | 2949 | 1110 | 534 | 448 | 17 | 66 | 5137 | 5124
2030-12-23 17:00 | 2980 | 1110 | 652 | 297 | 2 | 67 | 5254 | 5108
2030-12-23 18:00 | 3029 | 1112 | 602 | 188 | 9 | 66 | 5243 | 5006
2030-12-23 19:00 | 2967 | 1118 | 569 | 2 | 9 | 66 | 5086 | 4731
2030-12-23 20:00 | 2941 | 1129 | 452 | 0 | 9 | 67 | 4961 | 4598
2030-12-23 21:00 | 2980 | 1138 | 430 | 0 | 9 | 67 | 4998 | 4624
2030-12-23 22:00 | 2665 | 1148 | 479 | 0 | 9 | 67 | 4684 | 4368
2030-12-23 23:00 | 2361 | 1153 | 552 | 0 | 9 | 63 | 4397 | 4138
2030-12-24 | 2016 | 1155 | 567 | 0 | 9 | 64 | 4027 | 3811
2030-12-24 01:00 | 1852 | 1157 | 532 | 0 | 9 | 64 | 3814 | 3614
2030-12-24 02:00 | 1734 | 1162 | 528 | 0 | 15 | 65 | 3686 | 3504
2030-12-24 03:00 | 1666 | 1161 | 487 | 0 | 20 | 65 | 3589 | 3399
2030-12-24 04:00 | 1684 | 1163 | 485 | 0 | 20 | 65 | 3611 | 3417
2030-12-24 05:00 | 1921 | 1160 | 474 | 29 | 21 | 65 | 3872 | 3670
2030-12-24 06:00 | 2261 | 1154 | 471 | 124 | 31 | 65 | 4261 | 4106
2030-12-24 07:00 | 2592 | 1144 | 491 | 308 | 32 | 64 | 4709 | 4631
2030-12-24 08:00 | 2924 | 1134 | 431 | 476 | 32 | 63 | 5045 | 5060
2030-12-24 09:00 | 3064 | 1097 | 444 | 513 | 32 | 65 | 5177 | 5215
2030-12-24 10:00 | 3094 | 1079 | 418 | 523 | 30 | 67 | 5177 | 5211
2030-12-24 11:00 | 3042 | 1115 | 370 | 529 | 32 | 67 | 5120 | 5155
2030-12-24 12:00 | 3008 | 1118 | 301 | 537 | 30 | 67 | 5028 | 5061
2030-12-24 13:00 | 2958 | 1122 | 264 | 517 | 29 | 67 | 4944 | 4957
2030-12-24 14:00 | 2935 | 1114 | 294 | 398 | 31 | 68 | 4951 | 4840
2030-12-24 15:00 | 2952 | 1110 | 341 | 231 | 31 | 67 | 5008 | 4732
2030-12-24 16:00 | 3079 | 1101 | 272 | 272 | 31 | 69 | 5106 | 4824
2030-12-24 17:00 | 3160 | 1102 | 299 | 223 | 31 | 70 | 5163 | 4885
2030-12-24 18:00 | 3070 | 1103 | 356 | 190 | 31 | 70 | 5089 | 4820
2030-12-24 19:00 | 2958 | 1109 | 392 | 31 | 30 | 70 | 4967 | 4590
2030-12-24 20:00 | 2874 | 1125 | 354 | 0 | 30 | 71 | 4843 | 4454
2030-12-24 21:00 | 2974 | 1137 | 272 | 0 | 30 | 71 | 4898 | 4484
2030-12-24 22:00 | 2737 | 1151 | 221 | 0 | 30 | 70 | 4611 | 4209
2030-12-24 23:00 | 2430 | 1158 | 252 | 0 | 29 | 69 | 4300 | 3938
2030-12-25 | 2102 | 1165 | 258 | 0 | 31 | 68 | 3942 | 3624
2030-12-25 01:00 | 1904 | 1171 | 236 | 0 | 32 | 68 | 3728 | 3411
2030-12-25 02:00 | 1788 | 1175 | 227 | 0 | 32 | 70 | 3594 | 3292
2030-12-25 03:00 | 1736 | 1178 | 190 | 0 | 32 | 71 | 3500 | 3207
2030-12-25 04:00 | 1763 | 1176 | 158 | 0 | 32 | 73 | 3500 | 3202
2030-12-25 05:00 | 1931 | 1175 | 120 | 103 | 32 | 72 | 3647 | 3433
2030-12-25 06:00 | 2082 | 1175 | 165 | 223 | 32 | 72 | 3904 | 3749
2030-12-25 07:00 | 2429 | 1169 | 139 | 389 | 31 | 70 | 4281 | 4227
2030-12-25 08:00 | 2768 | 1157 | 123 | 427 | 31 | 69 | 4652 | 4575
2030-12-25 09:00 | 2964 | 1149 | 85 | 420 | 31 | 69 | 4836 | 4718
2030-12-25 10:00 | 2960 | 1140 | 81 | 485 | 31 | 69 | 4822 | 4766
2030-12-25 11:00 | 2920 | 1129 | 65 | 515 | 31 | 70 | 4752 | 4730
2030-12-25 12:00 | 2805 | 1123 | 64 | 528 | 32 | 67 | 4607 | 4619
2030-12-25 13:00 | 2626 | 1120 | 59 | 517 | 32 | 69 | 4394 | 4423
2030-12-25 14:00 | 2580 | 1117 | 54 | 505 | 31 | 68 | 4325 | 4355
2030-12-25 15:00 | 2671 | 1120 | 46 | 391 | 30 | 69 | 4378 | 4327
2030-12-25 16:00 | 2682 | 1119 | 44 | 394 | 31 | 70 | 4408 | 4340
2030-12-25 17:00 | 2650 | 1126 | 88 | 334 | 31 | 70 | 4409 | 4299
2030-12-25 18:00 | 2446 | 1130 | 222 | 180 | 31 | 71 | 4287 | 4080
2030-12-25 19:00 | 2510 | 1135 | 223 | 17 | 31 | 71 | 4352 | 3987
2030-12-25 20:00 | 2527 | 1144 | 154 | 0 | 31 | 71 | 4350 | 3927
2030-12-25 21:00 | 2597 | 1149 | 181 | 0 | 31 | 71 | 4432 | 4029
2030-12-25 22:00 | 2437 | 1154 | 122 | 0 | 31 | 70 | 4230 | 3814
2030-12-25 23:00 | 2305 | 1158 | 66 | 0 | 31 | 70 | 4017 | 3630
2030-12-26 | 2115 | 1161 | 27 | 0 | 30 | 69 | 3752 | 3402
2030-12-26 01:00 | 1942 | 1167 | 68 | 0 | 30 | 71 | 3570 | 3278
2030-12-26 02:00 | 1862 | 1170 | 50 | 0 | 30 | 71 | 3471 | 3183
2030-12-26 03:00 | 1807 | 1170 | 63 | 0 | 30 | 71 | 3418 | 3141
2030-12-26 04:00 | 1800 | 1168 | 93 | 0 | 30 | 70 | 3446 | 3161
2030-12-26 05:00 | 1888 | 1168 | 129 | 17 | 29 | 71 | 3610 | 3302
2030-12-26 06:00 | 2062 | 1167 | 152 | 122 | 28 | 70 | 3835 | 3601
2030-12-26 07:00 | 2262 | 1165 | 210 | 240 | 29 | 70 | 4109 | 3976
2030-12-26 08:00 | 2492 | 1164 | 288 | 383 | 28 | 68 | 4443 | 4423
2030-12-26 09:00 | 2681 | 1160 | 301 | 521 | 29 | 68 | 4672 | 4760
2030-12-26 10:00 | 2754 | 1156 | 274 | 554 | 29 | 69 | 4713 | 4836
2030-12-26 11:00 | 2653 | 1155 | 287 | 541 | 29 | 67 | 4616 | 4732
2030-12-26 12:00 | 2629 | 1156 | 259 | 520 | 30 | 66 | 4567 | 4660
2030-12-26 13:00 | 2495 | 1149 | 269 | 516 | 29 | 67 | 4435 | 4525
2030-12-26 14:00 | 2385 | 1138 | 367 | 498 | 28 | 67 | 4462 | 4483
2030-12-26 15:00 | 2377 | 1132 | 466 | 495 | 28 | 68 | 4526 | 4566
2030-12-26 16:00 | 2357 | 1133 | 558 | 458 | 26 | 68 | 4563 | 4600
2030-12-26 17:00 | 2301 | 1131 | 716 | 409 | 26 | 67 | 4619 | 4650
2030-12-26 18:00 | 2351 | 1140 | 742 | 255 | 7 | 68 | 4660 | 4563
2030-12-26 19:00 | 2342 | 1145 | 658 | 18 | 0 | 70 | 4594 | 4233
2030-12-26 20:00 | 2276 | 1149 | 618 | 0 | 0 | 73 | 4555 | 4116
2030-12-26 21:00 | 2313 | 1152 | 614 | 0 | 0 | 74 | 4598 | 4153
2030-12-26 22:00 | 2095 | 1157 | 593 | 0 | 0 | 74 | 4325 | 3919
2030-12-26 23:00 | 1843 | 1153 | 629 | 0 | 0 | 72 | 4075 | 3697
2030-12-27 | 1527 | 1153 | 683 | 0 | 19 | 72 | 3771 | 3454
2030-12-27 01:00 | 1390 | 1154 | 621 | 0 | 29 | 72 | 3589 | 3266
2030-12-27 02:00 | 1356 | 1151 | 554 | 0 | 31 | 72 | 3488 | 3164
2030-12-27 03:00 | 1330 | 1149 | 559 | 0 | 30 | 71 | 3438 | 3139
2030-12-27 04:00 | 1366 | 1152 | 608 | 0 | 30 | 71 | 3475 | 3227
2030-12-27 05:00 | 1461 | 1148 | 718 | 31 | 29 | 71 | 3695 | 3458
2030-12-27 06:00 | 1723 | 1142 | 705 | 118 | 27 | 70 | 4004 | 3785
2030-12-27 07:00 | 1955 | 1134 | 785 | 497 | 24 | 69 | 4355 | 4464
2030-12-27 08:00 | 2201 | 1128 | 835 | 474 | 22 | 68 | 4697 | 4728
2030-12-27 09:00 | 2319 | 1122 | 904 | 495 | 20 | 72 | 4881 | 4932
2030-12-27 10:00 | 2267 | 1119 | 927 | 498 | 21 | 73 | 4862 | 4905
2030-12-27 11:00 | 2241 | 1131 | 874 | 457 | 21 | 70 | 4798 | 4794
2030-12-27 12:00 | 2111 | 1156 | 868 | 469 | 20 | 72 | 4679 | 4696
2030-12-27 13:00 | 1980 | 1156 | 856 | 491 | 19 | 70 | 4511 | 4572
2030-12-27 14:00 | 1989 | 1154 | 797 | 443 | 21 | 69 | 4475 | 4473
2030-12-27 15:00 | 2009 | 1153 | 856 | 371 | 21 | 68 | 4535 | 4478
2030-12-27 16:00 | 2089 | 1154 | 853 | 234 | 18 | 69 | 4617 | 4417
2030-12-27 17:00 | 2227 | 1159 | 834 | 166 | 21 | 69 | 4711 | 4476
2030-12-27 18:00 | 2306 | 1163 | 757 | 101 | 21 | 71 | 4745 | 4419
2030-12-27 19:00 | 2274 | 1171 | 749 | 5 | 21 | 71 | 4675 | 4291
2030-12-27 20:00 | 2202 | 1179 | 756 | 0 | 20 | 70 | 4617 | 4227
2030-12-27 21:00 | 2248 | 1188 | 780 | 0 | 20 | 71 | 4691 | 4307
2030-12-27 22:00 | 2044 | 1199 | 747 | 0 | 20 | 71 | 4449 | 4081
2030-12-27 23:00 | 1751 | 1205 | 782 | 0 | 20 | 70 | 4152 | 3828
2030-12-28 | 1569 | 1204 | 647 | 0 | 18 | 67 | 3830 | 3505
2030-12-28 01:00 | 1512 | 1205 | 503 | 0 | 17 | 67 | 3613 | 3304
2030-12-28 02:00 | 1451 | 1204 | 431 | 0 | 18 | 65 | 3480 | 3169
2030-12-28 03:00 | 1433 | 1207 | 381 | 0 | 18 | 65 | 3419 | 3104
2030-12-28 04:00 | 1441 | 1207 | 428 | 0 | 17 | 65 | 3418 | 3158
2030-12-28 05:00 | 1461 | 1209 | 615 | 13 | 15 | 67 | 3577 | 3380
2030-12-28 06:00 | 1765 | 1205 | 540 | 254 | 17 | 67 | 3819 | 3848
2030-12-28 07:00 | 2059 | 1201 | 395 | 402 | 17 | 65 | 4087 | 4139
2030-12-28 08:00 | 2361 | 1194 | 235 | 481 | 16 | 63 | 4349 | 4350
2030-12-28 09:00 | 2556 | 1187 | 176 | 492 | 14 | 65 | 4496 | 4490
2030-12-28 10:00 | 2562 | 1177 | 113 | 462 | 15 | 66 | 4463 | 4395
2030-12-28 11:00 | 2495 | 1165 | 126 | 498 | 15 | 70 | 4403 | 4369
2030-12-28 12:00 | 2454 | 1156 | 117 | 486 | 15 | 73 | 4356 | 4301
2030-12-28 13:00 | 2415 | 1146 | 115 | 369 | 16 | 74 | 4278 | 4135
2030-12-28 14:00 | 2423 | 1136 | 122 | 321 | 15 | 73 | 4275 | 4090
2030-12-28 15:00 | 2461 | 1130 | 115 | 318 | 15 | 73 | 4303 | 4112
2030-12-28 16:00 | 2558 | 1127 | 132 | 235 | 14 | 75 | 4429 | 4141
2030-12-28 17:00 | 2699 | 1129 | 146 | 189 | 14 | 74 | 4591 | 4251
2030-12-28 18:00 | 2772 | 1124 | 158 | 154 | 14 | 76 | 4677 | 4298
2030-12-28 19:00 | 2757 | 1125 | 135 | 29 | 15 | 78 | 4644 | 4139
2030-12-28 20:00 | 2666 | 1140 | 100 | 0 | 18 | 79 | 4561 | 4003
2030-12-28 21:00 | 2685 | 1158 | 93 | 0 | 18 | 78 | 4638 | 4032
2030-12-28 22:00 | 2532 | 1168 | 76 | 0 | 16 | 77 | 4382 | 3869
2030-12-28 23:00 | 2311 | 1176 | 56 | 0 | 17 | 77 | 4133 | 3637
2030-12-29 | 2111 | 1187 | 32 | 0 | 18 | 77 | 3820 | 3425
2030-12-29 01:00 | 1953 | 1193 | 22 | 0 | 17 | 76 | 3619 | 3261
2030-12-29 02:00 | 1859 | 1197 | 23 | 0 | 18 | 75 | 3515 | 3172
2030-12-29 03:00 | 1787 | 1198 | 40 | 0 | 18 | 76 | 3453 | 3119
2030-12-29 04:00 | 1780 | 1200 | 54 | 0 | 18 | 75 | 3457 | 3127
2030-12-29 05:00 | 1901 | 1198 | 53 | 46 | 17 | 75 | 3601 | 3290
2030-12-29 06:00 | 2094 | 1181 | 52 | 249 | 16 | 75 | 3793 | 3667
2030-12-29 07:00 | 2312 | 1171 | 53 | 437 | 15 | 74 | 4040 | 4062
2030-12-29 08:00 | 2477 | 1161 | 78 | 455 | 15 | 73 | 4312 | 4259
2030-12-29 09:00 | 2592 | 1158 | 77 | 447 | 16 | 72 | 4495 | 4362
2030-12-29 10:00 | 2544 | 1161 | 170 | 365 | 19 | 73 | 4499 | 4332
2030-12-29 11:00 | 2424 | 1156 | 305 | 282 | 19 | 73 | 4474 | 4259
2030-12-29 12:00 | 2396 | 1141 | 331 | 345 | 18 | 74 | 4452 | 4305
2030-12-29 13:00 | 2309 | 1131 | 355 | 288 | 18 | 74 | 4365 | 4175
2030-12-29 14:00 | 2297 | 1123 | 434 | 331 | 18 | 74 | 4408 | 4277
2030-12-29 15:00 | 2291 | 1112 | 581 | 139 | 16 | 73 | 4506 | 4212
2030-12-29 16:00 | 2364 | 1100 | 660 | 82 | 14 | 73 | 4648 | 4293
2030-12-29 17:00 | 2552 | 1101 | 613 | 40 | 13 | 72 | 4825 | 4391
2030-12-29 18:00 | 2571 | 1118 | 619 | 18 | 14 | 74 | 4852 | 4414
2030-12-29 19:00 | 2477 | 1135 | 655 | 0 | 14 | 73 | 4743 | 4354
2030-12-29 20:00 | 2495 | 1150 | 604 | 0 | 14 | 73 | 4641 | 4336
2030-12-29 21:00 | 2500 | 1162 | 627 | 0 | 17 | 73 | 4676 | 4379
2030-12-29 22:00 | 2192 | 1170 | 660 | 0 | 20 | 74 | 4369 | 4116
2030-12-29 23:00 | 1906 | 1178 | 699 | 0 | 19 | 74 | 4084 | 3876
2030-12-30 | 1654 | 1184 | 694 | 0 | 18 | 74 | 3798 | 3624
2030-12-30 01:00 | 1506 | 1186 | 665 | 0 | 17 | 75 | 3611 | 3449
2030-12-30 02:00 | 1401 | 1191 | 650 | 0 | 16 | 74 | 3484 | 3332
2030-12-30 03:00 | 1377 | 1196 | 617 | 0 | 18 | 74 | 3435 | 3282
2030-12-30 04:00 | 1399 | 1190 | 609 | 0 | 18 | 74 | 3463 | 3290
2030-12-30 05:00 | 1644 | 1182 | 555 | 15 | 21 | 75 | 3695 | 3492
2030-12-30 06:00 | 2013 | 1176 | 445 | 32 | 22 | 74 | 4009 | 3762
2030-12-30 07:00 | 2407 | 1170 | 385 | 55 | 21 | 74 | 4409 | 4112
2030-12-30 08:00 | 2683 | 1159 | 381 | 50 | 19 | 64 | 4752 | 4356
2030-12-30 09:00 | 2798 | 1127 | 414 | 55 | 18 | 52 | 4901 | 4464
2030-12-30 10:00 | 2737 | 1116 | 570 | 72 | 17 | 54 | 4945 | 4566
2030-12-30 11:00 | 2701 | 1105 | 613 | 115 | 17 | 55 | 4926 | 4606
2030-12-30 12:00 | 2688 | 1097 | 535 | 118 | 19 | 59 | 4860 | 4516
2030-12-30 13:00 | 2449 | 1091 | 687 | 98 | 17 | 69 | 4749 | 4411
2030-12-30 14:00 | 2496 | 1089 | 739 | 71 | 17 | 71 | 4837 | 4483
2030-12-30 15:00 | 2552 | 1095 | 712 | 76 | 18 | 71 | 4906 | 4524
2030-12-30 16:00 | 2660 | 1098 | 547 | 56 | 17 | 73 | 4918 | 4451
2030-12-30 17:00 | 2747 | 1105 | 520 | 24 | 18 | 73 | 4983 | 4487
2030-12-30 18:00 | 2786 | 1103 | 460 | 20 | 18 | 72 | 4941 | 4459
2030-12-30 19:00 | 2780 | 1111 | 409 | 15 | 19 | 72 | 4798 | 4406
2030-12-30 20:00 | 2708 | 1124 | 362 | 0 | 24 | 73 | 4687 | 4291
2030-12-30 21:00 | 2693 | 1134 | 434 | 0 | 24 | 73 | 4735 | 4358
2030-12-30 22:00 | 2358 | 1145 | 527 | 0 | 21 | 74 | 4438 | 4125
2030-12-30 23:00 | 2096 | 1147 | 526 | 0 | 21 | 74 | 4154 | 3864
2030-12-31 | 1814 | 1152 | 488 | 0 | 21 | 74 | 3819 | 3549
2030-12-31 01:00 | 1671 | 1156 | 454 | 0 | 21 | 74 | 3635 | 3376
2030-12-31 02:00 | 1602 | 1159 | 426 | 0 | 20 | 74 | 3533 | 3281
2030-12-31 03:00 | 1574 | 1165 | 392 | 0 | 22 | 74 | 3480 | 3227
2030-12-31 04:00 | 1628 | 1168 | 341 | 0 | 22 | 75 | 3510 | 3234
2030-12-31 05:00 | 1836 | 1166 | 322 | 6 | 21 | 77 | 3723 | 3428
2030-12-31 06:00 | 2115 | 1161 | 319 | 156 | 19 | 77 | 4048 | 3847
2030-12-31 07:00 | 2389 | 1154 | 328 | 254 | 20 | 77 | 4397 | 4222
2030-12-31 08:00 | 2554 | 1144 | 441 | 445 | 19 | 79 | 4736 | 4682
2030-12-31 09:00 | 2500 | 1139 | 668 | 493 | 19 | 80 | 4919 | 4899
2030-12-31 10:00 | 2487 | 1138 | 732 | 500 | 20 | 82 | 4959 | 4959
2030-12-31 11:00 | 2399 | 1140 | 768 | 521 | 16 | 83 | 4954 | 4927
2030-12-31 12:00 | 2306 | 1139 | 778 | 365 | 15 | 84 | 4873 | 4687
2030-12-31 13:00 | 2223 | 1136 | 775 | 524 | 16 | 82 | 4767 | 4756
2030-12-31 14:00 | 2187 | 1124 | 807 | 559 | 17 | 81 | 4745 | 4775
2030-12-31 15:00 | 2201 | 1112 | 804 | 577 | 21 | 80 | 4767 | 4795
2030-12-31 16:00 | 2269 | 1111 | 767 | 549 | 20 | 81 | 4811 | 4797
2030-12-31 17:00 | 2402 | 1115 | 657 | 467 | 22 | 80 | 4875 | 4743
2030-12-31 18:00 | 2347 | 1121 | 582 | 261 | 26 | 80 | 4765 | 4417
2030-12-31 19:00 | 2232 | 1135 | 547 | 5 | 27 | 80 | 4608 | 4026
2030-12-31 20:00 | 2148 | 1159 | 584 | 0 | 25 | 80 | 4491 | 3996
2030-12-31 21:00 | 2197 | 1176 | 541 | 0 | 29 | 76 | 4501 | 4019
2030-12-31 22:00 | 2033 | 1184 | 520 | 0 | 29 | 77 | 4295 | 3843
2030-12-31 23:00 | 1919 | 1190 | 503 | 0 | 30 | 75 | 4143 | 3717
Formulas:
Date and Time = +[Date and Time, row above]+1/24

## 2030 Constraint Scaled
Date and Time | Hydro (MWh/h) | Geo (MWh/h) | OnWind (MWh/h) | Solar (MWh/h) | WoodC (MWh/h) | GasC (MWh/h) | Demand (MWh/h) | Supply (MWh/h) | Chrage/Discharge (MWh) | Discharge Absolute Value (MWh) | First value of each discharge block (MWh) | Ongoing Charge Status (MWh) | (MWh)
2030-01-01 | 1675 | 1543.0945 | 1123.9707 | 0 | 32 | 99 | 3992 | 4473.0652 | 481.0652 | 0 | 0 | 481.0652 | Max Dischrage | 1823.2752
2030-01-01 01:00 | 1559 | 1551.035 | 1074.7457 | 0 | 31 | 101 | 3828 | 4316.7807 | 488.7807 | 0 | 0 | 969.8459 | Max Charge | 2100.3355 | Long Term power
2030-01-01 02:00 | 1527 | 1558.9754 | 909.2951 | 0 | 30 | 103 | 3656 | 4128.2705 | 472.2705 | 0 | 0 | 1442.1164 | Max Ongoing Charge | 700375.6857
2030-01-01 03:00 | 1498 | 1562.9456 | 806.743 | 0 | 31 | 105 | 3564 | 4003.6886 | 439.6886 | 0 | 0 | 1881.805 | Max Ongoing Discharge | 1222868.006 | Long Term energy
2030-01-01 04:00 | 1494 | 1568.2393 | 767.0895 | 0 | 28 | 103 | 3538 | 3960.3288 | 422.3288 | 0 | 0 | 2304.1338 | Yearly Energy Discharge | 2471530.914
2030-01-01 05:00 | 1580 | 1570.8861 | 820.4166 | 133.6442 | 25 | 102 | 3656 | 4231.9469 | 575.9469 | 0 | 0 | 2880.0807 | Short-term yearly discharge | 52648.5867
2030-01-01 06:00 | 1639 | 1573.5329 | 1006.3777 | 554.0668 | 23 | 100 | 3832 | 4895.9774 | 1063.9774 | 0 | 0 | 3944.0581 | Long-term yearly discharge | 2418882.327
2030-01-01 07:00 | 1910 | 1569.5627 | 790.3347 | 946.6468 | 24 | 98 | 4051 | 5338.5441 | 1287.5441 | 0 | 0 | 5231.6022 | First value discharge block max | 856.0626 | Short term power and energy
2030-01-01 08:00 | 2105 | 1562.9456 | 741.1097 | 1392.1276 | 28 | 100 | 4276 | 5929.1829 | 1653.1829 | 0 | 0 | 6884.7851
2030-01-01 09:00 | 2270 | 1557.652 | 612.5777 | 1559.1829 | 31 | 99 | 4447 | 6129.4126 | 1682.4126 | 0 | 0 | 8567.1977
2030-01-01 10:00 | 2276 | 1555.0052 | 734.2728 | 1573.1042 | 28 | 101 | 4491 | 6267.3822 | 1776.3822 | 0 | 0 | 10343.5799
2030-01-01 11:00 | 2319 | 1553.6818 | 679.5784 | 1603.731 | 28 | 99 | 4502 | 6282.9912 | 1780.9912 | 0 | 0 | 12124.571
2030-01-01 12:00 | 2271 | 1551.035 | 720.5992 | 1573.1042 | 28 | 100 | 4427 | 6243.7384 | 1816.7384 | 0 | 0 | 13941.3094
2030-01-01 13:00 | 2199 | 1545.7413 | 698.7215 | 1598.1625 | 28 | 101 | 4320 | 6170.6252 | 1850.6252 | 0 | 0 | 15791.9346
2030-01-01 14:00 | 2201 | 1540.4477 | 691.8847 | 1492.3608 | 26 | 102 | 4315 | 6053.6931 | 1738.6931 | 0 | 0 | 17530.6277
2030-01-01 15:00 | 2221 | 1537.8009 | 779.3958 | 1322.5212 | 25 | 103 | 4384 | 5988.7178 | 1604.7178 | 0 | 0 | 19135.3456
2030-01-01 16:00 | 2276 | 1532.5072 | 812.2124 | 1517.4191 | 22 | 103 | 4457 | 6263.1387 | 1806.1387 | 0 | 0 | 20941.4843
2030-01-01 17:00 | 2405 | 1531.1838 | 720.5992 | 1002.3319 | 26 | 105 | 4596 | 5790.1149 | 1194.1149 | 0 | 0 | 22135.5992
2030-01-01 18:00 | 2504 | 1535.1541 | 637.1902 | 826.9238 | 22 | 109 | 4682 | 5634.2681 | 952.2681 | 0 | 0 | 23087.8673
2030-01-01 19:00 | 2445 | 1544.4179 | 631.7208 | 50.1166 | 22 | 114 | 4609 | 4807.2553 | 198.2553 | 0 | 0 | 23286.1226
2030-01-01 20:00 | 2443 | 1557.652 | 500.4541 | 0 | 21 | 112 | 4520 | 4634.1061 | 114.1061 | 0 | 0 | 23400.2287
2030-01-01 21:00 | 2487 | 1569.5627 | 404.7389 | 0 | 25 | 114 | 4569 | 4600.3015 | 31.3015 | 0 | 0 | 23431.5302
2030-01-01 22:00 | 2341 | 1576.1797 | 385.5958 | 0 | 29 | 113 | 4359 | 4444.7755 | 85.7755 | 0 | 0 | 23517.3058
2030-01-01 23:00 | 2119 | 1580.1499 | 430.7187 | 0 | 29 | 114 | 4095 | 4272.8687 | 177.8687 | 0 | 0 | 23695.1744
2030-01-02 | 1831 | 1584.1202 | 496.352 | 0 | 32 | 104 | 3801 | 4047.4722 | 246.4722 | 0 | 0 | 23941.6466
2030-01-02 01:00 | 1648 | 1589.4138 | 557.8833 | 0 | 32 | 102 | 3636 | 3929.2971 | 293.2971 | 0 | 0 | 24234.9437
2030-01-02 02:00 | 1558 | 1592.0606 | 563.3527 | 0 | 30 | 101 | 3532 | 3844.4134 | 312.4134 | 0 | 0 | 24547.3571
2030-01-02 03:00 | 1538 | 1594.7074 | 501.8215 | 0 | 29 | 101 | 3474 | 3764.5289 | 290.5289 | 0 | 0 | 24837.886
2030-01-02 04:00 | 1546 | 1596.0309 | 500.4541 | 0 | 31 | 103 | 3487 | 3776.485 | 289.485 | 0 | 0 | 25127.371
2030-01-02 05:00 | 1653 | 1596.0309 | 520.9645 | 77.9591 | 30 | 104 | 3622 | 3981.9545 | 359.9545 | 0 | 0 | 25487.3255
2030-01-02 06:00 | 1832 | 1594.7074 | 494.9847 | 322.9736 | 31 | 104 | 3818 | 4379.6657 | 561.6657 | 0 | 0 | 26048.9912
2030-01-02 07:00 | 2060 | 1586.767 | 489.5152 | 492.8132 | 31 | 103 | 4071 | 4763.0954 | 692.0954 | 0 | 0 | 26741.0866
2030-01-02 08:00 | 2290 | 1574.8563 | 492.25 | 1258.4833 | 31 | 97 | 4359 | 5743.5896 | 1384.5896 | 0 | 0 | 28125.6762
2030-01-02 09:00 | 2408 | 1568.2393 | 605.7409 | 904.8829 | 31 | 86 | 4562 | 5603.8631 | 1041.8631 | 0 | 0 | 29167.5393
2030-01-02 10:00 | 2404 | 1560.2988 | 609.843 | 1063.5855 | 30 | 85 | 4584 | 5752.7273 | 1168.7273 | 0 | 0 | 30336.2666
2030-01-02 11:00 | 2371 | 1549.7115 | 639.9249 | 949.431 | 30 | 84 | 4562 | 5624.0675 | 1062.0675 | 0 | 0 | 31398.3341
2030-01-02 12:00 | 2282 | 1541.7711 | 741.1097 | 899.3144 | 29 | 85 | 4514 | 5578.1952 | 1064.1952 | 0 | 0 | 32462.5293
2030-01-02 13:00 | 2208 | 1537.8009 | 849.1312 | 846.4136 | 30 | 86 | 4456 | 5557.3456 | 1101.3456 | 0 | 0 | 33563.8749
2030-01-02 14:00 | 2154 | 1532.5072 | 906.5603 | 615.3204 | 30 | 85 | 4456 | 5323.388 | 867.388 | 0 | 0 | 34431.2629
2030-01-02 15:00 | 2127 | 1524.5668 | 1129.4402 | 796.297 | 31 | 85 | 4542 | 5693.3039 | 1151.3039 | 0 | 0 | 35582.5668
2030-01-02 16:00 | 2251 | 1517.9497 | 1123.9707 | 615.3204 | 31 | 85 | 4663 | 5624.2409 | 961.2409 | 0 | 0 | 36543.8077
2030-01-02 17:00 | 2403 | 1520.5966 | 1062.4395 | 197.6821 | 30 | 70 | 4841 | 5283.7182 | 442.7182 | 0 | 0 | 36986.5258
2030-01-02 18:00 | 2473 | 1524.5668 | 988.602 | 309.0523 | 30 | 71 | 4892 | 5396.2211 | 504.2211 | 0 | 0 | 37490.7469
2030-01-02 19:00 | 2464 | 1535.1541 | 782.1305 | 105.8017 | 30 | 86 | 4781 | 5003.0862 | 222.0862 | 0 | 0 | 37712.8332
2030-01-02 20:00 | 2460 | 1547.0647 | 597.5368 | 0 | 28 | 87 | 4670 | 4719.6015 | 49.6015 | 0 | 0 | 37762.4347
2030-01-02 21:00 | 2528 | 1561.6222 | 499.0868 | 0 | 29 | 81 | 4694 | 4698.709 | 4.709 | 0 | 0 | 37767.1436
2030-01-02 22:00 | 2311 | 1572.2095 | 477.209 | 0 | 28 | 80 | 4427 | 4468.4185 | 41.4185 | 0 | 0 | 37808.5621
2030-01-02 23:00 | 2075 | 1580.1499 | 436.1882 | 0 | 31 | 78 | 4139 | 4200.3381 | 61.3381 | 0 | 0 | 37869.9002
2030-01-03 | 1853 | 1581.4734 | 388.3305 | 0 | 31 | 78 | 3832 | 3931.8039 | 99.8039 | 0 | 0 | 37969.7041
2030-01-03 01:00 | 1724 | 1585.4436 | 266.6354 | 0 | 32 | 78 | 3644 | 3686.079 | 42.079 | 0 | 0 | 38011.7831
2030-01-03 02:00 | 1690 | 1592.0606 | 175.0222 | 0 | 28 | 78 | 3555 | 3563.0828 | 8.0828 | 0 | 0 | 38019.8659
2030-01-03 03:00 | 1673 | 1594.7074 | 120.3278 | 0 | 31 | 78 | 3509 | 3497.0352 | -11.9648 | 11.9648 | 11.9648 | 38007.9011
2030-01-03 04:00 | 1739 | 1594.7074 | 92.9805 | 0 | 31 | 80 | 3558 | 3537.688 | -20.312 | 20.312 | 0 | 37987.5891
2030-01-03 05:00 | 1926 | 1594.7074 | 92.9805 | 33.4111 | 31 | 82 | 3789 | 3760.0991 | -28.9009 | 28.9009 | 0 | 37958.6882
2030-01-03 06:00 | 2247 | 1590.7372 | 134.0014 | 258.9357 | 31 | 82 | 4123 | 4343.6743 | 220.6743 | 0 | 0 | 38179.3625
2030-01-03 07:00 | 2615 | 1585.4436 | 98.45 | 481.6761 | 30 | 83 | 4528 | 4893.5697 | 365.5697 | 0 | 0 | 38544.9322
2030-01-03 08:00 | 2918 | 1574.8563 | 53.3271 | 584.6936 | 31 | 81 | 4875 | 5242.877 | 367.877 | 0 | 0 | 38912.8092
2030-01-03 09:00 | 3043 | 1566.9159 | 64.266 | 843.6293 | 31 | 61 | 4994 | 5609.8111 | 615.8111 | 0 | 0 | 39528.6203
2030-01-03 10:00 | 3061 | 1557.652 | 125.7972 | 1124.8391 | 31 | 60 | 5024 | 5960.2883 | 936.2883 | 0 | 0 | 40464.9086
2030-01-03 11:00 | 3076 | 1556.3286 | 60.1639 | 1294.6786 | 31 | 60 | 5009 | 6078.1711 | 1069.1711 | 0 | 0 | 41534.0798
2030-01-03 12:00 | 2998 | 1552.3584 | 68.368 | 1353.148 | 32 | 62 | 4947 | 6065.8744 | 1118.8744 | 0 | 0 | 42652.9542
2030-01-03 13:00 | 2982 | 1504.7157 | 72.4701 | 1417.1859 | 31 | 59 | 4894 | 6066.3717 | 1172.3717 | 0 | 0 | 43825.3259
2030-01-03 14:00 | 2979 | 1531.1838 | 84.7764 | 1489.5765 | 29 | 62 | 4899 | 6175.5367 | 1276.5367 | 0 | 0 | 45101.8626
2030-01-03 15:00 | 3031 | 1528.537 | 110.7562 | 1528.5561 | 31 | 62 | 4958 | 6291.8493 | 1333.8493 | 0 | 0 | 46435.7119
2030-01-03 16:00 | 3068 | 1520.5966 | 131.2667 | 1436.6757 | 30 | 61 | 5069 | 6247.5389 | 1178.5389 | 0 | 0 | 47614.2508
2030-01-03 17:00 | 3147 | 1521.92 | 201.0021 | 1094.2123 | 30 | 63 | 5209 | 6057.1343 | 848.1343 | 0 | 0 | 48462.3851
2030-01-03 18:00 | 3136 | 1525.8902 | 202.3694 | 529.0085 | 31 | 65 | 5207 | 5489.2681 | 282.2681 | 0 | 0 | 48744.6532
2030-01-03 19:00 | 2963 | 1528.537 | 172.2875 | 19.4898 | 31 | 76 | 5055 | 4790.3143 | -264.6857 | 264.6857 | 264.6857 | 48479.9675
2030-01-03 20:00 | 2853 | 1532.5072 | 140.8382 | 0 | 32 | 80 | 4922 | 4638.3454 | -283.6546 | 283.6546 | 0 | 48196.3129
2030-01-03 21:00 | 2868 | 1541.7711 | 185.9611 | 0 | 30 | 80 | 4974 | 4705.7322 | -268.2678 | 268.2678 | 0 | 47928.0451
2030-01-03 22:00 | 2589 | 1539.1243 | 250.2271 | 0 | 32 | 80 | 4694 | 4490.3513 | -203.6487 | 203.6487 | 0 | 47724.3964
2030-01-03 23:00 | 2295 | 1558.9754 | 251.5944 | 0 | 33 | 81 | 4382 | 4219.5698 | -162.4302 | 162.4302 | 0 | 47561.9663
2030-01-04 | 2035 | 1564.269 | 266.6354 | 0 | 33 | 80 | 4045 | 3978.9044 | -66.0956 | 66.0956 | 0 | 47495.8707
2030-01-04 01:00 | 1796 | 1566.9159 | 365.0854 | 0 | 34 | 79 | 3838 | 3841.0012 | 3.0012 | 0 | 0 | 47498.872
2030-01-04 02:00 | 1676 | 1569.5627 | 453.9638 | 0 | 33 | 85 | 3724 | 3817.5265 | 93.5265 | 0 | 0 | 47592.3985
2030-01-04 03:00 | 1622 | 1573.5329 | 571.5569 | 0 | 33 | 86 | 3673 | 3886.0898 | 213.0898 | 0 | 0 | 47805.4883
2030-01-04 04:00 | 1574 | 1577.5031 | 689.1499 | 0 | 33 | 87 | 3695 | 3960.6531 | 265.6531 | 0 | 0 | 48071.1413
2030-01-04 05:00 | 1729 | 1580.1499 | 775.2937 | 58.4694 | 32 | 86 | 3934 | 4260.913 | 326.913 | 0 | 0 | 48398.0543
2030-01-04 06:00 | 2035 | 1577.5031 | 854.6006 | 281.2098 | 33 | 85 | 4284 | 4866.3135 | 582.3135 | 0 | 0 | 48980.3679
2030-01-04 07:00 | 2377 | 1570.8861 | 845.0291 | 515.0872 | 31 | 85 | 4684 | 5424.0024 | 740.0024 | 0 | 0 | 49720.3702
2030-01-04 08:00 | 2610 | 1557.652 | 817.6819 | 1336.4425 | 31 | 87 | 5027 | 6439.7763 | 1412.7763 | 0 | 0 | 51133.1466
2030-01-04 09:00 | 2758 | 1515.3029 | 821.784 | 1344.7952 | 29 | 92 | 5186 | 6560.8821 | 1374.8821 | 0 | 0 | 52508.0287
2030-01-04 10:00 | 2758 | 1492.805 | 855.968 | 1138.7604 | 27 | 100 | 5183 | 6372.5333 | 1189.5333 | 0 | 0 | 53697.562
2030-01-04 11:00 | 2738 | 1516.6263 | 864.1721 | 1439.4599 | 27 | 101 | 5178 | 6686.2584 | 1508.2584 | 0 | 0 | 55205.8204
2030-01-04 12:00 | 2670 | 1515.3029 | 907.9277 | 1578.6727 | 25 | 102 | 5136 | 6798.9033 | 1662.9033 | 0 | 0 | 56868.7237
2030-01-04 13:00 | 2585 | 1492.805 | 1021.4187 | 1116.4863 | 24 | 103 | 5109 | 6342.71 | 1233.71 | 0 | 0 | 58102.4337
2030-01-04 14:00 | 2682 | 1502.0688 | 954.418 | 1414.4016 | 25 | 100 | 5138 | 6677.8884 | 1539.8884 | 0 | 0 | 59642.3221
2030-01-04 15:00 | 2689 | 1503.3922 | 1066.5416 | 1603.731 | 24 | 103 | 5212 | 6989.6648 | 1777.6648 | 0 | 0 | 61419.9869
2030-01-04 16:00 | 2712 | 1516.6263 | 1141.7464 | 1561.9671 | 25 | 102 | 5296 | 7059.3399 | 1763.3399 | 0 | 0 | 63183.3268
2030-01-04 17:00 | 2817 | 1520.5966 | 1210.1145 | 687.711 | 27 | 99 | 5426 | 6361.4221 | 935.4221 | 0 | 0 | 64118.7488
2030-01-04 18:00 | 2763 | 1527.2136 | 1249.7679 | 270.0728 | 26 | 100 | 5388 | 5936.0543 | 548.0543 | 0 | 0 | 64666.8031
2030-01-04 19:00 | 2593 | 1536.4775 | 1293.5235 | 50.1166 | 26 | 101 | 5220 | 5600.1175 | 380.1176 | 0 | 0 | 65046.9207
2030-01-04 20:00 | 2485 | 1543.0945 | 1231.9922 | 0 | 26 | 101 | 5084 | 5387.0868 | 303.0868 | 0 | 0 | 65350.0074
2030-01-04 21:00 | 2478 | 1555.0052 | 1159.5221 | 0 | 30 | 102 | 5063 | 5324.5273 | 261.5273 | 0 | 0 | 65611.5347
2030-01-04 22:00 | 2202 | 1565.5925 | 1216.9513 | 0 | 29 | 103 | 4746 | 5116.5437 | 370.5437 | 0 | 0 | 65982.0785
2030-01-04 23:00 | 1924 | 1578.8265 | 1279.8499 | 0 | 30 | 104 | 4479 | 4916.6764 | 437.6764 | 0 | 0 | 66419.7549
2030-01-05 | 1616 | 1585.4436 | 1337.279 | 0 | 29 | 103 | 4138 | 4670.7226 | 532.7226 | 0 | 0 | 66952.4775
2030-01-05 01:00 | 1486 | 1584.1202 | 1249.7679 | 0 | 29 | 104 | 3940 | 4452.8881 | 512.8881 | 0 | 0 | 67465.3656
2030-01-05 02:00 | 1418 | 1585.4436 | 1210.1145 | 0 | 29 | 92 | 3801 | 4334.5581 | 533.5581 | 0 | 0 | 67998.9237
2030-01-05 03:00 | 1439 | 1585.4436 | 1048.7659 | 0 | 29 | 89 | 3729 | 4191.2095 | 462.2095 | 0 | 0 | 68461.1332
2030-01-05 04:00 | 1477 | 1588.0904 | 1081.5825 | 0 | 30 | 92 | 3780 | 4268.6729 | 488.6729 | 0 | 0 | 68949.8061
2030-01-05 05:00 | 1670 | 1584.1202 | 1005.0103 | 58.4694 | 29 | 94 | 4014 | 4440.5999 | 426.5999 | 0 | 0 | 69376.406
2030-01-05 06:00 | 1997 | 1582.7968 | 1103.4603 | 356.3847 | 28 | 98 | 4388 | 5165.6417 | 777.6417 | 0 | 0 | 70154.0477
2030-01-05 07:00 | 2308 | 1576.1797 | 1095.2562 | 565.2038 | 28 | 104 | 4795 | 5676.6397 | 881.6397 | 0 | 0 | 71035.6874
2030-01-05 08:00 | 2543 | 1566.9159 | 1096.6235 | 704.4166 | 29 | 103 | 5125 | 6042.9559 | 917.9559 | 0 | 0 | 71953.6433
2030-01-05 09:00 | 2745 | 1560.2988 | 1070.6437 | 1088.6438 | 29 | 100 | 5317 | 6593.5862 | 1276.5862 | 0 | 0 | 73230.2295
2030-01-05 10:00 | 2836 | 1555.0052 | 914.7645 | 1336.4425 | 27 | 99 | 5354 | 6768.2122 | 1414.2122 | 0 | 0 | 74644.4417
2030-01-05 11:00 | 2947 | 1551.035 | 701.4562 | 1484.008 | 28 | 104 | 5360 | 6815.4991 | 1455.4991 | 0 | 0 | 76099.9408
2030-01-05 12:00 | 3002 | 1545.7413 | 456.6986 | 1386.5591 | 29 | 110 | 5338 | 6529.999 | 1191.999 | 0 | 0 | 77291.9398
2030-01-05 13:00 | 3000 | 1541.7711 | 257.0639 | 1489.5765 | 28 | 115 | 5257 | 6431.4115 | 1174.4115 | 0 | 0 | 78466.3513
2030-01-05 14:00 | 2994 | 1536.4775 | 213.3083 | 1411.6174 | 29 | 112 | 5256 | 6296.4031 | 1040.4031 | 0 | 0 | 79506.7544
2030-01-05 15:00 | 3080 | 1535.1541 | 123.0625 | 1417.1859 | 29 | 112 | 5327 | 6296.4024 | 969.4024 | 0 | 0 | 80476.1568
2030-01-05 16:00 | 3085 | 1536.4775 | 113.491 | 826.9238 | 29 | 111 | 5377 | 5701.8922 | 324.8922 | 0 | 0 | 80801.0491
2030-01-05 17:00 | 3013 | 1544.4179 | 113.491 | 551.2825 | 29 | 112 | 5409 | 5363.1914 | -45.8086 | 45.8086 | 45.8086 | 80755.2404
2030-01-05 18:00 | 2992 | 1548.3881 | 84.7764 | 242.2302 | 29 | 112 | 5383 | 5008.3947 | -374.6053 | 374.6053 | 0 | 80380.6352
2030-01-05 19:00 | 2845 | 1557.652 | 101.1847 | 52.9008 | 30 | 113 | 5215 | 4699.7376 | -515.2624 | 515.2624 | 0 | 79865.3727
2030-01-05 20:00 | 2763 | 1561.6222 | 109.3889 | 0 | 29 | 114 | 5049 | 4577.0111 | -471.9889 | 471.9889 | 0 | 79393.3838
2030-01-05 21:00 | 2717 | 1565.5925 | 108.0215 | 0 | 29 | 113 | 5030 | 4532.614 | -497.386 | 497.386 | 0 | 78895.9978
2030-01-05 22:00 | 2536 | 1576.1797 | 146.3076 | 0 | 29 | 113 | 4755 | 4400.4873 | -354.5127 | 354.5127 | 0 | 78541.4852
2030-01-05 23:00 | 2393 | 1577.5031 | 105.2868 | 0 | 30 | 112 | 4484 | 4217.7899 | -266.2101 | 266.2101 | 0 | 78275.2751
2030-01-06 | 2113 | 1582.7968 | 90.2458 | 0 | 29 | 108 | 4156 | 3923.0426 | -232.9574 | 232.9574 | 0 | 78042.3177
2030-01-06 01:00 | 1978 | 1584.1202 | 35.5514 | 0 | 29 | 107 | 3930 | 3733.6716 | -196.3284 | 196.3284 | 0 | 77845.9892
2030-01-06 02:00 | 1901 | 1582.7968 | 30.0819 | 0 | 29 | 105 | 3803 | 3647.8787 | -155.1213 | 155.1213 | 0 | 77690.868
2030-01-06 03:00 | 1856 | 1586.767 | 51.9597 | 0 | 29 | 94 | 3725 | 3617.7267 | -107.2733 | 107.2733 | 0 | 77583.5947
2030-01-06 04:00 | 1846 | 1589.4138 | 56.0618 | 0 | 29 | 88 | 3720 | 3608.4756 | -111.5244 | 111.5244 | 0 | 77472.0703
2030-01-06 05:00 | 1996 | 1585.4436 | 94.3479 | 72.3906 | 28 | 87 | 3895 | 3863.1821 | -31.8179 | 31.8179 | 0 | 77440.2524
2030-01-06 06:00 | 2106 | 1585.4436 | 164.0833 | 164.2711 | 28 | 87 | 4114 | 4134.798 | 20.798 | 0 | 0 | 77461.0504
2030-01-06 07:00 | 2283 | 1577.5031 | 255.6965 | 439.9123 | 28 | 91 | 4378 | 4675.112 | 297.112 | 0 | 0 | 77758.1623
2030-01-06 08:00 | 2555 | 1568.2393 | 330.9014 | 907.6672 | 27 | 101 | 4713 | 5489.8078 | 776.8078 | 0 | 0 | 78534.9701
2030-01-06 09:00 | 2711 | 1558.9754 | 259.7986 | 924.3727 | 27 | 107 | 4934 | 5588.1467 | 654.1467 | 0 | 0 | 79189.1168
2030-01-06 10:00 | 2699 | 1553.6818 | 220.1451 | 760.1017 | 26 | 105 | 4963 | 5363.9286 | 400.9286 | 0 | 0 | 79590.0454
2030-01-06 11:00 | 2644 | 1552.3584 | 335.0034 | 1467.3025 | 26 | 106 | 4957 | 6130.6643 | 1173.6643 | 0 | 0 | 80763.7097
2030-01-06 12:00 | 2481 | 1540.4477 | 711.0277 | 1545.2616 | 26 | 105 | 4916 | 6408.737 | 1492.737 | 0 | 0 | 82256.4467
2030-01-06 13:00 | 2366 | 1532.5072 | 842.2944 | 1556.3986 | 23 | 105 | 4808 | 6425.2002 | 1617.2002 | 0 | 0 | 83873.6469
2030-01-06 14:00 | 2361 | 1527.2136 | 805.3756 | 1548.0459 | 17 | 105 | 4760 | 6363.6351 | 1603.6351 | 0 | 0 | 85477.282
2030-01-06 15:00 | 2408 | 1517.9497 | 801.2735 | 1589.8097 | 19 | 105 | 4820 | 6441.033 | 1621.033 | 0 | 0 | 87098.315
2030-01-06 16:00 | 2413 | 1506.0391 | 816.3145 | 1542.4774 | 21 | 105 | 4858 | 6403.8309 | 1545.8309 | 0 | 0 | 88644.1459
2030-01-06 17:00 | 2518 | 1517.9497 | 776.661 | 1277.9731 | 21 | 105 | 5013 | 6216.5839 | 1203.5839 | 0 | 0 | 89847.7298
2030-01-06 18:00 | 2585 | 1510.0093 | 771.1916 | 492.8132 | 25 | 105 | 5069 | 5489.014 | 420.014 | 0 | 0 | 90267.7439
2030-01-06 19:00 | 2513 | 1512.6561 | 738.3749 | 36.1953 | 26 | 108 | 4979 | 4934.2264 | -44.7736 | 44.7736 | 44.7736 | 90222.9702
2030-01-06 20:00 | 2483 | 1531.1838 | 743.8444 | 0 | 27 | 114 | 4874 | 4899.0282 | 25.0282 | 0 | 0 | 90247.9984
2030-01-06 21:00 | 2496 | 1545.7413 | 635.8229 | 0 | 26 | 114 | 4904 | 4817.5642 | -86.4358 | 86.4358 | 86.4358 | 90161.5626
2030-01-06 22:00 | 2327 | 1553.6818 | 552.4138 | 0 | 25 | 107 | 4610 | 4565.0956 | -44.9044 | 44.9044 | 0 | 90116.6582
2030-01-06 23:00 | 2214 | 1557.652 | 393.8 | 0 | 26 | 106 | 4383 | 4297.452 | -85.548 | 85.548 | 0 | 90031.1102
2030-01-07 | 1927 | 1562.9456 | 370.5548 | 0 | 27 | 107 | 4044 | 3994.5005 | -49.4995 | 49.4995 | 0 | 89981.6107
2030-01-07 01:00 | 1838 | 1569.5627 | 317.2277 | 0 | 27 | 106 | 3834 | 3857.7904 | 23.7904 | 0 | 0 | 90005.4011
2030-01-07 02:00 | 1781 | 1574.8563 | 250.2271 | 0 | 26 | 106 | 3716 | 3738.0834 | 22.0834 | 0 | 0 | 90027.4845
2030-01-07 03:00 | 1759 | 1580.1499 | 199.6347 | 0 | 25 | 108 | 3643 | 3671.7847 | 28.7847 | 0 | 0 | 90056.2691
2030-01-07 04:00 | 1792 | 1581.4734 | 153.1444 | 0 | 26 | 109 | 3654 | 3661.6178 | 7.6178 | 0 | 0 | 90063.8869
2030-01-07 05:00 | 1936 | 1578.8265 | 112.1236 | 172.6238 | 25 | 109 | 3812 | 3933.574 | 121.574 | 0 | 0 | 90185.4609
2030-01-07 06:00 | 2106 | 1576.1797 | 86.1437 | 1035.7429 | 26 | 110 | 4007 | 4940.0664 | 933.0664 | 0 | 0 | 91118.5273
2030-01-07 07:00 | 2365 | 1574.8563 | 61.5312 | 1386.5591 | 26 | 110 | 4289 | 5523.9466 | 1234.9466 | 0 | 0 | 92353.4739
2030-01-07 08:00 | 2577 | 1565.5925 | 60.1639 | 1152.6816 | 27 | 108 | 4597 | 5490.438 | 893.438 | 0 | 0 | 93246.9119
2030-01-07 09:00 | 2755 | 1553.6818 | 42.3882 | 1180.5242 | 27 | 108 | 4814 | 5666.5942 | 852.5942 | 0 | 0 | 94099.506
2030-01-07 10:00 | 2833 | 1541.7711 | 31.4493 | 1394.9118 | 27 | 113 | 4890 | 5941.1322 | 1051.1322 | 0 | 0 | 95150.6383
2030-01-07 11:00 | 2814 | 1531.1838 | 31.4493 | 1553.6144 | 28 | 113 | 4861 | 6071.2475 | 1210.2475 | 0 | 0 | 96360.8858
2030-01-07 12:00 | 2712 | 1527.2136 | 31.4493 | 1539.6931 | 28 | 114 | 4833 | 5952.356 | 1119.356 | 0 | 0 | 97480.2418
2030-01-07 13:00 | 2691 | 1515.3029 | 38.2861 | 1269.6204 | 28 | 115 | 4762 | 5657.2094 | 895.2094 | 0 | 0 | 98375.4511
2030-01-07 14:00 | 2716 | 1506.0391 | 36.9187 | 1080.291 | 28 | 115 | 4780 | 5482.2488 | 702.2488 | 0 | 0 | 99077.7
2030-01-07 15:00 | 2769 | 1495.4518 | 53.3271 | 1244.5621 | 28 | 114 | 4844 | 5704.3409 | 860.3409 | 0 | 0 | 99938.0409
2030-01-07 16:00 | 2824 | 1495.4518 | 91.6132 | 824.1395 | 28 | 113 | 4999 | 5376.2045 | 377.2045 | 0 | 0 | 100315.2454
2030-01-07 17:00 | 2916 | 1494.1284 | 79.3069 | 927.157 | 27 | 115 | 5189 | 5558.5923 | 369.5923 | 0 | 0 | 100684.8377
2030-01-07 18:00 | 3032 | 1492.805 | 62.8986 | 439.9123 | 29 | 116 | 5261 | 5172.6159 | -88.3841 | 88.3841 | 88.3841 | 100596.4536
2030-01-07 19:00 | 2905 | 1492.805 | 99.8174 | 22.274 | 30 | 115 | 5131 | 4664.8964 | -466.1036 | 466.1036 | 0 | 100130.35
2030-01-07 20:00 | 2790 | 1507.3625 | 169.5528 | 0 | 27 | 115 | 5028 | 4608.9152 | -419.0848 | 419.0848 | 0 | 99711.2652
2030-01-07 21:00 | 2826 | 1520.5966 | 173.6548 | 0 | 23 | 116 | 5050 | 4659.2514 | -390.7486 | 390.7486 | 0 | 99320.5166
2030-01-07 22:00 | 2496 | 1529.8604 | 205.1041 | 0 | 21 | 110 | 4731 | 4361.9646 | -369.0354 | 369.0354 | 0 | 98951.4812
2030-01-07 23:00 | 2233 | 1536.4775 | 310.3909 | 0 | 15 | 103 | 4414 | 4197.8684 | -216.1316 | 216.1316 | 0 | 98735.3496
2030-01-08 | 1950 | 1543.0945 | 304.9215 | 0 | 16 | 100 | 4084 | 3914.016 | -169.984 | 169.984 | 0 | 98565.3656
2030-01-08 01:00 | 1768 | 1545.7413 | 274.8396 | 0 | 14 | 100 | 3902 | 3702.5809 | -199.4191 | 199.4191 | 0 | 98365.9465
2030-01-08 02:00 | 1745 | 1547.0647 | 187.3285 | 0 | 13 | 92 | 3785 | 3584.3932 | -200.6068 | 200.6068 | 0 | 98165.3396
2030-01-08 03:00 | 1759 | 1549.7115 | 136.7361 | 0 | 12 | 93 | 3719 | 3550.4476 | -168.5524 | 168.5524 | 0 | 97996.7873
2030-01-08 04:00 | 1870 | 1551.035 | 105.2868 | 0 | 12 | 94 | 3756 | 3632.3218 | -123.6782 | 123.6782 | 0 | 97873.109
2030-01-08 05:00 | 2065 | 1549.7115 | 98.45 | 44.5481 | 11 | 94 | 4062 | 3862.7096 | -199.2904 | 199.2904 | 0 | 97673.8187
2030-01-08 06:00 | 2402 | 1528.537 | 101.1847 | 838.0608 | 12 | 97 | 4561 | 4978.7825 | 417.7825 | 0 | 0 | 98091.6012
2030-01-08 07:00 | 2818 | 1519.2732 | 75.2049 | 1069.154 | 12 | 94 | 5096 | 5587.632 | 491.632 | 0 | 0 | 98583.2332
2030-01-08 08:00 | 3056 | 1515.3029 | 68.368 | 1174.9557 | 11 | 101 | 5423 | 5926.6267 | 503.6267 | 0 | 0 | 99086.8598
2030-01-08 09:00 | 3135 | 1492.805 | 75.2049 | 1216.7195 | 11 | 102 | 5531 | 6032.7293 | 501.7293 | 0 | 0 | 99588.5892
2030-01-08 10:00 | 3146 | 1467.6602 | 161.3486 | 1272.4046 | 10 | 105 | 5578 | 6162.4134 | 584.4134 | 0 | 0 | 100173.0026
2030-01-08 11:00 | 3108 | 1454.4261 | 251.5944 | 1319.7369 | 10 | 103 | 5578 | 6246.7575 | 668.7575 | 0 | 0 | 100841.7601
2030-01-08 12:00 | 3010 | 1445.1623 | 425.2493 | 1397.6961 | 10 | 105 | 5564 | 6393.1076 | 829.1076 | 0 | 0 | 101670.8677
2030-01-08 13:00 | 2907 | 1449.1325 | 618.0472 | 1389.3433 | 10 | 102 | 5558 | 6475.523 | 917.523 | 0 | 0 | 102588.3907
2030-01-08 14:00 | 2873 | 1487.5113 | 698.7215 | 1264.0518 | 11 | 92 | 5576 | 6426.2846 | 850.2846 | 0 | 0 | 103438.6753
2030-01-08 15:00 | 2906 | 1503.3922 | 765.7222 | 1264.0518 | 11 | 93 | 5673 | 6543.1662 | 870.1662 | 0 | 0 | 104308.8416
2030-01-08 16:00 | 2934 | 1498.0986 | 813.5798 | 1038.5272 | 12 | 92 | 5751 | 6388.2056 | 637.2056 | 0 | 0 | 104946.0472
2030-01-08 17:00 | 3031 | 1495.4518 | 912.0298 | 729.4749 | 13 | 100 | 5845 | 6280.9564 | 435.9564 | 0 | 0 | 105382.0036
2030-01-08 18:00 | 3061 | 1498.0986 | 887.4173 | 743.3961 | 13 | 104 | 5817 | 6306.912 | 489.912 | 0 | 0 | 105871.9156
2030-01-08 19:00 | 2943 | 1502.0688 | 790.3347 | 11.137 | 12 | 103 | 5627 | 5361.5405 | -265.4595 | 265.4595 | 265.4595 | 105606.4561
2030-01-08 20:00 | 2826 | 1517.9497 | 687.7826 | 0 | 15 | 104 | 5410 | 5150.7323 | -259.2677 | 259.2677 | 0 | 105347.1884
2030-01-08 21:00 | 2803 | 1529.8604 | 575.659 | 0 | 16 | 106 | 5412 | 5030.5194 | -381.4806 | 381.4806 | 0 | 104965.7078
2030-01-08 22:00 | 2482 | 1537.8009 | 600.2715 | 0 | 16 | 105 | 5055 | 4741.0723 | -313.9277 | 313.9277 | 0 | 104651.7802
2030-01-08 23:00 | 2065 | 1541.7711 | 742.477 | 0 | 15 | 103 | 4693 | 4467.2481 | -225.7519 | 225.7519 | 0 | 104426.0283
2030-01-09 | 1684 | 1547.0647 | 927.0707 | 0 | 16 | 104 | 4365 | 4278.1355 | -86.8645 | 86.8645 | 0 | 104339.1638
2030-01-09 01:00 | 1550 | 1553.6818 | 1028.2555 | 0 | 18 | 100 | 4175 | 4249.9372 | 74.9372 | 0 | 0 | 104414.101
2030-01-09 02:00 | 1442 | 1558.9754 | 1058.3374 | 0 | 18 | 88 | 4038 | 4165.3128 | 127.3128 | 0 | 0 | 104541.4138
2030-01-09 03:00 | 1427 | 1562.9456 | 1018.6839 | 0 | 18 | 87 | 3985 | 4113.6296 | 128.6296 | 0 | 0 | 104670.0434
2030-01-09 04:00 | 1462 | 1566.9159 | 1055.6027 | 0 | 16 | 87 | 4024 | 4187.5185 | 163.5185 | 0 | 0 | 104833.5619
2030-01-09 05:00 | 1624 | 1565.5925 | 1222.4207 | 139.2128 | 16 | 87 | 4332 | 4654.2259 | 322.2259 | 0 | 0 | 105155.7879
2030-01-09 06:00 | 1948 | 1564.269 | 1238.8291 | 851.9821 | 17 | 86 | 4819 | 5706.0802 | 887.0802 | 0 | 0 | 106042.868
2030-01-09 07:00 | 2367 | 1558.9754 | 1219.686 | 1094.2123 | 16 | 87 | 5300 | 6342.8737 | 1042.8737 | 0 | 0 | 107085.7417
2030-01-09 08:00 | 2623 | 1549.7115 | 1210.1145 | 1247.3463 | 16 | 85 | 5588 | 6731.1723 | 1143.1723 | 0 | 0 | 108228.9141
2030-01-09 09:00 | 2744 | 1537.8009 | 1203.2777 | 1322.5212 | 15 | 85 | 5700 | 6907.5997 | 1207.5997 | 0 | 0 | 109436.5138
2030-01-09 10:00 | 2752 | 1528.537 | 1204.645 | 1347.5795 | 16 | 79 | 5699 | 6927.7615 | 1228.7615 | 0 | 0 | 110665.2753
2030-01-09 11:00 | 2776 | 1524.5668 | 1182.7673 | 1403.2646 | 16 | 76 | 5702 | 6978.5986 | 1276.5986 | 0 | 0 | 111941.874
2030-01-09 12:00 | 2766 | 1519.2732 | 1181.3999 | 1417.1859 | 16 | 86 | 5711 | 6985.8589 | 1274.8589 | 0 | 0 | 113216.7329
2030-01-09 13:00 | 2714 | 1511.3327 | 1167.7263 | 1439.4599 | 16 | 92 | 5647 | 6940.5189 | 1293.5189 | 0 | 0 | 114510.2518
2030-01-09 14:00 | 2874 | 1502.0688 | 959.8874 | 1135.9761 | 16 | 93 | 5703 | 6580.9324 | 877.9324 | 0 | 0 | 115388.1842
2030-01-09 15:00 | 3021 | 1499.422 | 786.2326 | 1183.3084 | 18 | 92 | 5771 | 6599.963 | 828.963 | 0 | 0 | 116217.1472
2030-01-09 16:00 | 3187 | 1499.422 | 503.1888 | 1336.4425 | 16 | 94 | 5859 | 6636.0533 | 777.0533 | 0 | 0 | 116994.2005
2030-01-09 17:00 | 3295 | 1499.422 | 458.0659 | 985.6263 | 16 | 94 | 5979 | 6348.1143 | 369.1143 | 0 | 0 | 117363.3148
2030-01-09 18:00 | 3315 | 1499.422 | 382.8611 | 698.848 | 17 | 101 | 5962 | 6014.1311 | 52.1311 | 0 | 0 | 117415.4459
2030-01-09 19:00 | 3192 | 1506.0391 | 315.8604 | 13.9213 | 17 | 103 | 5793 | 5147.8207 | -645.1793 | 645.1793 | 645.1793 | 116770.2667
2030-01-09 20:00 | 3083 | 1517.9497 | 244.7576 | 0 | 17 | 103 | 5583 | 4965.7074 | -617.2926 | 617.2926 | 0 | 116152.974
2030-01-09 21:00 | 3062 | 1528.537 | 172.2875 | 0 | 16 | 103 | 5552 | 4881.8245 | -670.1755 | 670.1755 | 0 | 115482.7985
2030-01-09 22:00 | 2763 | 1536.4775 | 154.5118 | 0 | 16 | 103 | 5169 | 4572.9893 | -596.0107 | 596.0107 | 0 | 114886.7878
2030-01-09 23:00 | 2449 | 1539.1243 | 201.0021 | 0 | 16 | 104 | 4793 | 4309.1263 | -483.8737 | 483.8737 | 0 | 114402.9141
2030-01-10 | 2152 | 1545.7413 | 248.8597 | 0 | 17 | 98 | 4439 | 4061.601 | -377.399 | 377.399 | 0 | 114025.5152
2030-01-10 01:00 | 1974 | 1547.0647 | 293.9826 | 0 | 16 | 96 | 4242 | 3927.0473 | -314.9527 | 314.9527 | 0 | 113710.5625
2030-01-10 02:00 | 1846 | 1551.035 | 365.0854 | 0 | 15 | 96 | 4114 | 3873.1203 | -240.8797 | 240.8797 | 0 | 113469.6828
2030-01-10 03:00 | 1792 | 1555.0052 | 434.8208 | 0 | 16 | 94 | 4018 | 3891.826 | -126.174 | 126.174 | 0 | 113343.5088
2030-01-10 04:00 | 1808 | 1556.3286 | 552.4138 | 0 | 16 | 96 | 4074 | 4028.7424 | -45.2576 | 45.2576 | 0 | 113298.2513
2030-01-10 05:00 | 2002 | 1552.3584 | 597.5368 | 2.7843 | 16 | 98 | 4363 | 4268.6794 | -94.3206 | 94.3206 | 0 | 113203.9306
2030-01-10 06:00 | 2358 | 1548.3881 | 622.1492 | 105.8017 | 16 | 98 | 4871 | 4748.3391 | -122.6609 | 122.6609 | 0 | 113081.2697
2030-01-10 07:00 | 2738 | 1544.4179 | 634.4555 | 420.4225 | 17 | 98 | 5385 | 5452.2959 | 67.2959 | 0 | 0 | 113148.5657
2030-01-10 08:00 | 2957 | 1543.0945 | 607.1083 | 849.1978 | 17 | 104 | 5703 | 6077.4006 | 374.4006 | 0 | 0 | 113522.9663
2030-01-10 09:00 | 3116 | 1492.805 | 549.6791 | 1294.6786 | 20 | 107 | 5819 | 6580.1627 | 761.1627 | 0 | 0 | 114284.129
2030-01-10 10:00 | 3150 | 1475.6007 | 504.5562 | 1431.1072 | 20 | 102 | 5818 | 6683.264 | 865.264 | 0 | 0 | 115149.393
2030-01-10 11:00 | 3156 | 1449.1325 | 526.434 | 1456.1654 | 19 | 103 | 5813 | 6709.7319 | 896.7319 | 0 | 0 | 116046.1249
2030-01-10 12:00 | 3067 | 1484.8645 | 622.1492 | 1570.3199 | 18 | 103 | 5835 | 6865.3337 | 1030.3337 | 0 | 0 | 117076.4586
2030-01-10 13:00 | 3009 | 1496.7752 | 653.5986 | 1603.731 | 18 | 103 | 5788 | 6884.1047 | 1096.1047 | 0 | 0 | 118172.5634
2030-01-10 14:00 | 3063 | 1490.1582 | 644.027 | 1556.3986 | 18 | 104 | 5835 | 6875.5838 | 1040.5838 | 0 | 0 | 119213.1472
2030-01-10 15:00 | 3077 | 1480.8943 | 644.027 | 1600.9467 | 18 | 104 | 5912 | 6924.868 | 1012.868 | 0 | 0 | 120226.0152
2030-01-10 16:00 | 3117 | 1476.9241 | 633.0881 | 1333.6582 | 19 | 103 | 5974 | 6682.6704 | 708.6704 | 0 | 0 | 120934.6856
2030-01-10 17:00 | 3192 | 1482.2177 | 586.5979 | 971.7051 | 19 | 103 | 6021 | 6354.5206 | 333.5206 | 0 | 0 | 121268.2063
2030-01-10 18:00 | 3204 | 1484.8645 | 564.7201 | 565.2038 | 18 | 103 | 5966 | 5939.7884 | -26.2116 | 26.2116 | 26.2116 | 121241.9947
2030-01-10 19:00 | 3088 | 1495.4518 | 478.5763 | 5.5685 | 18 | 100 | 5788 | 5185.5967 | -602.4033 | 602.4033 | 0 | 120639.5913
2030-01-10 20:00 | 2989 | 1506.0391 | 382.8611 | 0 | 19 | 103 | 5582 | 4999.9001 | -582.0999 | 582.0999 | 0 | 120057.4915
2030-01-10 21:00 | 2964 | 1520.5966 | 325.4319 | 0 | 19 | 102 | 5563 | 4931.0285 | -631.9715 | 631.9715 | 0 | 119425.5199
2030-01-10 22:00 | 2676 | 1532.5072 | 300.8194 | 0 | 19 | 102 | 5210 | 4630.3267 | -579.6733 | 579.6733 | 0 | 118845.8466
2030-01-10 23:00 | 2343 | 1536.4775 | 321.3298 | 0 | 20 | 96 | 4872 | 4316.8073 | -555.1927 | 555.1927 | 0 | 118290.6539
2030-01-11 | 2070 | 1543.0945 | 244.7576 | 0 | 19 | 96 | 4505 | 3972.8521 | -532.1479 | 532.1479 | 0 | 117758.506
2030-01-11 01:00 | 1879 | 1548.3881 | 259.7986 | 0 | 17 | 94 | 4287 | 3798.1867 | -488.8133 | 488.8133 | 0 | 117269.6927
2030-01-11 02:00 | 1774 | 1545.7413 | 329.534 | 0 | 15 | 94 | 4144 | 3758.2753 | -385.7247 | 385.7247 | 0 | 116883.9681
2030-01-11 03:00 | 1740 | 1549.7115 | 355.5139 | 0 | 14 | 95 | 4073 | 3754.2254 | -318.7746 | 318.7746 | 0 | 116565.1935
2030-01-11 04:00 | 1778 | 1552.3584 | 386.9632 | 0 | 14 | 86 | 4108 | 3817.3215 | -290.6785 | 290.6785 | 0 | 116274.515
2030-01-11 05:00 | 1937 | 1551.035 | 529.1687 | 36.1953 | 13 | 74 | 4379 | 4140.399 | -238.601 | 238.601 | 0 | 116035.914
2030-01-11 06:00 | 2286 | 1548.3881 | 626.2513 | 303.4838 | 14 | 75 | 4865 | 4853.1233 | -11.8767 | 11.8767 | 0 | 116024.0373
2030-01-11 07:00 | 2653 | 1545.7413 | 762.9874 | 743.3961 | 14 | 82 | 5410 | 5801.1249 | 391.1249 | 0 | 0 | 116415.1622
2030-01-11 08:00 | 2821 | 1540.4477 | 880.5805 | 1261.2676 | 14 | 81 | 5727 | 6598.2958 | 871.2958 | 0 | 0 | 117286.4579
2030-01-11 09:00 | 2953 | 1533.8306 | 854.6006 | 1208.3667 | 12 | 80 | 5833 | 6641.798 | 808.798 | 0 | 0 | 118095.2559
2030-01-11 10:00 | 2960 | 1531.1838 | 876.4784 | 1425.5386 | 9 | 78 | 5838 | 6880.2009 | 1042.2009 | 0 | 0 | 119137.4568
2030-01-11 11:00 | 2921 | 1527.2136 | 1010.4798 | 1528.5561 | 15 | 80 | 5860 | 7082.2495 | 1222.2495 | 0 | 0 | 120359.7062
2030-01-11 12:00 | 2856 | 1515.3029 | 1140.3791 | 1378.2063 | 15 | 79 | 5863 | 6983.8883 | 1120.8883 | 0 | 0 | 121480.5945
2030-01-11 13:00 | 2805 | 1495.4518 | 1281.2172 | 1467.3025 | 16 | 81 | 5874 | 7145.9715 | 1271.9715 | 0 | 0 | 122752.566
2030-01-11 14:00 | 2854 | 1502.0688 | 1324.9728 | 1333.6582 | 15 | 79 | 5928 | 7108.6999 | 1180.6999 | 0 | 0 | 123933.2659
2030-01-11 15:00 | 2946 | 1495.4518 | 1378.2999 | 1520.2033 | 16 | 79 | 6034 | 7434.955 | 1400.955 | 0 | 0 | 125334.2209
2030-01-11 16:00 | 2963 | 1494.1284 | 1407.0145 | 1542.4774 | 18 | 78 | 6088 | 7502.6202 | 1414.6202 | 0 | 0 | 126748.8411
2030-01-11 17:00 | 2933 | 1499.422 | 1417.9533 | 1088.6438 | 17 | 78 | 6112 | 7034.0191 | 922.0191 | 0 | 0 | 127670.8602
2030-01-11 18:00 | 2943 | 1502.0688 | 1393.3408 | 893.7459 | 16 | 79 | 6081 | 6827.1556 | 746.1556 | 0 | 0 | 128417.0158
2030-01-11 19:00 | 2825 | 1508.6859 | 1249.7679 | 52.9008 | 18 | 86 | 5859 | 5740.3547 | -118.6453 | 118.6453 | 118.6453 | 128298.3705
2030-01-11 20:00 | 2682 | 1523.2434 | 1266.1763 | 0 | 20 | 87 | 5656 | 5578.4197 | -77.5803 | 77.5803 | 0 | 128220.7901
2030-01-11 21:00 | 2581 | 1540.4477 | 1262.0742 | 0 | 19 | 87 | 5594 | 5489.5219 | -104.4781 | 104.4781 | 0 | 128116.312
2030-01-11 22:00 | 2299 | 1549.7115 | 1271.6457 | 0 | 19 | 86 | 5264 | 5225.3573 | -38.6427 | 38.6427 | 0 | 128077.6693
2030-01-11 23:00 | 1937 | 1556.3286 | 1353.6874 | 0 | 19 | 84 | 4909 | 4950.016 | 41.016 | 0 | 0 | 128118.6852
2030-01-12 | 1621 | 1561.6222 | 1340.0138 | 0 | 18 | 85 | 4531 | 4625.636 | 94.636 | 0 | 0 | 128213.3212
2030-01-12 01:00 | 1464 | 1564.269 | 1368.7283 | 0 | 19 | 83 | 4310 | 4498.9974 | 188.9974 | 0 | 0 | 128402.3186
2030-01-12 02:00 | 1396 | 1572.2095 | 1371.4631 | 0 | 20 | 81 | 4172 | 4440.6726 | 268.6726 | 0 | 0 | 128670.9912
2030-01-12 03:00 | 1406 | 1572.2095 | 1357.7895 | 0 | 20 | 80 | 4122 | 4435.999 | 313.999 | 0 | 0 | 128984.9901
2030-01-12 04:00 | 1471 | 1572.2095 | 1264.8089 | 0 | 21 | 80 | 4128 | 4409.0184 | 281.0184 | 0 | 0 | 129266.0085
2030-01-12 05:00 | 1671 | 1572.2095 | 1222.4207 | 44.5481 | 22 | 79 | 4431 | 4611.1783 | 180.1783 | 0 | 0 | 129446.1869
2030-01-12 06:00 | 2065 | 1582.7968 | 1136.277 | 676.574 | 23 | 80 | 4905 | 5563.6478 | 658.6478 | 0 | 0 | 130104.8346
2030-01-12 07:00 | 2497 | 1578.8265 | 1073.3784 | 1074.7225 | 22 | 80 | 5444 | 6325.9274 | 881.9274 | 0 | 0 | 130986.762
2030-01-12 08:00 | 2876 | 1551.035 | 849.1312 | 1431.1072 | 20 | 81 | 5737 | 6808.2733 | 1071.2733 | 0 | 0 | 132058.0353
2030-01-12 09:00 | 2919 | 1539.1243 | 875.111 | 1564.7514 | 20 | 83 | 5840 | 7000.9867 | 1160.9867 | 0 | 0 | 133219.022
2030-01-12 10:00 | 3072 | 1488.8348 | 570.1895 | 1408.8331 | 20 | 85 | 5806 | 6644.8574 | 838.8574 | 0 | 0 | 134057.8794
2030-01-12 11:00 | 3078 | 1437.2218 | 594.802 | 1161.0344 | 19 | 85 | 5814 | 6375.0582 | 561.0582 | 0 | 0 | 134618.9376
2030-01-12 12:00 | 3159 | 1429.2814 | 444.3923 | 1400.4803 | 21 | 83 | 5807 | 6537.154 | 730.154 | 0 | 0 | 135349.0917
2030-01-12 13:00 | 3178 | 1421.3409 | 421.1472 | 985.6263 | 19 | 88 | 5804 | 6113.1144 | 309.1144 | 0 | 0 | 135658.2061
2030-01-12 14:00 | 3198 | 1410.7536 | 427.984 | 1172.1714 | 19 | 88 | 5817 | 6315.9091 | 498.9091 | 0 | 0 | 136157.1151
2030-01-12 15:00 | 3273 | 1406.7834 | 377.3916 | 673.7897 | 19 | 89 | 5865 | 5838.9648 | -26.0352 | 26.0352 | 26.0352 | 136131.0799
2030-01-12 16:00 | 3357 | 1401.4898 | 311.7583 | 626.4574 | 19 | 88 | 5925 | 5803.7055 | -121.2945 | 121.2945 | 0 | 136009.7854
2030-01-12 17:00 | 3388 | 1400.1664 | 268.0028 | 476.1076 | 21 | 91 | 5936 | 5644.2768 | -291.7232 | 291.7232 | 0 | 135718.0622
2030-01-12 18:00 | 3324 | 1416.0473 | 258.4312 | 286.7783 | 20 | 95 | 5872 | 5400.2568 | -471.7432 | 471.7432 | 0 | 135246.319
2030-01-12 19:00 | 3180 | 1423.9877 | 218.7778 | 55.6851 | 20 | 93 | 5691 | 4991.4506 | -699.5494 | 699.5494 | 0 | 134546.7696
2030-01-12 20:00 | 3009 | 1430.6048 | 155.8792 | 0 | 19 | 97 | 5460 | 4711.4839 | -748.5161 | 748.5161 | 0 | 133798.2535
2030-01-12 21:00 | 3024 | 1393.5493 | 166.818 | 0 | 18 | 98 | 5451 | 4700.3674 | -750.6326 | 750.6326 | 0 | 133047.6208
2030-01-12 22:00 | 2811 | 1418.6941 | 151.7771 | 0 | 18 | 95 | 5139 | 4494.4712 | -644.5288 | 644.5288 | 0 | 132403.092
2030-01-12 23:00 | 2604 | 1427.958 | 143.5729 | 0 | 21 | 92 | 4835 | 4288.5309 | -546.4691 | 546.4691 | 0 | 131856.6229
2030-01-13 | 2324 | 1429.2814 | 181.859 | 0 | 20 | 103 | 4486 | 4058.1404 | -427.8596 | 427.8596 | 0 | 131428.7632
2030-01-13 01:00 | 2115 | 1431.9282 | 220.1451 | 0 | 20 | 104 | 4247 | 3891.0733 | -355.9267 | 355.9267 | 0 | 131072.8365
2030-01-13 02:00 | 1963 | 1431.9282 | 262.5333 | 0 | 23 | 106 | 4101 | 3786.4615 | -314.5385 | 314.5385 | 0 | 130758.298
2030-01-13 03:00 | 1889 | 1434.575 | 251.5944 | 0 | 28 | 106 | 4009 | 3709.1694 | -299.8306 | 299.8306 | 0 | 130458.4674
2030-01-13 04:00 | 1887 | 1439.8686 | 265.268 | 0 | 26 | 105 | 4019 | 3723.1367 | -295.8633 | 295.8633 | 0 | 130162.6041
2030-01-13 05:00 | 2034 | 1442.5154 | 328.1666 | 19.4898 | 27 | 103 | 4170 | 3954.1719 | -215.8281 | 215.8281 | 0 | 129946.776
2030-01-13 06:00 | 2168 | 1416.0473 | 419.7798 | 375.8744 | 27 | 103 | 4369 | 4509.7015 | 140.7015 | 0 | 0 | 130087.4775
2030-01-13 07:00 | 2356 | 1427.958 | 500.4541 | 481.6761 | 27 | 104 | 4679 | 4897.0882 | 218.0882 | 0 | 0 | 130305.5657
2030-01-13 08:00 | 2581 | 1423.9877 | 571.5569 | 902.0987 | 27 | 104 | 4977 | 5609.6433 | 632.6433 | 0 | 0 | 130938.209
2030-01-13 09:00 | 2666 | 1416.0473 | 727.436 | 1149.8974 | 27 | 109 | 5211 | 6095.3807 | 884.3807 | 0 | 0 | 131822.5897
2030-01-13 10:00 | 2661 | 1406.7834 | 825.886 | 921.5885 | 27 | 112 | 5253 | 5954.2579 | 701.2579 | 0 | 0 | 132523.8476
2030-01-13 11:00 | 2669 | 1389.5791 | 884.6826 | 963.3523 | 29 | 110 | 5252 | 6045.6139 | 793.6139 | 0 | 0 | 133317.4616
2030-01-13 12:00 | 2640 | 1375.0216 | 933.9076 | 966.1365 | 28 | 109 | 5214 | 6052.0657 | 838.0657 | 0 | 0 | 134155.5273
2030-01-13 13:00 | 2552 | 1402.8132 | 984.4999 | 813.0025 | 28 | 110 | 5187 | 5890.3156 | 703.3156 | 0 | 0 | 134858.8429
2030-01-13 14:00 | 2556 | 1386.9323 | 1074.7457 | 977.2736 | 26 | 109 | 5223 | 6129.9516 | 906.9516 | 0 | 0 | 135765.7945
2030-01-13 15:00 | 2618 | 1382.9621 | 1074.7457 | 1041.3114 | 27 | 110 | 5302 | 6254.0192 | 952.0192 | 0 | 0 | 136717.8137
2030-01-13 16:00 | 2685 | 1384.2855 | 1102.093 | 509.5187 | 26 | 111 | 5428 | 5817.8971 | 389.8971 | 0 | 0 | 137107.7108
2030-01-13 17:00 | 2737 | 1389.5791 | 1240.1964 | 442.6966 | 26 | 111 | 5581 | 5946.4721 | 365.4721 | 0 | 0 | 137473.1829
2030-01-13 18:00 | 2728 | 1408.1068 | 1335.9117 | 233.8774 | 26 | 110 | 5638 | 5841.8959 | 203.8959 | 0 | 0 | 137677.0788
2030-01-13 19:00 | 2626 | 1418.6941 | 1314.0339 | 50.1166 | 26 | 109 | 5507 | 5543.8446 | 36.8446 | 0 | 0 | 137713.9234
2030-01-13 20:00 | 2477 | 1439.8686 | 1329.0749 | 0 | 25 | 102 | 5333 | 5372.9435 | 39.9435 | 0 | 0 | 137753.8669
2030-01-13 21:00 | 2480 | 1453.1027 | 1327.7075 | 0 | 24 | 103 | 5334 | 5387.8102 | 53.8102 | 0 | 0 | 137807.6772
2030-01-13 22:00 | 2247 | 1466.3368 | 1288.054 | 0 | 27 | 104 | 5054 | 5132.3909 | 78.3909 | 0 | 0 | 137886.068
2030-01-13 23:00 | 1985 | 1474.2773 | 1350.9527 | 0 | 27 | 105 | 4742 | 4942.2299 | 200.2299 | 0 | 0 | 138086.2979
2030-01-14 | 1677 | 1479.5709 | 1400.1777 | 0 | 27 | 105 | 4400 | 4688.7485 | 288.7485 | 0 | 0 | 138375.0465
2030-01-14 01:00 | 1544 | 1484.8645 | 1353.6874 | 0 | 28 | 104 | 4191 | 4514.5519 | 323.5519 | 0 | 0 | 138698.5984
2030-01-14 02:00 | 1458 | 1488.8348 | 1312.6665 | 0 | 26 | 104 | 4045 | 4389.5013 | 344.5013 | 0 | 0 | 139043.0997
2030-01-14 03:00 | 1416 | 1495.4518 | 1210.1145 | 0 | 29 | 104 | 3945 | 4254.5663 | 309.5663 | 0 | 0 | 139352.6659
2030-01-14 04:00 | 1474 | 1500.7454 | 1164.9916 | 0 | 28 | 103 | 3937 | 4270.737 | 333.737 | 0 | 0 | 139686.4029
2030-01-14 05:00 | 1594 | 1502.0688 | 1177.2978 | 25.0583 | 28 | 105 | 4079 | 4431.4249 | 352.4249 | 0 | 0 | 140038.8279
2030-01-14 06:00 | 1776 | 1504.7157 | 1118.5013 | 128.0757 | 28 | 104 | 4253 | 4659.2927 | 406.2927 | 0 | 0 | 140445.1206
2030-01-14 07:00 | 1978 | 1498.0986 | 1136.277 | 451.0493 | 28 | 102 | 4523 | 5193.4249 | 670.4249 | 0 | 0 | 141115.5455
2030-01-14 08:00 | 2138 | 1484.8645 | 1222.4207 | 1372.6378 | 29 | 103 | 4838 | 6349.923 | 1511.923 | 0 | 0 | 142627.4685
2030-01-14 09:00 | 2322 | 1474.2773 | 1223.7881 | 1383.7748 | 29 | 110 | 5071 | 6542.8402 | 1471.8402 | 0 | 0 | 144099.3087
2030-01-14 10:00 | 2418 | 1463.69 | 1218.3186 | 1506.282 | 30 | 110 | 5170 | 6746.2907 | 1576.2907 | 0 | 0 | 145675.5993
2030-01-14 11:00 | 2437 | 1451.7793 | 1249.7679 | 1478.4395 | 30 | 111 | 5192 | 6757.9867 | 1565.9867 | 0 | 0 | 147241.5861
2030-01-14 12:00 | 2438 | 1445.1623 | 1244.2985 | 1534.1246 | 27 | 90 | 5174 | 6778.5854 | 1604.5854 | 0 | 0 | 148846.1714
2030-01-14 13:00 | 2391 | 1437.2218 | 1247.0332 | 1461.734 | 29 | 91 | 5130 | 6656.989 | 1526.989 | 0 | 0 | 150373.1604
2030-01-14 14:00 | 2442 | 1368.4046 | 1289.4214 | 1397.6961 | 26 | 91 | 5163 | 6614.5221 | 1451.5221 | 0 | 0 | 151824.6825
2030-01-14 15:00 | 2482 | 1356.4939 | 1397.4429 | 726.6906 | 25 | 90 | 5287 | 6077.6274 | 790.6274 | 0 | 0 | 152615.3099
2030-01-14 16:00 | 2610 | 1390.9025 | 1375.5652 | 740.6119 | 24 | 89 | 5461 | 6230.0795 | 769.0795 | 0 | 0 | 153384.3894
2030-01-14 17:00 | 2764 | 1420.0175 | 1412.4839 | 606.9676 | 23 | 88 | 5656 | 6314.469 | 658.469 | 0 | 0 | 154042.8585
2030-01-14 18:00 | 2806 | 1422.6643 | 1349.5853 | 292.3468 | 23 | 88 | 5722 | 5981.5964 | 259.5964 | 0 | 0 | 154302.4549
2030-01-14 19:00 | 2739 | 1427.958 | 1210.1145 | 38.9796 | 23 | 89 | 5566 | 5528.052 | -37.948 | 37.948 | 37.948 | 154264.5069
2030-01-14 20:00 | 2629 | 1437.2218 | 1115.7666 | 0 | 25 | 90 | 5398 | 5296.9884 | -101.0116 | 101.0116 | 0 | 154163.4952
2030-01-14 21:00 | 2621 | 1446.4857 | 1065.1742 | 0 | 27 | 89 | 5407 | 5248.6599 | -158.3401 | 158.3401 | 0 | 154005.1551
2030-01-14 22:00 | 2401 | 1450.4559 | 957.1527 | 0 | 30 | 88 | 5027 | 4926.6086 | -100.3914 | 100.3914 | 0 | 153904.7637
2030-01-14 23:00 | 2030 | 1454.4261 | 1036.4596 | 0 | 29 | 81 | 4661 | 4630.8858 | -30.1142 | 30.1142 | 0 | 153874.6495
2030-01-15 | 1717 | 1455.7495 | 1223.7881 | 0 | 29 | 79 | 4327 | 4504.5376 | 177.5376 | 0 | 0 | 154052.1871
2030-01-15 01:00 | 1597 | 1457.0729 | 1200.5429 | 0 | 29 | 84 | 4125 | 4367.6159 | 242.6159 | 0 | 0 | 154294.803
2030-01-15 02:00 | 1587 | 1459.7198 | 1072.011 | 0 | 29 | 84 | 4014 | 4231.7308 | 217.7308 | 0 | 0 | 154512.5338
2030-01-15 03:00 | 1553 | 1462.3666 | 1059.7048 | 0 | 29 | 84 | 3969 | 4188.0713 | 219.0713 | 0 | 0 | 154731.6051
2030-01-15 04:00 | 1639 | 1463.69 | 927.0707 | 0 | 26 | 86 | 4010 | 4141.7607 | 131.7607 | 0 | 0 | 154863.3658
2030-01-15 05:00 | 1914 | 1463.69 | 821.784 | 69.6064 | 28 | 92 | 4325 | 4389.0803 | 64.0803 | 0 | 0 | 154927.4462
2030-01-15 06:00 | 2381 | 1463.69 | 829.9881 | 320.1893 | 28 | 96 | 4926 | 5118.8674 | 192.8674 | 0 | 0 | 155120.3136
2030-01-15 07:00 | 2953 | 1459.7198 | 631.7208 | 946.6468 | 27 | 83 | 5503 | 6101.0873 | 598.0873 | 0 | 0 | 155718.4009
2030-01-15 08:00 | 3208 | 1447.8091 | 618.0472 | 1464.5182 | 29 | 85 | 5841 | 6852.3745 | 1011.3745 | 0 | 0 | 156729.7754
2030-01-15 09:00 | 3301 | 1438.5452 | 639.9249 | 1283.5416 | 30 | 94 | 5995 | 6787.0118 | 792.0118 | 0 | 0 | 157521.7871
2030-01-15 10:00 | 3381 | 1435.8984 | 560.618 | 1236.2093 | 31 | 92 | 6013 | 6736.7257 | 723.7257 | 0 | 0 | 158245.5128
2030-01-15 11:00 | 3384 | 1422.6643 | 627.6187 | 1294.6786 | 31 | 88 | 6018 | 6847.9617 | 829.9617 | 0 | 0 | 159075.4745
2030-01-15 12:00 | 3342 | 1416.0473 | 648.1291 | 1339.2267 | 29 | 87 | 6000 | 6861.4031 | 861.4031 | 0 | 0 | 159936.8776
2030-01-15 13:00 | 3299 | 1412.077 | 768.4569 | 1330.874 | 29 | 87 | 5980 | 6926.4079 | 946.4079 | 0 | 0 | 160883.2855
2030-01-15 14:00 | 3270 | 1416.0473 | 834.0902 | 1247.3463 | 30 | 87 | 5984 | 6884.4838 | 900.4838 | 0 | 0 | 161783.7693
2030-01-15 15:00 | 3354 | 1422.6643 | 764.3548 | 993.9791 | 30 | 87 | 6021 | 6651.9982 | 630.9982 | 0 | 0 | 162414.7675
2030-01-15 16:00 | 3423 | 1426.6345 | 620.7819 | 534.577 | 32 | 84 | 5987 | 6120.9934 | 133.9934 | 0 | 0 | 162548.7609
2030-01-15 17:00 | 3469 | 1425.3111 | 466.2701 | 286.7783 | 31 | 81 | 5979 | 5759.3595 | -219.6405 | 219.6405 | 219.6405 | 162329.1204
2030-01-15 18:00 | 3398 | 1439.8686 | 511.393 | 186.5451 | 31 | 82 | 5911 | 5648.8067 | -262.1933 | 262.1933 | 0 | 162066.9272
2030-01-15 19:00 | 3179 | 1442.5154 | 646.7617 | 11.137 | 31 | 85 | 5698 | 5395.4142 | -302.5858 | 302.5858 | 0 | 161764.3414
2030-01-15 20:00 | 3090 | 1439.8686 | 646.7617 | 0 | 30 | 86 | 5504 | 5292.6304 | -211.3696 | 211.3696 | 0 | 161552.9718
2030-01-15 21:00 | 2975 | 1446.4857 | 693.252 | 0 | 32 | 86 | 5422 | 5232.7377 | -189.2623 | 189.2623 | 0 | 161363.7095
2030-01-15 22:00 | 2607 | 1443.8389 | 693.252 | 0 | 33 | 81 | 5045 | 4858.0909 | -186.9091 | 186.9091 | 0 | 161176.8003
2030-01-15 23:00 | 2340 | 1447.8091 | 720.5992 | 0 | 31 | 81 | 4700 | 4620.4083 | -79.5917 | 79.5917 | 0 | 161097.2087
2030-01-16 | 2024 | 1447.8091 | 732.9055 | 0 | 31 | 83 | 4387 | 4318.7146 | -68.2854 | 68.2854 | 0 | 161028.9232
2030-01-16 01:00 | 1877 | 1451.7793 | 728.8034 | 0 | 31 | 83 | 4210 | 4171.5827 | -38.4173 | 38.4173 | 0 | 160990.5059
2030-01-16 02:00 | 1812 | 1449.1325 | 727.436 | 0 | 32 | 84 | 4113 | 4104.5685 | -8.4315 | 8.4315 | 0 | 160982.0745
2030-01-16 03:00 | 1794 | 1451.7793 | 663.1701 | 0 | 32 | 85 | 4035 | 4025.9494 | -9.0506 | 9.0506 | 0 | 160973.0239
2030-01-16 04:00 | 1919 | 1454.4261 | 646.7617 | 0 | 31 | 87 | 4072 | 4138.1879 | 66.1879 | 0 | 0 | 161039.2117
2030-01-16 05:00 | 2143 | 1454.4261 | 587.9652 | 72.3906 | 32 | 88 | 4404 | 4377.782 | -26.218 | 26.218 | 26.218 | 161012.9937
2030-01-16 06:00 | 2567 | 1455.7495 | 581.1284 | 748.9646 | 32 | 89 | 4982 | 5473.8426 | 491.8426 | 0 | 0 | 161504.8363
2030-01-16 07:00 | 2954 | 1458.3964 | 628.9861 | 1330.874 | 31 | 94 | 5553 | 6497.2564 | 944.2564 | 0 | 0 | 162449.0927
2030-01-16 08:00 | 3211 | 1450.4559 | 665.9048 | 1556.3986 | 29 | 94 | 5858 | 7006.7593 | 1148.7593 | 0 | 0 | 163597.852
2030-01-16 09:00 | 3230 | 1437.2218 | 728.8034 | 1567.5357 | 28 | 93 | 5905 | 7084.5609 | 1179.5609 | 0 | 0 | 164777.4129
2030-01-16 10:00 | 3209 | 1442.5154 | 750.6812 | 1520.2033 | 28 | 92 | 5868 | 7042.3999 | 1174.3999 | 0 | 0 | 165951.8128
2030-01-16 11:00 | 3241 | 1430.6048 | 747.9465 | 1458.9497 | 28 | 87 | 5898 | 6993.5009 | 1095.5009 | 0 | 0 | 167047.3138
2030-01-16 12:00 | 3232 | 1426.6345 | 767.0895 | 1406.0489 | 29 | 75 | 5880 | 6935.7729 | 1055.7729 | 0 | 0 | 168103.0867
2030-01-16 13:00 | 3194 | 1423.9877 | 794.4367 | 1534.1246 | 28 | 85 | 5884 | 7059.5491 | 1175.5491 | 0 | 0 | 169278.6357
2030-01-16 14:00 | 3210 | 1420.0175 | 825.886 | 1439.4599 | 27 | 94 | 5953 | 7016.3635 | 1063.3635 | 0 | 0 | 170341.9992
2030-01-16 15:00 | 3252 | 1420.0175 | 857.3353 | 1573.1042 | 28 | 96 | 6025 | 7226.457 | 1201.457 | 0 | 0 | 171543.4562
2030-01-16 16:00 | 3274 | 1422.6643 | 906.5603 | 1428.3229 | 28 | 97 | 6078 | 7156.5475 | 1078.5475 | 0 | 0 | 172622.0037
2030-01-16 17:00 | 3271 | 1427.958 | 957.1527 | 1058.017 | 30 | 95 | 6112 | 6839.1276 | 727.1276 | 0 | 0 | 173349.1314
2030-01-16 18:00 | 3243 | 1433.2516 | 957.1527 | 771.2387 | 30 | 94 | 6082 | 6528.643 | 446.643 | 0 | 0 | 173795.7743
2030-01-16 19:00 | 3110 | 1442.5154 | 973.561 | 8.3528 | 26 | 94 | 5887 | 5654.4292 | -232.5708 | 232.5708 | 232.5708 | 173563.2035
2030-01-16 20:00 | 2961 | 1453.1027 | 921.6013 | 0 | 26 | 94 | 5681 | 5455.704 | -225.296 | 225.296 | 0 | 173337.9076
2030-01-16 21:00 | 2948 | 1463.69 | 892.8867 | 0 | 26 | 93 | 5665 | 5423.5767 | -241.4233 | 241.4233 | 0 | 173096.4843
2030-01-16 22:00 | 2638 | 1468.9836 | 797.1715 | 0 | 26 | 93 | 5259 | 5023.1551 | -235.8449 | 235.8449 | 0 | 172860.6394
2030-01-16 23:00 | 2344 | 1471.6304 | 717.8645 | 0 | 27 | 87 | 4879 | 4647.495 | -231.505 | 231.505 | 0 | 172629.1343
2030-01-17 | 2107 | 1472.9538 | 695.9867 | 0 | 26 | 86 | 4516 | 4387.9406 | -128.0594 | 128.0594 | 0 | 172501.0749
2030-01-17 01:00 | 1964 | 1475.6007 | 612.5777 | 0 | 28 | 89 | 4302 | 4169.1784 | -132.8216 | 132.8216 | 0 | 172368.2533
2030-01-17 02:00 | 1906 | 1480.8943 | 536.0055 | 0 | 27 | 89 | 4181 | 4038.8998 | -142.1002 | 142.1002 | 0 | 172226.1531
2030-01-17 03:00 | 1913 | 1482.2177 | 466.2701 | 0 | 26 | 91 | 4106 | 3978.4878 | -127.5122 | 127.5122 | 0 | 172098.6409
2030-01-17 04:00 | 2065 | 1480.8943 | 367.8201 | 0 | 26 | 94 | 4152 | 4033.7144 | -118.2856 | 118.2856 | 0 | 171980.3553
2030-01-17 05:00 | 2300 | 1482.2177 | 276.2069 | 83.5277 | 23 | 94 | 4486 | 4258.9523 | -227.0477 | 227.0477 | 0 | 171753.3076
2030-01-17 06:00 | 2779 | 1483.5411 | 229.7166 | 860.3348 | 22 | 98 | 5079 | 5472.5926 | 393.5926 | 0 | 0 | 172146.9002
2030-01-17 07:00 | 3216 | 1479.5709 | 180.4917 | 1305.8157 | 21 | 102 | 5638 | 6304.8782 | 666.8782 | 0 | 0 | 172813.7784
2030-01-17 08:00 | 3417 | 1476.9241 | 150.4097 | 1492.3608 | 22 | 101 | 5922 | 6659.6945 | 737.6945 | 0 | 0 | 173551.473
2030-01-17 09:00 | 3440 | 1465.0134 | 132.634 | 1595.3782 | 22 | 94 | 5959 | 6749.0256 | 790.0256 | 0 | 0 | 174341.4986
2030-01-17 10:00 | 3431 | 1447.8091 | 128.5319 | 1584.2412 | 24 | 95 | 5968 | 6710.5822 | 742.5822 | 0 | 0 | 175084.0808
2030-01-17 11:00 | 3463 | 1443.8389 | 154.5118 | 1606.5152 | 23 | 93 | 5999 | 6783.8659 | 784.8659 | 0 | 0 | 175868.9466
2030-01-17 12:00 | 3470 | 1434.575 | 187.3285 | 1609.2995 | 24 | 96 | 6031 | 6821.2029 | 790.2029 | 0 | 0 | 176659.1496
2030-01-17 13:00 | 3547 | 1390.9025 | 185.9611 | 1612.0837 | 23 | 100 | 6066 | 6858.9473 | 792.9473 | 0 | 0 | 177452.0969
2030-01-17 14:00 | 3604 | 1423.9877 | 164.0833 | 1609.2995 | 22 | 101 | 6136 | 6924.3705 | 788.3705 | 0 | 0 | 178240.4674
2030-01-17 15:00 | 3682 | 1420.0175 | 150.4097 | 1158.2501 | 24 | 99 | 6238 | 6533.6774 | 295.6774 | 0 | 0 | 178536.1448
2030-01-17 16:00 | 3733 | 1412.077 | 117.593 | 1475.6552 | 26 | 97 | 6285 | 6861.3253 | 576.3253 | 0 | 0 | 179112.4701
2030-01-17 17:00 | 3722 | 1426.6345 | 131.2667 | 1289.1101 | 24 | 96 | 6304 | 6689.0113 | 385.0113 | 0 | 0 | 179497.4815
2030-01-17 18:00 | 3655 | 1447.8091 | 169.5528 | 787.9442 | 25 | 105 | 6253 | 6190.3061 | -62.6939 | 62.6939 | 62.6939 | 179434.7875
2030-01-17 19:00 | 3474 | 1454.4261 | 242.0229 | 30.6268 | 27 | 107 | 6060 | 5335.0758 | -724.9242 | 724.9242 | 0 | 178709.8633
2030-01-17 20:00 | 3359 | 1465.0134 | 224.2472 | 0 | 29 | 111 | 5863 | 5188.2606 | -674.7394 | 674.7394 | 0 | 178035.1239
2030-01-17 21:00 | 3333 | 1474.2773 | 169.5528 | 0 | 29 | 109 | 5825 | 5114.83 | -710.17 | 710.17 | 0 | 177324.954
2030-01-17 22:00 | 3026 | 1480.8943 | 121.6951 | 0 | 29 | 108 | 5365 | 4765.5894 | -599.4106 | 599.4106 | 0 | 176725.5434
2030-01-17 23:00 | 2734 | 1483.5411 | 92.9805 | 0 | 29 | 111 | 4959 | 4450.5217 | -508.4783 | 508.4783 | 0 | 176217.0651
2030-01-18 | 2289 | 1490.1582 | 149.0423 | 0 | 30 | 111 | 4535 | 4069.2005 | -465.7995 | 465.7995 | 0 | 175751.2656
2030-01-18 01:00 | 2151 | 1494.1284 | 181.859 | 0 | 30 | 109 | 4366 | 3965.9874 | -400.0126 | 400.0126 | 0 | 175351.253
2030-01-18 02:00 | 2082 | 1495.4518 | 151.7771 | 0 | 30 | 108 | 4235 | 3867.2289 | -367.7711 | 367.7711 | 0 | 174983.4818
2030-01-18 03:00 | 2034 | 1498.0986 | 155.8792 | 0 | 27 | 109 | 4169 | 3823.9778 | -345.0222 | 345.0222 | 0 | 174638.4596
2030-01-18 04:00 | 2106 | 1496.7752 | 176.3896 | 0 | 29 | 109 | 4203 | 3917.1648 | -285.8352 | 285.8352 | 0 | 174352.6244
2030-01-18 05:00 | 2376 | 1498.0986 | 140.8382 | 5.5685 | 29 | 110 | 4528 | 4159.5053 | -368.4947 | 368.4947 | 0 | 173984.1297
2030-01-18 06:00 | 2880 | 1498.0986 | 132.634 | 197.6821 | 30 | 108 | 5133 | 4846.4147 | -286.5853 | 286.5853 | 0 | 173697.5444
2030-01-18 07:00 | 3340 | 1494.1284 | 162.716 | 442.6966 | 31 | 107 | 5753 | 5577.5409 | -175.4591 | 175.4591 | 0 | 173522.0853
2030-01-18 08:00 | 3536 | 1488.8348 | 123.0625 | 840.8451 | 30 | 111 | 6074 | 6129.7423 | 55.7423 | 0 | 0 | 173577.8276
2030-01-18 09:00 | 3540 | 1483.5411 | 147.675 | 941.0782 | 31 | 108 | 6121 | 6251.2943 | 130.2943 | 0 | 0 | 173708.122
2030-01-18 10:00 | 3560 | 1455.7495 | 144.9403 | 1074.7225 | 30 | 102 | 6113 | 6367.4123 | 254.4123 | 0 | 0 | 173962.5343
2030-01-18 11:00 | 3536 | 1458.3964 | 168.1854 | 1200.014 | 30 | 100 | 6134 | 6492.5957 | 358.5957 | 0 | 0 | 174321.13
2030-01-18 12:00 | 3563 | 1451.7793 | 185.9611 | 890.9617 | 30 | 101 | 6167 | 6222.7021 | 55.7021 | 0 | 0 | 174376.832
2030-01-18 13:00 | 3558 | 1429.2814 | 198.2673 | 774.0229 | 30 | 102 | 6158 | 6091.5716 | -66.4284 | 66.4284 | 66.4284 | 174310.4037
2030-01-18 14:00 | 3518 | 1442.5154 | 244.7576 | 648.7315 | 30 | 102 | 6147 | 5986.0045 | -160.9955 | 160.9955 | 0 | 174149.4082
2030-01-18 15:00 | 3527 | 1438.5452 | 311.7583 | 634.8102 | 30 | 104 | 6176 | 6046.1137 | -129.8863 | 129.8863 | 0 | 174019.5219
2030-01-18 16:00 | 3663 | 1431.9282 | 257.0639 | 584.6936 | 27 | 102 | 6284 | 6065.6856 | -218.3144 | 218.3144 | 0 | 173801.2075
2030-01-18 17:00 | 3693 | 1433.2516 | 190.0632 | 576.3408 | 27 | 102 | 6300 | 6021.6556 | -278.3444 | 278.3444 | 0 | 173522.8631
2030-01-18 18:00 | 3659 | 1438.5452 | 176.3896 | 395.3642 | 27 | 102 | 6235 | 5798.299 | -436.701 | 436.701 | 0 | 173086.1621
2030-01-18 19:00 | 3528 | 1445.1623 | 155.8792 | 30.6268 | 25 | 103 | 6041 | 5287.6682 | -753.3318 | 753.3318 | 0 | 172332.8303
2030-01-18 20:00 | 3435 | 1461.0432 | 125.7972 | 0 | 28 | 106 | 5837 | 5155.8404 | -681.1596 | 681.1596 | 0 | 171651.6707
2030-01-18 21:00 | 3370 | 1472.9538 | 170.9201 | 0 | 30 | 109 | 5812 | 5152.874 | -659.126 | 659.126 | 0 | 170992.5447
2030-01-18 22:00 | 3009 | 1482.2177 | 226.9819 | 0 | 30 | 108 | 5410 | 4856.1996 | -553.8004 | 553.8004 | 0 | 170438.7443
2030-01-18 23:00 | 2645 | 1486.1879 | 274.8396 | 0 | 30 | 110 | 5020 | 4546.0275 | -473.9725 | 473.9725 | 0 | 169964.7718
2030-01-19 | 2325 | 1487.5113 | 266.6354 | 0 | 30 | 109 | 4601 | 4218.1467 | -382.8533 | 382.8533 | 0 | 169581.9186
2030-01-19 01:00 | 2152 | 1492.805 | 352.7791 | 0 | 29 | 109 | 4366 | 4135.5841 | -230.4159 | 230.4159 | 0 | 169351.5027
2030-01-19 02:00 | 2036 | 1494.1284 | 489.5152 | 0 | 29 | 104 | 4216 | 4152.6436 | -63.3564 | 63.3564 | 0 | 169288.1463
2030-01-19 03:00 | 1979 | 1494.1284 | 549.6791 | 0 | 29 | 103 | 4155 | 4154.8075 | -0.1925 | 0.1925 | 0 | 169287.9538
2030-01-19 04:00 | 1973 | 1492.805 | 648.1291 | 0 | 30 | 104 | 4208 | 4247.9341 | 39.9341 | 0 | 0 | 169327.8879
2030-01-19 05:00 | 2177 | 1490.1582 | 659.068 | 8.3528 | 29 | 103 | 4528 | 4466.5789 | -61.4211 | 61.4211 | 61.4211 | 169266.4668
2030-01-19 06:00 | 2540 | 1487.5113 | 675.4763 | 214.3876 | 29 | 105 | 5064 | 5051.3753 | -12.6247 | 12.6247 | 0 | 169253.8421
2030-01-19 07:00 | 2985 | 1478.2475 | 634.4555 | 342.4634 | 28 | 110 | 5643 | 5578.1664 | -64.8336 | 64.8336 | 0 | 169189.0085
2030-01-19 08:00 | 3314 | 1463.69 | 549.6791 | 453.8336 | 28 | 107 | 5997 | 5916.2027 | -80.7973 | 80.7973 | 0 | 169108.2112
2030-01-19 09:00 | 3376 | 1457.0729 | 538.7402 | 295.131 | 29 | 106 | 6103 | 5801.9442 | -301.0558 | 301.0558 | 0 | 168807.1554
2030-01-19 10:00 | 3413 | 1451.7793 | 534.6381 | 431.5595 | 29 | 108 | 6149 | 5967.977 | -181.023 | 181.023 | 0 | 168626.1324
2030-01-19 11:00 | 3459 | 1446.4857 | 553.7812 | 618.1046 | 30 | 108 | 6206 | 6215.3715 | 9.3715 | 0 | 0 | 168635.5039
2030-01-19 12:00 | 3497 | 1426.6345 | 577.0263 | 570.7723 | 31 | 110 | 6234 | 6212.4332 | -21.5668 | 21.5668 | 21.5668 | 168613.9371
2030-01-19 13:00 | 3500 | 1425.3111 | 626.2513 | 534.577 | 30 | 109 | 6251 | 6225.1395 | -25.8605 | 25.8605 | 0 | 168588.0766
2030-01-19 14:00 | 3521 | 1417.3707 | 660.4354 | 445.4808 | 30 | 110 | 6288 | 6184.2869 | -103.7131 | 103.7131 | 0 | 168484.3634
2030-01-19 15:00 | 3542 | 1421.3409 | 737.0076 | 392.58 | 30 | 110 | 6363 | 6232.9285 | -130.0715 | 130.0715 | 0 | 168354.2919
2030-01-19 16:00 | 3568 | 1420.0175 | 594.802 | 406.5013 | 31 | 109 | 6356 | 6129.3208 | -226.6792 | 226.6792 | 0 | 168127.6127
2030-01-19 17:00 | 3562 | 1437.2218 | 544.2097 | 612.5361 | 31 | 109 | 6333 | 6295.9676 | -37.0324 | 37.0324 | 0 | 168090.5803
2030-01-19 18:00 | 3383 | 1446.4857 | 582.4958 | 612.5361 | 31 | 110 | 6158 | 6165.5176 | 7.5176 | 0 | 0 | 168098.0979
2030-01-19 19:00 | 3183 | 1450.4559 | 644.027 | 13.9213 | 32 | 109 | 5940 | 5432.4042 | -507.5958 | 507.5958 | 507.5958 | 167590.5021
2030-01-19 20:00 | 3068 | 1454.4261 | 512.7604 | 0 | 31 | 110 | 5736 | 5176.1865 | -559.8135 | 559.8135 | 0 | 167030.6886
2030-01-19 21:00 | 3041 | 1463.69 | 445.7597 | 0 | 31 | 110 | 5669 | 5091.4497 | -577.5503 | 577.5503 | 0 | 166453.1382
2030-01-19 22:00 | 2841 | 1394.8727 | 478.5763 | 0 | 31 | 110 | 5334 | 4855.4491 | -478.5509 | 478.5509 | 0 | 165974.5873
2030-01-19 23:00 | 2566 | 1328.7023 | 519.5972 | 0 | 32 | 110 | 4983 | 4556.2995 | -426.7005 | 426.7005 | 0 | 165547.8868
2030-01-20 | 2331 | 1333.9959 | 645.3944 | 0 | 32 | 108 | 4597 | 4450.3903 | -146.6097 | 146.6097 | 0 | 165401.2771
2030-01-20 01:00 | 2213 | 1328.7023 | 743.8444 | 0 | 32 | 107 | 4365 | 4424.5467 | 59.5467 | 0 | 0 | 165460.8238
2030-01-20 02:00 | 2091 | 1378.9918 | 747.9465 | 0 | 32 | 106 | 4224 | 4355.9383 | 131.9383 | 0 | 0 | 165592.7621
2030-01-20 03:00 | 1924 | 1475.6007 | 877.8458 | 0 | 32 | 101 | 4143 | 4410.4464 | 267.4464 | 0 | 0 | 165860.2085
2030-01-20 04:00 | 1858 | 1479.5709 | 1030.9902 | 0 | 30 | 102 | 4151 | 4500.5611 | 349.5611 | 0 | 0 | 166209.7696
2030-01-20 05:00 | 1969 | 1478.2475 | 1084.3173 | 38.9796 | 29 | 103 | 4327 | 4702.5443 | 375.5443 | 0 | 0 | 166585.3139
2030-01-20 06:00 | 2157 | 1478.2475 | 1063.8068 | 540.1455 | 30 | 103 | 4561 | 5372.1998 | 811.1998 | 0 | 0 | 167396.5137
2030-01-20 07:00 | 2477 | 1480.8943 | 963.9895 | 1200.014 | 30 | 102 | 4870 | 6253.8978 | 1383.8978 | 0 | 0 | 168780.4115
2030-01-20 08:00 | 2722 | 1478.2475 | 1030.9902 | 1186.0927 | 29 | 104 | 5203 | 6550.3304 | 1347.3304 | 0 | 0 | 170127.7419
2030-01-20 09:00 | 2790 | 1472.9538 | 1257.9721 | 1266.8361 | 30 | 104 | 5431 | 6921.7621 | 1490.7621 | 0 | 0 | 171618.5039
2030-01-20 10:00 | 2902 | 1465.0134 | 1184.1346 | 1406.0489 | 30 | 106 | 5519 | 7093.1969 | 1574.1969 | 0 | 0 | 173192.7008
2030-01-20 11:00 | 2966 | 1461.0432 | 1065.1742 | 1570.3199 | 31 | 109 | 5553 | 7202.5373 | 1649.5373 | 0 | 0 | 174842.2381
2030-01-20 12:00 | 2998 | 1458.3964 | 948.9485 | 1573.1042 | 32 | 110 | 5529 | 7120.449 | 1591.449 | 0 | 0 | 176433.6871
2030-01-20 13:00 | 2935 | 1455.7495 | 896.9888 | 1600.9467 | 31 | 110 | 5501 | 7029.6851 | 1528.6851 | 0 | 0 | 177962.3722
2030-01-20 14:00 | 2836 | 1449.1325 | 1007.745 | 1316.9527 | 32 | 110 | 5524 | 6751.8302 | 1227.8302 | 0 | 0 | 179190.2024
2030-01-20 15:00 | 2933 | 1439.8686 | 966.7242 | 1612.0837 | 33 | 109 | 5600 | 7093.6766 | 1493.6766 | 0 | 0 | 180683.879
2030-01-20 16:00 | 3076 | 1438.5452 | 828.6208 | 1063.5855 | 33 | 106 | 5690 | 6545.7515 | 855.7515 | 0 | 0 | 181539.6304
2030-01-20 17:00 | 3163 | 1439.8686 | 976.2957 | 907.6672 | 33 | 106 | 5782 | 6625.8316 | 843.8316 | 0 | 0 | 182383.462
2030-01-20 18:00 | 3118 | 1441.192 | 845.0291 | 275.6413 | 33 | 105 | 5775 | 5817.8624 | 42.8624 | 0 | 0 | 182426.3244
2030-01-20 19:00 | 3055 | 1447.8091 | 671.3742 | 50.1166 | 31 | 107 | 5596 | 5362.2999 | -233.7001 | 233.7001 | 233.7001 | 182192.6243
2030-01-20 20:00 | 2961 | 1459.7198 | 572.9243 | 0 | 29 | 107 | 5408 | 5129.644 | -278.356 | 278.356 | 0 | 181914.2683
2030-01-20 21:00 | 2900 | 1468.9836 | 627.6187 | 0 | 32 | 107 | 5367 | 5135.6023 | -231.3977 | 231.3977 | 0 | 181682.8706
2030-01-20 22:00 | 2627 | 1478.2475 | 715.1298 | 0 | 32 | 107 | 5064 | 4959.3773 | -104.6227 | 104.6227 | 0 | 181578.2479
2030-01-20 23:00 | 2337 | 1486.1879 | 847.7638 | 0 | 33 | 107 | 4761 | 4810.9517 | 49.9517 | 0 | 0 | 181628.1997
2030-01-21 | 2223 | 1490.1582 | 563.3527 | 0 | 33 | 105 | 4397 | 4414.5109 | 17.5109 | 0 | 0 | 181645.7106
2030-01-21 01:00 | 2060 | 1492.805 | 452.5965 | 0 | 32 | 105 | 4152 | 4142.4015 | -9.5985 | 9.5985 | 9.5985 | 181636.112
2030-01-21 02:00 | 1957 | 1496.7752 | 412.943 | 0 | 32 | 105 | 4014 | 4003.7182 | -10.2818 | 10.2818 | 0 | 181625.8302
2030-01-21 03:00 | 1935 | 1496.7752 | 296.7173 | 0 | 32 | 103 | 3918 | 3863.4925 | -54.5075 | 54.5075 | 0 | 181571.3228
2030-01-21 04:00 | 1955 | 1500.7454 | 247.4923 | 0 | 32 | 106 | 3916 | 3841.2378 | -74.7622 | 74.7622 | 0 | 181496.5605
2030-01-21 05:00 | 2097 | 1503.3922 | 235.1861 | 5.5685 | 32 | 106 | 4069 | 3979.1468 | -89.8532 | 89.8532 | 0 | 181406.7074
2030-01-21 06:00 | 2294 | 1506.0391 | 143.5729 | 155.9183 | 32 | 106 | 4264 | 4237.5303 | -26.4697 | 26.4697 | 0 | 181380.2376
2030-01-21 07:00 | 2505 | 1502.0688 | 169.5528 | 412.0698 | 31 | 108 | 4543 | 4727.6914 | 184.6914 | 0 | 0 | 181564.929
2030-01-21 08:00 | 2857 | 1494.1284 | 120.3278 | 673.7897 | 32 | 110 | 4921 | 5287.2459 | 366.2459 | 0 | 0 | 181931.1749
2030-01-21 09:00 | 3078 | 1486.1879 | 102.5521 | 935.5097 | 32 | 108 | 5154 | 5742.2497 | 588.2497 | 0 | 0 | 182519.4247
2030-01-21 10:00 | 3169 | 1479.5709 | 95.7153 | 1222.288 | 32 | 111 | 5247 | 6109.5742 | 862.5742 | 0 | 0 | 183381.9988
2030-01-21 11:00 | 3208 | 1467.6602 | 98.45 | 1277.9731 | 32 | 112 | 5308 | 6196.0833 | 888.0833 | 0 | 0 | 184270.0821
2030-01-21 12:00 | 3270 | 1454.4261 | 75.2049 | 1328.0897 | 31 | 115 | 5385 | 6273.7207 | 888.7207 | 0 | 0 | 185158.8028
2030-01-21 13:00 | 3287 | 1443.8389 | 67.0007 | 1110.9178 | 30 | 115 | 5388 | 6053.7574 | 665.7574 | 0 | 0 | 185824.5602
2030-01-21 14:00 | 3349 | 1438.5452 | 36.9187 | 1403.2646 | 31 | 113 | 5454 | 6371.7286 | 917.7286 | 0 | 0 | 186742.2888
2030-01-21 15:00 | 3457 | 1434.575 | 45.1229 | 1227.8565 | 30 | 112 | 5588 | 6306.5544 | 718.5544 | 0 | 0 | 187460.8432
2030-01-21 16:00 | 3530 | 1431.9282 | 41.0208 | 782.3757 | 31 | 110 | 5725 | 5926.3247 | 201.3247 | 0 | 0 | 187662.1679
2030-01-21 17:00 | 3579 | 1431.9282 | 60.1639 | 732.2591 | 31 | 110 | 5892 | 5944.3512 | 52.3512 | 0 | 0 | 187714.5191
2030-01-21 18:00 | 3587 | 1431.9282 | 69.7354 | 348.0319 | 31 | 109 | 5939 | 5576.6955 | -362.3045 | 362.3045 | 362.3045 | 187352.2146
2030-01-21 19:00 | 3459 | 1441.192 | 77.9396 | 5.5685 | 32 | 108 | 5805 | 5123.7001 | -681.2999 | 681.2999 | 0 | 186670.9147
2030-01-21 20:00 | 3327 | 1457.0729 | 118.9604 | 0 | 33 | 107 | 5646 | 5043.0333 | -602.9667 | 602.9667 | 0 | 186067.948
2030-01-21 21:00 | 3308 | 1470.307 | 106.6542 | 0 | 31 | 107 | 5628 | 5022.9612 | -605.0388 | 605.0388 | 0 | 185462.9092
2030-01-21 22:00 | 2969 | 1474.2773 | 146.3076 | 0 | 31 | 107 | 5213 | 4727.5849 | -485.4151 | 485.4151 | 0 | 184977.4941
2030-01-21 23:00 | 2738 | 1480.8943 | 113.491 | 0 | 31 | 107 | 4818 | 4470.3853 | -347.6147 | 347.6147 | 0 | 184629.8794
2030-01-22 | 2558 | 1482.2177 | 97.0826 | 0 | 31 | 108 | 4451 | 4276.3003 | -174.6997 | 174.6997 | 0 | 184455.1797
2030-01-22 01:00 | 2376 | 1484.8645 | 113.491 | 0 | 31 | 110 | 4250 | 4115.3555 | -134.6445 | 134.6445 | 0 | 184320.5352
2030-01-22 02:00 | 2247 | 1492.805 | 124.4298 | 0 | 31 | 112 | 4125 | 4007.2348 | -117.7652 | 117.7652 | 0 | 184202.77
2030-01-22 03:00 | 2155 | 1492.805 | 147.675 | 0 | 31 | 109 | 4065 | 3935.48 | -129.52 | 129.52 | 0 | 184073.25
2030-01-22 04:00 | 2157 | 1494.1284 | 166.818 | 0 | 31 | 109 | 4130 | 3957.9464 | -172.0536 | 172.0536 | 0 | 183901.1964
2030-01-22 05:00 | 2423 | 1488.8348 | 180.4917 | 16.7055 | 31 | 111 | 4462 | 4251.0319 | -210.9681 | 210.9681 | 0 | 183690.2283
2030-01-22 06:00 | 2845 | 1488.8348 | 177.7569 | 389.7957 | 32 | 111 | 5036 | 5044.3874 | 8.3874 | 0 | 0 | 183698.6157
2030-01-22 07:00 | 3171 | 1482.2177 | 196.9 | 813.0025 | 32 | 110 | 5574 | 5805.1202 | 231.1202 | 0 | 0 | 183929.7359
2030-01-22 08:00 | 3465 | 1472.9538 | 157.2465 | 793.5127 | 32 | 108 | 5937 | 6028.7131 | 91.7131 | 0 | 0 | 184021.449
2030-01-22 09:00 | 3474 | 1463.69 | 147.675 | 1403.2646 | 32 | 110 | 6061 | 6630.6296 | 569.6296 | 0 | 0 | 184591.0786
2030-01-22 10:00 | 3488 | 1445.1623 | 181.859 | 1528.5561 | 31 | 111 | 6097 | 6785.5774 | 688.5774 | 0 | 0 | 185279.6559
2030-01-22 11:00 | 3472 | 1433.2516 | 257.0639 | 1464.5182 | 32 | 112 | 6157 | 6770.8337 | 613.8337 | 0 | 0 | 185893.4896
2030-01-22 12:00 | 3471 | 1426.6345 | 340.4729 | 1058.017 | 32 | 113 | 6207 | 6441.1244 | 234.1244 | 0 | 0 | 186127.614
2030-01-22 13:00 | 3462 | 1420.0175 | 474.4743 | 927.157 | 30 | 115 | 6273 | 6428.6487 | 155.6487 | 0 | 0 | 186283.2627
2030-01-22 14:00 | 3516 | 1414.7239 | 494.9847 | 826.9238 | 28 | 116 | 6342 | 6396.6323 | 54.6323 | 0 | 0 | 186337.8951
2030-01-22 15:00 | 3589 | 1406.7834 | 479.9437 | 545.714 | 28 | 115 | 6409 | 6164.4411 | -244.5589 | 244.5589 | 244.5589 | 186093.3362
2030-01-22 16:00 | 3619 | 1421.3409 | 516.8625 | 1032.9587 | 29 | 111 | 6479 | 6730.162 | 251.162 | 0 | 0 | 186344.4982
2030-01-22 17:00 | 3761 | 1430.6048 | 497.7194 | 1019.0374 | 31 | 112 | 6497 | 6851.3616 | 354.3616 | 0 | 0 | 186698.8598
2030-01-22 18:00 | 3712 | 1433.2516 | 508.6583 | 590.2621 | 31 | 112 | 6405 | 6387.172 | -17.828 | 17.828 | 17.828 | 186681.0317
2030-01-22 19:00 | 3545 | 1437.2218 | 438.9229 | 2.7843 | 31 | 112 | 6136 | 5566.9289 | -569.0711 | 569.0711 | 0 | 186111.9607
2030-01-22 20:00 | 3398 | 1445.1623 | 321.3298 | 0 | 32 | 111 | 5898 | 5307.4921 | -590.5079 | 590.5079 | 0 | 185521.4528
2030-01-22 21:00 | 3376 | 1455.7495 | 307.6562 | 0 | 30 | 112 | 5842 | 5281.4058 | -560.5942 | 560.5942 | 0 | 184960.8585
2030-01-22 22:00 | 3141 | 1462.3666 | 218.7778 | 0 | 30 | 110 | 5371 | 4962.1443 | -408.8557 | 408.8557 | 0 | 184552.0029
2030-01-22 23:00 | 2738 | 1463.69 | 237.9208 | 0 | 30 | 106 | 4922 | 4575.6108 | -346.3892 | 346.3892 | 0 | 184205.6137
2030-01-23 | 2381 | 1472.9538 | 366.4527 | 0 | 31 | 105 | 4512 | 4356.4066 | -155.5934 | 155.5934 | 0 | 184050.0203
2030-01-23 01:00 | 2050 | 1479.5709 | 679.5784 | 0 | 30 | 105 | 4325 | 4344.1493 | 19.1493 | 0 | 0 | 184069.1696
2030-01-23 02:00 | 1902 | 1476.9241 | 773.9263 | 0 | 30 | 103 | 4215 | 4285.8504 | 70.8504 | 0 | 0 | 184140.02
2030-01-23 03:00 | 1818 | 1474.2773 | 813.5798 | 0 | 30 | 104 | 4143 | 4239.857 | 96.857 | 0 | 0 | 184236.877
2030-01-23 04:00 | 1807 | 1479.5709 | 912.0298 | 0 | 29 | 104 | 4195 | 4331.6007 | 136.6007 | 0 | 0 | 184373.4777
2030-01-23 05:00 | 2049 | 1487.5113 | 1055.6027 | 0 | 30 | 103 | 4559 | 4725.114 | 166.114 | 0 | 0 | 184539.5917
2030-01-23 06:00 | 2472 | 1491.4816 | 1257.9721 | 231.0932 | 31 | 93 | 5146 | 5576.5469 | 430.5469 | 0 | 0 | 184970.1386
2030-01-23 07:00 | 2956 | 1484.8645 | 1341.3811 | 361.9532 | 29 | 90 | 5740 | 6263.1988 | 523.1988 | 0 | 0 | 185493.3374
2030-01-23 08:00 | 3054 | 1470.307 | 1398.8103 | 554.0668 | 30 | 91 | 6025 | 6598.1841 | 573.1841 | 0 | 0 | 186066.5215
2030-01-23 09:00 | 3049 | 1461.0432 | 1516.4033 | 1264.0518 | 29 | 90 | 6125 | 7409.4983 | 1284.4983 | 0 | 0 | 187351.0198
2030-01-23 10:00 | 3051 | 1458.3964 | 1499.995 | 1280.7574 | 25 | 90 | 6115 | 7405.1487 | 1290.1487 | 0 | 0 | 188641.1686
2030-01-23 11:00 | 3046 | 1454.4261 | 1487.6888 | 1314.1684 | 26 | 88 | 6123 | 7416.2833 | 1293.2833 | 0 | 0 | 189934.4519
2030-01-23 12:00 | 3069 | 1457.0729 | 1478.1172 | 1277.9731 | 29 | 95 | 6152 | 7406.1633 | 1254.1633 | 0 | 0 | 191188.6152
2030-01-23 13:00 | 3040 | 1451.7793 | 1519.1381 | 1316.9527 | 30 | 93 | 6125 | 7450.8701 | 1325.8701 | 0 | 0 | 192514.4852
2030-01-23 14:00 | 3171 | 1445.1623 | 1543.7506 | 1333.6582 | 30 | 99 | 6180 | 7622.571 | 1442.571 | 0 | 0 | 193957.0562
2030-01-23 15:00 | 3306 | 1443.8389 | 1521.8728 | 1219.5038 | 30 | 100 | 6265 | 7621.2154 | 1356.2154 | 0 | 0 | 195313.2716
2030-01-23 16:00 | 3326 | 1454.4261 | 1497.2603 | 1094.2123 | 30 | 100 | 6246 | 7501.8987 | 1255.8987 | 0 | 0 | 196569.1703
2030-01-23 17:00 | 3245 | 1466.3368 | 1557.4242 | 771.2387 | 31 | 100 | 6210 | 7170.9996 | 960.9996 | 0 | 0 | 197530.17
2030-01-23 18:00 | 3152 | 1462.3666 | 1531.4443 | 147.5655 | 32 | 97 | 6101 | 6422.3764 | 321.3764 | 0 | 0 | 197851.5464
2030-01-23 19:00 | 3122 | 1442.5154 | 1334.5443 | 0 | 31 | 92 | 5853 | 6022.0598 | 169.0598 | 0 | 0 | 198020.6062
2030-01-23 20:00 | 3115 | 1447.8091 | 1341.3811 | 0 | 29 | 97 | 5622 | 6030.1902 | 408.1902 | 0 | 0 | 198428.7964
2030-01-23 21:00 | 3061 | 1457.0729 | 1330.4422 | 0 | 29 | 98 | 5541 | 5975.5152 | 434.5152 | 0 | 0 | 198863.3115
2030-01-23 22:00 | 2815 | 1468.9836 | 1262.0742 | 0 | 28 | 93 | 5127 | 5667.0578 | 540.0578 | 0 | 0 | 199403.3694
2030-01-23 23:00 | 2543 | 1475.6007 | 1263.4416 | 0 | 25 | 89 | 4760 | 5396.0422 | 636.0422 | 0 | 0 | 200039.4116
2030-01-24 | 2281 | 1479.5709 | 1082.9499 | 0 | 25 | 88 | 4361 | 4956.5208 | 595.5208 | 0 | 0 | 200634.9324
2030-01-24 01:00 | 2073 | 1480.8943 | 1111.6645 | 0 | 24 | 90 | 4130 | 4779.5588 | 649.5588 | 0 | 0 | 201284.4912
2030-01-24 02:00 | 1997 | 1483.5411 | 1078.8478 | 0 | 24 | 89 | 4017 | 4672.3889 | 655.3889 | 0 | 0 | 201939.8801
2030-01-24 03:00 | 2009 | 1488.8348 | 932.5402 | 0 | 23 | 88 | 3943 | 4541.3749 | 598.3749 | 0 | 0 | 202538.255
2030-01-24 04:00 | 2125 | 1494.1284 | 784.8652 | 0 | 22 | 89 | 3989 | 4514.9936 | 525.9936 | 0 | 0 | 203064.2486
2030-01-24 05:00 | 2495 | 1495.4518 | 686.4152 | 0 | 24 | 88 | 4351 | 4788.867 | 437.867 | 0 | 0 | 203502.1156
2030-01-24 06:00 | 2992 | 1506.0391 | 577.0263 | 77.9591 | 25 | 85 | 4922 | 5263.0245 | 341.0245 | 0 | 0 | 203843.1402
2030-01-24 07:00 | 3521 | 1510.0093 | 407.4736 | 158.7025 | 29 | 90 | 5528 | 5716.1854 | 188.1854 | 0 | 0 | 204031.3256
2030-01-24 08:00 | 3723 | 1507.3625 | 348.6771 | 356.3847 | 30 | 90 | 5752 | 6055.4242 | 303.4242 | 0 | 0 | 204334.7498
2030-01-24 09:00 | 3622 | 1503.3922 | 322.6972 | 467.7549 | 30 | 87 | 5732 | 6032.8443 | 300.8443 | 0 | 0 | 204635.5941
2030-01-24 10:00 | 3557 | 1442.5154 | 408.8409 | 425.991 | 30 | 87 | 5674 | 5951.3474 | 277.3474 | 0 | 0 | 204912.9415
2030-01-24 11:00 | 3522 | 1435.8984 | 477.209 | 548.4983 | 30 | 86 | 5668 | 6099.6057 | 431.6057 | 0 | 0 | 205344.5472
2030-01-24 12:00 | 3469 | 1468.9836 | 593.4347 | 476.1076 | 32 | 86 | 5658 | 6125.5259 | 467.5259 | 0 | 0 | 205812.0731
2030-01-24 13:00 | 3463 | 1483.5411 | 556.5159 | 406.5013 | 32 | 85 | 5605 | 6026.5583 | 421.5583 | 0 | 0 | 206233.6314
2030-01-24 14:00 | 3479 | 1478.2475 | 577.0263 | 300.6996 | 33 | 85 | 5581 | 5952.9734 | 371.9734 | 0 | 0 | 206605.6047
2030-01-24 15:00 | 3427 | 1478.2475 | 738.3749 | 175.4081 | 32 | 81 | 5618 | 5932.0305 | 314.0305 | 0 | 0 | 206919.6352
2030-01-24 16:00 | 3501 | 1476.9241 | 618.0472 | 114.1545 | 32 | 82 | 5648 | 5824.1257 | 176.1257 | 0 | 0 | 207095.7609
2030-01-24 17:00 | 3487 | 1483.5411 | 527.8013 | 72.3906 | 34 | 87 | 5642 | 5691.7331 | 49.7331 | 0 | 0 | 207145.494
2030-01-24 18:00 | 3488 | 1487.5113 | 434.8208 | 36.1953 | 32 | 93 | 5589 | 5571.5275 | -17.4725 | 17.4725 | 17.4725 | 207128.0215
2030-01-24 19:00 | 3435 | 1490.1582 | 306.2889 | 0 | 31 | 93 | 5440 | 5355.447 | -84.553 | 84.553 | 0 | 207043.4685
2030-01-24 20:00 | 3399 | 1495.4518 | 211.941 | 0 | 31 | 95 | 5311 | 5232.3927 | -78.6073 | 78.6073 | 0 | 206964.8613
2030-01-24 21:00 | 3427 | 1498.0986 | 151.7771 | 0 | 31 | 96 | 5309 | 5203.8757 | -105.1243 | 105.1243 | 0 | 206859.7369
2030-01-24 22:00 | 3155 | 1502.0688 | 129.8993 | 0 | 32 | 88 | 4934 | 4906.9681 | -27.0319 | 27.0319 | 0 | 206832.7051
2030-01-24 23:00 | 2823 | 1503.3922 | 127.1646 | 0 | 32 | 88 | 4564 | 4573.5568 | 9.5568 | 0 | 0 | 206842.2619
2030-01-25 | 2542 | 1507.3625 | 153.1444 | 0 | 31 | 89 | 4230 | 4322.5069 | 92.5069 | 0 | 0 | 206934.7688
2030-01-25 01:00 | 2321 | 1510.0093 | 310.3909 | 0 | 32 | 89 | 4047 | 4262.4002 | 215.4002 | 0 | 0 | 207150.169
2030-01-25 02:00 | 2186 | 1517.9497 | 377.3916 | 0 | 32 | 91 | 3932 | 4204.3414 | 272.3414 | 0 | 0 | 207422.5104
2030-01-25 03:00 | 2178 | 1515.3029 | 325.4319 | 0 | 31 | 91 | 3896 | 4140.7348 | 244.7348 | 0 | 0 | 207667.2452
2030-01-25 04:00 | 2197 | 1519.2732 | 340.4729 | 0 | 31 | 93 | 3946 | 4180.746 | 234.746 | 0 | 0 | 207901.9913
2030-01-25 05:00 | 2366 | 1517.9497 | 608.4756 | 8.3528 | 28 | 87 | 4303 | 4615.7781 | 312.7781 | 0 | 0 | 208214.7694
2030-01-25 06:00 | 2848 | 1517.9497 | 644.027 | 225.5247 | 29 | 74 | 4940 | 5338.5014 | 398.5014 | 0 | 0 | 208613.2709
2030-01-25 07:00 | 3291 | 1510.0093 | 620.7819 | 679.3583 | 29 | 75 | 5507 | 6205.1494 | 698.1494 | 0 | 0 | 209311.4203
2030-01-25 08:00 | 3483 | 1498.0986 | 548.3118 | 954.9995 | 29 | 69 | 5723 | 6582.4099 | 859.4099 | 0 | 0 | 210170.8302
2030-01-25 09:00 | 3457 | 1487.5113 | 551.0465 | 1166.6029 | 29 | 71 | 5726 | 6762.1607 | 1036.1607 | 0 | 0 | 211206.9909
2030-01-25 10:00 | 3367 | 1478.2475 | 741.1097 | 1216.7195 | 29 | 71 | 5707 | 6903.0766 | 1196.0766 | 0 | 0 | 212403.0676
2030-01-25 11:00 | 3366 | 1471.6304 | 795.8041 | 988.4106 | 29 | 71 | 5723 | 6721.8451 | 998.8451 | 0 | 0 | 213401.9127
2030-01-25 12:00 | 3386 | 1466.3368 | 791.702 | 1124.8391 | 28 | 72 | 5699 | 6868.8779 | 1169.8779 | 0 | 0 | 214571.7906
2030-01-25 13:00 | 3459 | 1465.0134 | 745.2117 | 590.2621 | 29 | 73 | 5695 | 6361.4872 | 666.4872 | 0 | 0 | 215238.2778
2030-01-25 14:00 | 3538 | 1458.3964 | 728.8034 | 573.5566 | 28 | 74 | 5731 | 6400.7563 | 669.7563 | 0 | 0 | 215908.0341
2030-01-25 15:00 | 3555 | 1458.3964 | 776.661 | 459.4021 | 29 | 73 | 5774 | 6351.4595 | 577.4595 | 0 | 0 | 216485.4936
2030-01-25 16:00 | 3603 | 1463.69 | 735.6402 | 222.7404 | 28 | 73 | 5810 | 6126.0706 | 316.0706 | 0 | 0 | 216801.5642
2030-01-25 17:00 | 3624 | 1466.3368 | 737.0076 | 94.6647 | 32 | 78 | 5837 | 6032.0091 | 195.0091 | 0 | 0 | 216996.5733
2030-01-25 18:00 | 3566 | 1466.3368 | 753.4159 | 27.8426 | 31 | 83 | 5780 | 5927.5953 | 147.5953 | 0 | 0 | 217144.1685
2030-01-25 19:00 | 3407 | 1475.6007 | 782.1305 | 2.7843 | 30 | 80 | 5608 | 5777.5154 | 169.5154 | 0 | 0 | 217313.6839
2030-01-25 20:00 | 3291 | 1491.4816 | 737.0076 | 0 | 31 | 77 | 5455 | 5627.4891 | 172.4891 | 0 | 0 | 217486.1731
2030-01-25 21:00 | 3283 | 1499.422 | 724.7013 | 0 | 33 | 76 | 5434 | 5616.1233 | 182.1233 | 0 | 0 | 217668.2964
2030-01-25 22:00 | 2993 | 1508.6859 | 691.8847 | 0 | 35 | 75 | 5054 | 5303.5705 | 249.5705 | 0 | 0 | 217917.867
2030-01-25 23:00 | 2709 | 1515.3029 | 596.1694 | 0 | 35 | 70 | 4668 | 4925.4723 | 257.4723 | 0 | 0 | 218175.3393
2030-01-26 | 2484 | 1519.2732 | 452.5965 | 0 | 35 | 68 | 4309 | 4558.8696 | 249.8696 | 0 | 0 | 218425.2089
2030-01-26 01:00 | 2318 | 1523.2434 | 386.9632 | 0 | 34 | 69 | 4091 | 4331.2065 | 240.2065 | 0 | 0 | 218665.4154
2030-01-26 02:00 | 2233 | 1520.5966 | 385.5958 | 0 | 35 | 69 | 3963 | 4243.1924 | 280.1924 | 0 | 0 | 218945.6078
2030-01-26 03:00 | 2221 | 1523.2434 | 300.8194 | 0 | 34 | 69 | 3901 | 4148.0628 | 247.0628 | 0 | 0 | 219192.6706
2030-01-26 04:00 | 2298 | 1524.5668 | 232.4514 | 0 | 34 | 70 | 3951 | 4159.0182 | 208.0182 | 0 | 0 | 219400.6888
2030-01-26 05:00 | 2559 | 1524.5668 | 184.5937 | 0 | 34 | 72 | 4275 | 4374.1605 | 99.1605 | 0 | 0 | 219499.8493
2030-01-26 06:00 | 3015 | 1521.92 | 151.7771 | 44.5481 | 34 | 73 | 4851 | 4840.2451 | -10.7549 | 10.7549 | 10.7549 | 219489.0944
2030-01-26 07:00 | 3393 | 1515.3029 | 128.5319 | 164.2711 | 34 | 73 | 5449 | 5308.1059 | -140.8941 | 140.8941 | 0 | 219348.2003
2030-01-26 08:00 | 3601 | 1506.0391 | 114.8583 | 283.994 | 34 | 76 | 5762 | 5615.8914 | -146.1086 | 146.1086 | 0 | 219202.0917
2030-01-26 09:00 | 3691 | 1496.7752 | 110.7562 | 1019.0374 | 34 | 77 | 5822 | 6428.5688 | 606.5688 | 0 | 0 | 219808.6605
2030-01-26 10:00 | 3678 | 1486.1879 | 118.9604 | 1161.0344 | 34 | 77 | 5775 | 6555.1827 | 780.1827 | 0 | 0 | 220588.8433
2030-01-26 11:00 | 3776 | 1476.9241 | 142.2055 | 1230.6408 | 34 | 81 | 5799 | 6740.7704 | 941.7704 | 0 | 0 | 221530.6137
2030-01-26 12:00 | 3726 | 1465.0134 | 214.6757 | 1322.5212 | 33 | 77 | 5752 | 6838.2103 | 1086.2103 | 0 | 0 | 222616.824
2030-01-26 13:00 | 3672 | 1459.7198 | 232.4514 | 1300.2472 | 33 | 78 | 5697 | 6775.4183 | 1078.4183 | 0 | 0 | 223695.2422
2030-01-26 14:00 | 3677 | 1450.4559 | 272.1048 | 1194.4455 | 33 | 77 | 5723 | 6704.0062 | 981.0062 | 0 | 0 | 224676.2484
2030-01-26 15:00 | 3645 | 1442.5154 | 363.718 | 1283.5416 | 32 | 80 | 5748 | 6846.7751 | 1098.7751 | 0 | 0 | 225775.0235
2030-01-26 16:00 | 3609 | 1441.192 | 418.4125 | 1105.3493 | 31 | 79 | 5738 | 6683.9538 | 945.9538 | 0 | 0 | 226720.9773
2030-01-26 17:00 | 3601 | 1445.1623 | 402.0041 | 640.3787 | 30 | 75 | 5721 | 6193.5451 | 472.5451 | 0 | 0 | 227193.5224
2030-01-26 18:00 | 3524 | 1450.4559 | 397.902 | 328.5421 | 31 | 79 | 5649 | 5810.9001 | 161.9001 | 0 | 0 | 227355.4225
2030-01-26 19:00 | 3389 | 1457.0729 | 474.4743 | 2.7843 | 30 | 79 | 5500 | 5432.3315 | -67.6685 | 67.6685 | 67.6685 | 227287.7539
2030-01-26 20:00 | 3234 | 1461.0432 | 548.3118 | 0 | 31 | 76 | 5349 | 5350.3549 | 1.3549 | 0 | 0 | 227289.1089
2030-01-26 21:00 | 3206 | 1472.9538 | 556.5159 | 0 | 32 | 88 | 5332 | 5355.4698 | 23.4698 | 0 | 0 | 227312.5786
2030-01-26 22:00 | 2863 | 1484.8645 | 635.8229 | 0 | 32 | 91 | 4972 | 5106.6874 | 134.6874 | 0 | 0 | 227447.266
2030-01-26 23:00 | 2566 | 1492.805 | 704.1909 | 0 | 31 | 90 | 4659 | 4883.9959 | 224.9959 | 0 | 0 | 227672.2619
2030-01-27 | 2179 | 1498.0986 | 843.6617 | 0 | 31 | 90 | 4311 | 4641.7603 | 330.7603 | 0 | 0 | 228003.0222
2030-01-27 01:00 | 1972 | 1500.7454 | 890.152 | 0 | 31 | 90 | 4105 | 4483.8974 | 378.8974 | 0 | 0 | 228381.9197
2030-01-27 02:00 | 1809 | 1502.0688 | 939.377 | 0 | 31 | 89 | 3950 | 4370.4458 | 420.4458 | 0 | 0 | 228802.3655
2030-01-27 03:00 | 1672 | 1504.7157 | 910.6624 | 0 | 30 | 93 | 3781 | 4210.3781 | 429.3781 | 0 | 0 | 229231.7436
2030-01-27 04:00 | 1601 | 1507.3625 | 1104.8277 | 0 | 29 | 95 | 3820 | 4337.1902 | 517.1902 | 0 | 0 | 229748.9337
2030-01-27 05:00 | 1737 | 1506.0391 | 1159.5221 | 8.3528 | 29 | 95 | 4012 | 4534.9139 | 522.9139 | 0 | 0 | 230271.8477
2030-01-27 06:00 | 1981 | 1507.3625 | 1147.2159 | 478.8919 | 30 | 96 | 4275 | 5240.4702 | 965.4702 | 0 | 0 | 231237.3179
2030-01-27 07:00 | 2274 | 1503.3922 | 1145.8485 | 782.3757 | 30 | 96 | 4622 | 5831.6165 | 1209.6165 | 0 | 0 | 232446.9344
2030-01-27 08:00 | 2539 | 1495.4518 | 1259.3395 | 1024.6059 | 29 | 96 | 5004 | 6443.3972 | 1439.3972 | 0 | 0 | 233886.3315
2030-01-27 09:00 | 2709 | 1490.1582 | 1298.9929 | 1077.5067 | 29 | 97 | 5240 | 6701.6578 | 1461.6578 | 0 | 0 | 235347.9894
2030-01-27 10:00 | 2776 | 1482.2177 | 1242.9311 | 1252.9148 | 30 | 97 | 5297 | 6881.0637 | 1584.0637 | 0 | 0 | 236932.053
2030-01-27 11:00 | 2734 | 1479.5709 | 1307.1971 | 1297.4629 | 30 | 89 | 5267 | 6937.2309 | 1670.2309 | 0 | 0 | 238602.2839
2030-01-27 12:00 | 2658 | 1478.2475 | 1442.5658 | 1325.3055 | 30 | 88 | 5214 | 7022.1188 | 1808.1188 | 0 | 0 | 240410.4027
2030-01-27 13:00 | 2592 | 1475.6007 | 1432.9943 | 1277.9731 | 30 | 87 | 5131 | 6895.5681 | 1764.5681 | 0 | 0 | 242174.9708
2030-01-27 14:00 | 2579 | 1471.6304 | 1416.586 | 1110.9178 | 30 | 87 | 5103 | 6695.1342 | 1592.1342 | 0 | 0 | 243767.105
2030-01-27 15:00 | 2640 | 1472.9538 | 1389.2388 | 1066.3697 | 31 | 90 | 5159 | 6689.5623 | 1530.5623 | 0 | 0 | 245297.6674
2030-01-27 16:00 | 2692 | 1474.2773 | 1449.4026 | 1124.8391 | 31 | 90 | 5247 | 6861.519 | 1614.519 | 0 | 0 | 246912.1864
2030-01-27 17:00 | 2791 | 1474.2773 | 1374.1978 | 835.2765 | 31 | 89 | 5337 | 6594.7516 | 1257.7516 | 0 | 0 | 248169.938
2030-01-27 18:00 | 2804 | 1475.6007 | 1312.6665 | 395.3642 | 31 | 89 | 5339 | 6107.6314 | 768.6314 | 0 | 0 | 248938.5694
2030-01-27 19:00 | 2722 | 1479.5709 | 1247.0332 | 0 | 32 | 89 | 5203 | 5569.6041 | 366.6041 | 0 | 0 | 249305.1735
2030-01-27 20:00 | 2698 | 1480.8943 | 1046.0312 | 0 | 32 | 87 | 5059 | 5343.9255 | 284.9255 | 0 | 0 | 249590.099
2030-01-27 21:00 | 2725 | 1480.8943 | 947.5812 | 0 | 31 | 88 | 5031 | 5272.4755 | 241.4755 | 0 | 0 | 249831.5744
2030-01-27 22:00 | 2518 | 1482.2177 | 966.7242 | 0 | 31 | 90 | 4776 | 5087.9419 | 311.9419 | 0 | 0 | 250143.5164
2030-01-27 23:00 | 2350 | 1483.5411 | 910.6624 | 0 | 31 | 89 | 4535 | 4864.2035 | 329.2035 | 0 | 0 | 250472.7199
2030-01-28 | 2110 | 1486.1879 | 839.5596 | 0 | 31 | 90 | 4225 | 4556.7476 | 331.7476 | 0 | 0 | 250804.4675
2030-01-28 01:00 | 1949 | 1484.8645 | 809.4777 | 0 | 31 | 90 | 4013 | 4364.3422 | 351.3422 | 0 | 0 | 251155.8097
2030-01-28 02:00 | 1897 | 1490.1582 | 689.1499 | 0 | 31 | 91 | 3902 | 4198.3081 | 296.3081 | 0 | 0 | 251452.1178
2030-01-28 03:00 | 1914 | 1492.805 | 571.5569 | 0 | 31 | 91 | 3837 | 4100.3619 | 263.3619 | 0 | 0 | 251715.4797
2030-01-28 04:00 | 1913 | 1496.7752 | 551.0465 | 0 | 31 | 91 | 3824 | 4082.8217 | 258.8217 | 0 | 0 | 251974.3013
2030-01-28 05:00 | 1970 | 1500.7454 | 665.9048 | 5.5685 | 32 | 92 | 3965 | 4266.2187 | 301.2187 | 0 | 0 | 252275.5201
2030-01-28 06:00 | 2031 | 1503.3922 | 854.6006 | 161.4868 | 33 | 93 | 4160 | 4676.4797 | 516.4797 | 0 | 0 | 252791.9998
2030-01-28 07:00 | 2218 | 1500.7454 | 985.8673 | 673.7897 | 33 | 101 | 4446 | 5512.4024 | 1066.4024 | 0 | 0 | 253858.4022
2030-01-28 08:00 | 2575 | 1488.8348 | 939.377 | 1024.6059 | 33 | 100 | 4825 | 6160.8176 | 1335.8176 | 0 | 0 | 255194.2199
2030-01-28 09:00 | 2777 | 1482.2177 | 970.8263 | 1266.8361 | 32 | 101 | 5069 | 6629.8801 | 1560.8801 | 0 | 0 | 256755.1
2030-01-28 10:00 | 2826 | 1480.8943 | 939.377 | 1361.5008 | 33 | 100 | 5153 | 6740.7721 | 1587.7721 | 0 | 0 | 258342.872
2030-01-28 11:00 | 2894 | 1472.9538 | 943.4791 | 1481.2237 | 33 | 99 | 5195 | 6923.6567 | 1728.6567 | 0 | 0 | 260071.5287
2030-01-28 12:00 | 2914 | 1472.9538 | 876.4784 | 1417.1859 | 32 | 97 | 5216 | 6809.6181 | 1593.6181 | 0 | 0 | 261665.1468
2030-01-28 13:00 | 2918 | 1476.9241 | 786.2326 | 1330.874 | 34 | 100 | 5167 | 6646.0306 | 1479.0306 | 0 | 0 | 263144.1774
2030-01-28 14:00 | 2937 | 1479.5709 | 835.4576 | 1119.2706 | 33 | 98 | 5183 | 6502.299 | 1319.299 | 0 | 0 | 264463.4764
2030-01-28 15:00 | 3139 | 1475.6007 | 571.5569 | 801.8655 | 34 | 96 | 5247 | 6118.023 | 871.023 | 0 | 0 | 265334.4995
2030-01-28 16:00 | 3235 | 1483.5411 | 519.5972 | 896.5302 | 32 | 94 | 5337 | 6260.6685 | 923.6685 | 0 | 0 | 266258.1679
2030-01-28 17:00 | 3309 | 1487.5113 | 581.1284 | 704.4166 | 31 | 102 | 5486 | 6215.0563 | 729.0563 | 0 | 0 | 266987.2243
2030-01-28 18:00 | 3395 | 1484.8645 | 449.8618 | 350.8161 | 33 | 103 | 5510 | 5816.5424 | 306.5424 | 0 | 0 | 267293.7667
2030-01-28 19:00 | 3278 | 1484.8645 | 447.127 | 0 | 34 | 104 | 5340 | 5347.9916 | 7.9916 | 0 | 0 | 267301.7583
2030-01-28 20:00 | 3126 | 1476.9241 | 443.025 | 0 | 34 | 98 | 5169 | 5177.949 | 8.949 | 0 | 0 | 267310.7073
2030-01-28 21:00 | 3106 | 1468.9836 | 378.759 | 0 | 34 | 97 | 5089 | 5084.7426 | -4.2574 | 4.2574 | 4.2574 | 267306.4499
2030-01-28 22:00 | 2773 | 1466.3368 | 477.209 | 0 | 33 | 97 | 4784 | 4846.5458 | 62.5458 | 0 | 0 | 267368.9957
2030-01-28 23:00 | 2477 | 1476.9241 | 587.9652 | 0 | 33 | 95 | 4492 | 4669.8893 | 177.8893 | 0 | 0 | 267546.885
2030-01-29 | 2177 | 1480.8943 | 674.109 | 0 | 33 | 96 | 4167 | 4461.0033 | 294.0033 | 0 | 0 | 267840.8883
2030-01-29 01:00 | 2009 | 1486.1879 | 612.5777 | 0 | 32 | 96 | 3977 | 4235.7657 | 258.7657 | 0 | 0 | 268099.6539
2030-01-29 02:00 | 1885 | 1492.805 | 603.0062 | 0 | 33 | 96 | 3838 | 4109.8112 | 271.8112 | 0 | 0 | 268371.4651
2030-01-29 03:00 | 1834 | 1499.422 | 637.1902 | 0 | 33 | 96 | 3781 | 4099.6122 | 318.6122 | 0 | 0 | 268690.0773
2030-01-29 04:00 | 1923 | 1506.0391 | 485.4132 | 0 | 32 | 96 | 3820 | 4042.4522 | 222.4522 | 0 | 0 | 268912.5296
2030-01-29 05:00 | 2138 | 1506.0391 | 607.1083 | 0 | 32 | 96 | 4109 | 4379.1473 | 270.1473 | 0 | 0 | 269182.6769
2030-01-29 06:00 | 2537 | 1502.0688 | 594.802 | 66.8221 | 32 | 96 | 4551 | 4828.693 | 277.693 | 0 | 0 | 269460.3699
2030-01-29 07:00 | 2970 | 1500.7454 | 523.6993 | 225.5247 | 32 | 96 | 5008 | 5347.9694 | 339.9694 | 0 | 0 | 269800.3392
2030-01-29 08:00 | 3216 | 1496.7752 | 423.8819 | 478.8919 | 32 | 97 | 5287 | 5744.549 | 457.549 | 0 | 0 | 270257.8882
2030-01-29 09:00 | 3324 | 1487.5113 | 432.0861 | 835.2765 | 32 | 99 | 5424 | 6209.874 | 785.874 | 0 | 0 | 271043.7622
2030-01-29 10:00 | 3206 | 1484.8645 | 804.0083 | 1213.9352 | 33 | 98 | 5461 | 6839.808 | 1378.808 | 0 | 0 | 272422.5702
2030-01-29 11:00 | 3130 | 1480.8943 | 932.5402 | 1238.9935 | 33 | 98 | 5460 | 6913.428 | 1453.428 | 0 | 0 | 273875.9983
2030-01-29 12:00 | 3026 | 1474.2773 | 1099.3582 | 1222.288 | 33 | 99 | 5427 | 6953.9235 | 1526.9235 | 0 | 0 | 275402.9218
2030-01-29 13:00 | 2995 | 1471.6304 | 1077.4805 | 1294.6786 | 32 | 89 | 5365 | 6959.7895 | 1594.7895 | 0 | 0 | 276997.7113
2030-01-29 14:00 | 2963 | 1462.3666 | 1117.1339 | 1225.0723 | 31 | 90 | 5352 | 6888.5728 | 1536.5728 | 0 | 0 | 278534.2841
2030-01-29 15:00 | 3053 | 1454.4261 | 1047.3985 | 1155.4659 | 31 | 89 | 5405 | 6830.2905 | 1425.2905 | 0 | 0 | 279959.5746
2030-01-29 16:00 | 3087 | 1454.4261 | 1136.277 | 1044.0957 | 32 | 88 | 5499 | 6841.7988 | 1342.7988 | 0 | 0 | 281302.3734
2030-01-29 17:00 | 3236 | 1455.7495 | 1149.9506 | 954.9995 | 31 | 88 | 5670 | 6915.6996 | 1245.6996 | 0 | 0 | 282548.0731
2030-01-29 18:00 | 3254 | 1471.6304 | 1182.7673 | 172.6238 | 34 | 87 | 5721 | 6202.0215 | 481.0215 | 0 | 0 | 283029.0946
2030-01-29 19:00 | 3173 | 1483.5411 | 1106.195 | 5.5685 | 33 | 86 | 5580 | 5887.3047 | 307.3047 | 0 | 0 | 283336.3992
2030-01-29 20:00 | 2976 | 1488.8348 | 1204.645 | 0 | 32 | 86 | 5412 | 5787.4798 | 375.4798 | 0 | 0 | 283711.879
2030-01-29 21:00 | 2933 | 1495.4518 | 1273.0131 | 0 | 33 | 83 | 5407 | 5817.4649 | 410.4649 | 0 | 0 | 284122.3439
2030-01-29 22:00 | 2583 | 1503.3922 | 1260.7068 | 0 | 33 | 83 | 5004 | 5463.0991 | 459.0991 | 0 | 0 | 284581.443
2030-01-29 23:00 | 2251 | 1507.3625 | 1290.7888 | 0 | 31 | 84 | 4650 | 5164.1512 | 514.1512 | 0 | 0 | 285095.5942
2030-01-30 | 1980 | 1510.0093 | 1236.0943 | 0 | 33 | 84 | 4320 | 4843.1036 | 523.1036 | 0 | 0 | 285618.6978
2030-01-30 01:00 | 1835 | 1507.3625 | 1196.4409 | 0 | 33 | 85 | 4128 | 4656.8033 | 528.8033 | 0 | 0 | 286147.5012
2030-01-30 02:00 | 1719 | 1508.6859 | 1234.727 | 0 | 31 | 87 | 4011 | 4580.4129 | 569.4129 | 0 | 0 | 286716.914
2030-01-30 03:00 | 1681 | 1507.3625 | 1230.6249 | 0 | 33 | 87 | 3962 | 4538.9874 | 576.9874 | 0 | 0 | 287293.9014
2030-01-30 04:00 | 1740 | 1507.3625 | 1199.1756 | 0 | 33 | 88 | 4014 | 4567.5381 | 553.5381 | 0 | 0 | 287847.4395
2030-01-30 05:00 | 2119 | 1502.0688 | 1082.9499 | 0 | 33 | 88 | 4375 | 4825.0187 | 450.0187 | 0 | 0 | 288297.4582
2030-01-30 06:00 | 2698 | 1499.422 | 983.1325 | 136.4285 | 32 | 99 | 5007 | 5447.9831 | 440.9831 | 0 | 0 | 288738.4413
2030-01-30 07:00 | 3241 | 1453.1027 | 1058.3374 | 334.1106 | 32 | 98 | 5653 | 6216.5507 | 563.5507 | 0 | 0 | 289301.992
2030-01-30 08:00 | 3531 | 1434.575 | 846.3965 | 520.6557 | 33 | 98 | 5875 | 6463.6272 | 588.6272 | 0 | 0 | 289890.6192
2030-01-30 09:00 | 3633 | 1423.9877 | 665.9048 | 643.1629 | 32 | 98 | 5883 | 6496.0555 | 613.0555 | 0 | 0 | 290503.6746
2030-01-30 10:00 | 3628 | 1416.0473 | 585.2305 | 1055.2327 | 30 | 97 | 5846 | 6811.5105 | 965.5105 | 0 | 0 | 291469.1851
2030-01-30 11:00 | 3703 | 1402.8132 | 467.6375 | 1188.877 | 30 | 103 | 5899 | 6895.3276 | 996.3276 | 0 | 0 | 292465.5127
2030-01-30 12:00 | 3690 | 1398.843 | 451.2291 | 1450.5969 | 31 | 104 | 5881 | 7125.669 | 1244.669 | 0 | 0 | 293710.1817
2030-01-30 13:00 | 3712 | 1394.8727 | 537.3729 | 1389.3433 | 33 | 103 | 5978 | 7169.5889 | 1191.5889 | 0 | 0 | 294901.7707
2030-01-30 14:00 | 3805 | 1389.5791 | 456.6986 | 1330.874 | 33 | 105 | 6044 | 7120.1516 | 1076.1516 | 0 | 0 | 295977.9223
2030-01-30 15:00 | 3927 | 1381.6386 | 345.9423 | 1241.7778 | 33 | 104 | 6120 | 7033.3588 | 913.3588 | 0 | 0 | 296891.2811
2030-01-30 16:00 | 3968 | 1381.6386 | 332.2687 | 801.8655 | 33 | 103 | 6185 | 6619.7729 | 434.7729 | 0 | 0 | 297326.0539
2030-01-30 17:00 | 3979 | 1388.2557 | 326.7993 | 283.994 | 32 | 102 | 6221 | 6112.049 | -108.951 | 108.951 | 108.951 | 297217.1029
2030-01-30 18:00 | 3810 | 1393.5493 | 467.6375 | 172.6238 | 31 | 101 | 6181 | 5975.8106 | -205.1894 | 205.1894 | 0 | 297011.9135
2030-01-30 19:00 | 3646 | 1406.7834 | 519.5972 | 0 | 30 | 101 | 5988 | 5703.3806 | -284.6194 | 284.6194 | 0 | 296727.2941
2030-01-30 20:00 | 3436 | 1425.3111 | 649.4965 | 0 | 30 | 101 | 5780 | 5641.8076 | -138.1924 | 138.1924 | 0 | 296589.1017
2030-01-30 21:00 | 3272 | 1435.8984 | 828.6208 | 0 | 30 | 101 | 5708 | 5667.5192 | -40.4808 | 40.4808 | 0 | 296548.6209
2030-01-30 22:00 | 2895 | 1443.8389 | 1052.868 | 0 | 30 | 102 | 5256 | 5523.7068 | 267.7068 | 0 | 0 | 296816.3277
2030-01-30 23:00 | 2542 | 1449.1325 | 1154.0527 | 0 | 32 | 102 | 4886 | 5279.1852 | 393.1852 | 0 | 0 | 297209.5129
2030-01-31 | 2229 | 1457.0729 | 1137.6443 | 0 | 31 | 100 | 4524 | 4954.7173 | 430.7173 | 0 | 0 | 297640.2302
2030-01-31 01:00 | 2008 | 1458.3964 | 1189.6041 | 0 | 31 | 100 | 4301 | 4787.0004 | 486.0004 | 0 | 0 | 298126.2306
2030-01-31 02:00 | 1911 | 1461.0432 | 1149.9506 | 0 | 32 | 100 | 4173 | 4653.9938 | 480.9938 | 0 | 0 | 298607.2243
2030-01-31 03:00 | 1874 | 1463.69 | 1065.1742 | 0 | 32 | 98 | 4078 | 4532.8642 | 454.8642 | 0 | 0 | 299062.0885
2030-01-31 04:00 | 1873 | 1463.69 | 1104.8277 | 0 | 32 | 96 | 4098 | 4569.5177 | 471.5177 | 0 | 0 | 299533.6062
2030-01-31 05:00 | 2138 | 1461.0432 | 1230.6249 | 0 | 32 | 97 | 4480 | 4958.6681 | 478.6681 | 0 | 0 | 300012.2742
2030-01-31 06:00 | 2838 | 1423.9877 | 1041.9291 | 164.2711 | 32 | 100 | 5148 | 5600.1879 | 452.1879 | 0 | 0 | 300464.4621
2030-01-31 07:00 | 3469 | 1417.3707 | 854.6006 | 278.4255 | 33 | 101 | 5808 | 6153.3968 | 345.3968 | 0 | 0 | 300809.8589
2030-01-31 08:00 | 3582 | 1408.1068 | 883.3152 | 659.8685 | 33 | 103 | 6014 | 6669.2905 | 655.2905 | 0 | 0 | 301465.1494
2030-01-31 09:00 | 3595 | 1398.843 | 850.4985 | 1019.0374 | 32 | 101 | 6055 | 6996.3789 | 941.3789 | 0 | 0 | 302406.5283
2030-01-31 10:00 | 3557 | 1390.9025 | 892.8867 | 1400.4803 | 34 | 101 | 6035 | 7376.2696 | 1341.2696 | 0 | 0 | 303747.7979
2030-01-31 11:00 | 3608 | 1378.9918 | 823.1513 | 1225.0723 | 33 | 99 | 6071 | 7167.2154 | 1096.2154 | 0 | 0 | 304844.0133
2030-01-31 12:00 | 3681 | 1372.3748 | 690.5173 | 1124.8391 | 31 | 99 | 6089 | 6998.7312 | 909.7312 | 0 | 0 | 305753.7445
2030-01-31 13:00 | 3710 | 1365.7577 | 652.2312 | 996.7633 | 31 | 98 | 6096 | 6853.7523 | 757.7523 | 0 | 0 | 306511.4967
2030-01-31 14:00 | 3815 | 1365.7577 | 538.7402 | 1021.8216 | 32 | 97 | 6155 | 6870.3196 | 715.3196 | 0 | 0 | 307226.8164
2030-01-31 15:00 | 3960 | 1363.1109 | 313.1257 | 751.7489 | 33 | 96 | 6241 | 6516.9855 | 275.9855 | 0 | 0 | 307502.8018
2030-01-31 16:00 | 4017 | 1373.6982 | 259.7986 | 954.9995 | 33 | 99 | 6299 | 6737.4963 | 438.4963 | 0 | 0 | 307941.2982
2030-01-31 17:00 | 4081 | 1378.9918 | 180.4917 | 587.4778 | 34 | 102 | 6357 | 6363.9613 | 6.9613 | 0 | 0 | 307948.2595
2030-01-31 18:00 | 4053 | 1380.3152 | 117.593 | 253.3672 | 32 | 102 | 6281 | 5938.2755 | -342.7245 | 342.7245 | 342.7245 | 307605.535
2030-01-31 19:00 | 3927 | 1402.8132 | 87.5111 | 8.3528 | 32 | 102 | 6083 | 5559.6771 | -523.3229 | 523.3229 | 0 | 307082.212
2030-01-31 20:00 | 3681 | 1425.3111 | 168.1854 | 0 | 32 | 102 | 5844 | 5408.4965 | -435.5035 | 435.5035 | 0 | 306646.7086
2030-01-31 21:00 | 3586 | 1441.192 | 187.3285 | 0 | 32 | 103 | 5782 | 5349.5205 | -432.4795 | 432.4795 | 0 | 306214.2291
2030-01-31 22:00 | 3287 | 1449.1325 | 213.3083 | 0 | 31 | 101 | 5307 | 5081.4408 | -225.5592 | 225.5592 | 0 | 305988.6699
2030-01-31 23:00 | 2877 | 1458.3964 | 319.9625 | 0 | 30 | 99 | 4897 | 4784.3588 | -112.6412 | 112.6412 | 0 | 305876.0287
2030-02-01 | 2459 | 1468.9836 | 670.0069 | 0 | 30 | 95 | 4511 | 4722.9905 | 211.9905 | 0 | 0 | 306088.0192
2030-02-01 01:00 | 2232 | 1474.2773 | 747.9465 | 0 | 30 | 76 | 4286 | 4560.2237 | 274.2237 | 0 | 0 | 306362.2429
2030-02-01 02:00 | 2160 | 1479.5709 | 749.3138 | 0 | 29 | 65 | 4175 | 4482.8847 | 307.8847 | 0 | 0 | 306670.1276
2030-02-01 03:00 | 2097 | 1484.8645 | 791.702 | 0 | 29 | 65 | 4104 | 4467.5665 | 363.5665 | 0 | 0 | 307033.6942
2030-02-01 04:00 | 2150 | 1484.8645 | 771.1916 | 0 | 30 | 67 | 4166 | 4503.0561 | 337.0561 | 0 | 0 | 307370.7503
2030-02-01 05:00 | 2412 | 1475.6007 | 783.4978 | 2.7843 | 30 | 68 | 4490 | 4771.8828 | 281.8828 | 0 | 0 | 307652.6331
2030-02-01 06:00 | 2947 | 1476.9241 | 611.2104 | 350.8161 | 31 | 63 | 5102 | 5479.9506 | 377.9506 | 0 | 0 | 308030.5836
2030-02-01 07:00 | 3608 | 1474.2773 | 411.5757 | 913.2357 | 31 | 64 | 5770 | 6502.0886 | 732.0886 | 0 | 0 | 308762.6722
2030-02-01 08:00 | 3823 | 1467.6602 | 322.6972 | 1250.1306 | 31 | 67 | 5948 | 6961.488 | 1013.488 | 0 | 0 | 309776.1602
2030-02-01 09:00 | 3914 | 1451.7793 | 195.5326 | 1339.2267 | 30 | 67 | 5951 | 6997.5387 | 1046.5387 | 0 | 0 | 310822.6989
2030-02-01 10:00 | 3909 | 1422.6643 | 159.9812 | 1041.3114 | 28 | 67 | 5889 | 6627.957 | 738.957 | 0 | 0 | 311561.6559
2030-02-01 11:00 | 3879 | 1431.9282 | 218.7778 | 1328.0897 | 20 | 66 | 5908 | 6943.7956 | 1035.7956 | 0 | 0 | 312597.4515
2030-02-01 12:00 | 3783 | 1422.6643 | 340.4729 | 1389.3433 | 26 | 67 | 5917 | 7028.4805 | 1111.4805 | 0 | 0 | 313708.932
2030-02-01 13:00 | 3780 | 1371.0514 | 382.8611 | 1333.6582 | 30 | 67 | 5865 | 6964.5707 | 1099.5707 | 0 | 0 | 314808.5027
2030-02-01 14:00 | 3793 | 1377.6684 | 544.2097 | 1007.9004 | 32 | 62 | 5925 | 6816.7785 | 891.7785 | 0 | 0 | 315700.2812
2030-02-01 15:00 | 3802 | 1398.843 | 716.4972 | 748.9646 | 32 | 62 | 6019 | 6760.3048 | 741.3048 | 0 | 0 | 316441.5859
2030-02-01 16:00 | 3818 | 1405.46 | 835.4576 | 612.5361 | 31 | 60 | 6103 | 6762.4537 | 659.4537 | 0 | 0 | 317101.0396
2030-02-01 17:00 | 3749 | 1412.077 | 985.8673 | 425.991 | 30 | 60 | 6125 | 6662.9354 | 537.9354 | 0 | 0 | 317638.975
2030-02-01 18:00 | 3657 | 1417.3707 | 1123.9707 | 565.2038 | 30 | 59 | 6102 | 6852.5452 | 750.5452 | 0 | 0 | 318389.5202
2030-02-01 19:00 | 3524 | 1433.2516 | 1121.236 | 5.5685 | 31 | 59 | 5928 | 6174.0561 | 246.0561 | 0 | 0 | 318635.5763
2030-02-01 20:00 | 3370 | 1457.0729 | 1041.9291 | 0 | 31 | 65 | 5747 | 5965.002 | 218.002 | 0 | 0 | 318853.5783
2030-02-01 21:00 | 3300 | 1474.2773 | 1007.745 | 0 | 31 | 64 | 5663 | 5877.0223 | 214.0223 | 0 | 0 | 319067.6006
2030-02-01 22:00 | 2860 | 1486.1879 | 1129.4402 | 0 | 31 | 74 | 5227 | 5580.6281 | 353.6281 | 0 | 0 | 319421.2287
2030-02-01 23:00 | 2542 | 1496.7752 | 1158.1548 | 0 | 31 | 77 | 4875 | 5304.93 | 429.93 | 0 | 0 | 319851.1587
2030-02-02 | 2161 | 1499.422 | 1312.6665 | 0 | 31 | 76 | 4521 | 5080.0886 | 559.0886 | 0 | 0 | 320410.2473
2030-02-02 01:00 | 1971 | 1499.422 | 1225.1554 | 0 | 30 | 70 | 4295 | 4795.5775 | 500.5775 | 0 | 0 | 320910.8247
2030-02-02 02:00 | 1928 | 1503.3922 | 1166.3589 | 0 | 31 | 71 | 4184 | 4699.7512 | 515.7512 | 0 | 0 | 321426.5759
2030-02-02 03:00 | 1874 | 1504.7157 | 1167.7263 | 0 | 30 | 72 | 4116 | 4648.4419 | 532.4419 | 0 | 0 | 321959.0178
2030-02-02 04:00 | 1833 | 1508.6859 | 1320.8707 | 0 | 30 | 82 | 4174 | 4774.5566 | 600.5566 | 0 | 0 | 322559.5744
2030-02-02 05:00 | 2099 | 1504.7157 | 1349.5853 | 2.7843 | 31 | 85 | 4509 | 5072.0852 | 563.0852 | 0 | 0 | 323122.6596
2030-02-02 06:00 | 2584 | 1503.3922 | 1460.3415 | 175.4081 | 30 | 85 | 5153 | 5838.1419 | 685.1419 | 0 | 0 | 323807.8015
2030-02-02 07:00 | 3179 | 1499.422 | 1446.6679 | 890.9617 | 31 | 85 | 5833 | 7132.0516 | 1299.0516 | 0 | 0 | 325106.8531
2030-02-02 08:00 | 3381 | 1484.8645 | 1355.0547 | 1225.0723 | 31 | 85 | 6046 | 7561.9915 | 1515.9915 | 0 | 0 | 326622.8446
2030-02-02 09:00 | 3419 | 1437.2218 | 1389.2388 | 1458.9497 | 31 | 84 | 6074 | 7819.4103 | 1745.4103 | 0 | 0 | 328368.2549
2030-02-02 10:00 | 3354 | 1427.958 | 1484.954 | 1556.3986 | 32 | 82 | 6021 | 7937.3106 | 1916.3106 | 0 | 0 | 330284.5655
2030-02-02 11:00 | 3341 | 1425.3111 | 1523.2401 | 1534.1246 | 32 | 81 | 6042 | 7936.6759 | 1894.6759 | 0 | 0 | 332179.2414
2030-02-02 12:00 | 3325 | 1420.0175 | 1543.7506 | 1536.9088 | 29 | 83 | 6028 | 7937.6769 | 1909.6769 | 0 | 0 | 334088.9183
2030-02-02 13:00 | 3365 | 1430.6048 | 1419.3207 | 1545.2616 | 29 | 82 | 6003 | 7871.1871 | 1868.1871 | 0 | 0 | 335957.1054
2030-02-02 14:00 | 3355 | 1427.958 | 1465.811 | 1556.3986 | 28 | 81 | 5996 | 7914.1676 | 1918.1676 | 0 | 0 | 337875.2729
2030-02-02 15:00 | 3376 | 1437.2218 | 1438.4638 | 1336.4425 | 27 | 85 | 5994 | 7700.128 | 1706.128 | 0 | 0 | 339581.401
2030-02-02 16:00 | 3337 | 1443.8389 | 1446.6679 | 1347.5795 | 28 | 83 | 5943 | 7686.0863 | 1743.0863 | 0 | 0 | 341324.4873
2030-02-02 17:00 | 3285 | 1441.192 | 1432.9943 | 684.9268 | 28 | 83 | 5907 | 6955.1131 | 1048.1131 | 0 | 0 | 342372.6004
2030-02-02 18:00 | 3193 | 1459.7198 | 1422.0554 | 122.5072 | 30 | 83 | 5799 | 6310.2824 | 511.2824 | 0 | 0 | 342883.8828
2030-02-02 19:00 | 3056 | 1492.805 | 1326.3402 | 0 | 29 | 84 | 5607 | 5988.1451 | 381.1451 | 0 | 0 | 343265.0279
2030-02-02 20:00 | 2942 | 1496.7752 | 1278.4825 | 0 | 27 | 84 | 5439 | 5828.2577 | 389.2577 | 0 | 0 | 343654.2857
2030-02-02 21:00 | 2916 | 1500.7454 | 1170.461 | 0 | 26 | 83 | 5344 | 5696.2064 | 352.2064 | 0 | 0 | 344006.4921
2030-02-02 22:00 | 2686 | 1498.0986 | 1128.0728 | 0 | 28 | 82 | 5013 | 5422.1714 | 409.1714 | 0 | 0 | 344415.6635
2030-02-02 23:00 | 2379 | 1500.7454 | 1197.8082 | 0 | 28 | 81 | 4722 | 5186.5537 | 464.5537 | 0 | 0 | 344880.2172
2030-02-03 | 2035 | 1508.6859 | 1218.3186 | 0 | 29 | 84 | 4363 | 4875.0045 | 512.0045 | 0 | 0 | 345392.2217
2030-02-03 01:00 | 1820 | 1521.92 | 1274.3804 | 0 | 28 | 85 | 4164 | 4729.3004 | 565.3004 | 0 | 0 | 345957.5221
2030-02-03 02:00 | 1832 | 1537.8009 | 1032.3575 | 0 | 28 | 83 | 4043 | 4513.1584 | 470.1584 | 0 | 0 | 346427.6805
2030-02-03 03:00 | 1872 | 1541.7711 | 805.3756 | 0 | 29 | 84 | 3966 | 4332.1467 | 366.1467 | 0 | 0 | 346793.8272
2030-02-03 04:00 | 1753 | 1540.4477 | 1050.1332 | 0 | 28 | 85 | 3974 | 4456.5809 | 482.5809 | 0 | 0 | 347276.4082
2030-02-03 05:00 | 1907 | 1539.1243 | 1055.6027 | 0 | 29 | 86 | 4146 | 4616.727 | 470.727 | 0 | 0 | 347747.1351
2030-02-03 06:00 | 2116 | 1541.7711 | 1070.6437 | 373.0902 | 29 | 88 | 4385 | 5218.5049 | 833.5049 | 0 | 0 | 348580.6401
2030-02-03 07:00 | 2425 | 1548.3881 | 1050.1332 | 512.3029 | 12 | 86 | 4716 | 5633.8243 | 917.8243 | 0 | 0 | 349498.4644
2030-02-03 08:00 | 2701 | 1548.3881 | 1178.6652 | 643.1629 | 0 | 85 | 5100 | 6156.2163 | 1056.2163 | 0 | 0 | 350554.6807
2030-02-03 09:00 | 2890 | 1536.4775 | 1223.7881 | 966.1365 | 0 | 85 | 5364 | 6701.4021 | 1337.4021 | 0 | 0 | 351892.0827
2030-02-03 10:00 | 2952 | 1528.537 | 1117.1339 | 1124.8391 | 0 | 86 | 5372 | 6808.51 | 1436.51 | 0 | 0 | 353328.5928
2030-02-03 11:00 | 2876 | 1529.8604 | 1226.5228 | 1433.8914 | 0 | 87 | 5335 | 7153.2746 | 1818.2746 | 0 | 0 | 355146.8674
2030-02-03 12:00 | 2820 | 1533.8306 | 1241.5638 | 1397.6961 | 0 | 87 | 5287 | 7080.0905 | 1793.0905 | 0 | 0 | 356939.9579
2030-02-03 13:00 | 2647 | 1528.537 | 1289.4214 | 1428.3229 | 26 | 87 | 5140 | 7006.2813 | 1866.2813 | 0 | 0 | 358806.2392
2030-02-03 14:00 | 2562 | 1528.537 | 1319.5034 | 818.571 | 31 | 86 | 5062 | 6345.6114 | 1283.6114 | 0 | 0 | 360089.8506
2030-02-03 15:00 | 2538 | 1533.8306 | 1337.279 | 309.0523 | 32 | 85 | 5046 | 5835.162 | 789.162 | 0 | 0 | 360879.0126
2030-02-03 16:00 | 2614 | 1532.5072 | 1241.5638 | 348.0319 | 32 | 85 | 5080 | 5853.1029 | 773.1029 | 0 | 0 | 361652.1155
2030-02-03 17:00 | 2682 | 1532.5072 | 1322.2381 | 128.0757 | 31 | 83 | 5195 | 5778.821 | 583.821 | 0 | 0 | 362235.9366
2030-02-03 18:00 | 2699 | 1533.8306 | 1375.5652 | 183.7608 | 32 | 84 | 5240 | 5908.1566 | 668.1566 | 0 | 0 | 362904.0932
2030-02-03 19:00 | 2622 | 1537.8009 | 1297.6256 | 27.8426 | 32 | 85 | 5105 | 5602.269 | 497.269 | 0 | 0 | 363401.3622
2030-02-03 20:00 | 2745 | 1551.035 | 916.1319 | 0 | 31 | 86 | 5009 | 5329.1668 | 320.1668 | 0 | 0 | 363721.529
2030-02-03 21:00 | 2891 | 1555.0052 | 672.7416 | 0 | 32 | 85 | 5016 | 5235.7468 | 219.7468 | 0 | 0 | 363941.2758
2030-02-03 22:00 | 2705 | 1555.0052 | 557.8833 | 0 | 31 | 84 | 4749 | 4932.8885 | 183.8885 | 0 | 0 | 364125.1643
2030-02-03 23:00 | 2487 | 1556.3286 | 526.434 | 0 | 32 | 85 | 4489 | 4686.7626 | 197.7626 | 0 | 0 | 364322.9269
2030-02-04 | 2148 | 1560.2988 | 575.659 | 0 | 32 | 86 | 4145 | 4401.9578 | 256.9578 | 0 | 0 | 364579.8847
2030-02-04 01:00 | 2077 | 1564.269 | 392.4326 | 0 | 32 | 86 | 3961 | 4151.7016 | 190.7016 | 0 | 0 | 364770.5863
2030-02-04 02:00 | 1964 | 1568.2393 | 309.0236 | 0 | 32 | 87 | 3788 | 3960.2629 | 172.2629 | 0 | 0 | 364942.8492
2030-02-04 03:00 | 2003 | 1576.1797 | 209.2062 | 0 | 31 | 88 | 3767 | 3907.386 | 140.386 | 0 | 0 | 365083.2351
2030-02-04 04:00 | 2033 | 1585.4436 | 181.859 | 0 | 31 | 88 | 3776 | 3919.3026 | 143.3026 | 0 | 0 | 365226.5377
2030-02-04 05:00 | 2184 | 1586.767 | 172.2875 | 0 | 30 | 89 | 3941 | 4062.0545 | 121.0545 | 0 | 0 | 365347.5922
2030-02-04 06:00 | 2383 | 1589.4138 | 205.1041 | 105.8017 | 30 | 90 | 4185 | 4403.3197 | 218.3197 | 0 | 0 | 365565.9119
2030-02-04 07:00 | 2571 | 1585.4436 | 343.2076 | 317.4051 | 31 | 89 | 4492 | 4937.0563 | 445.0563 | 0 | 0 | 366010.9681
2030-02-04 08:00 | 2838 | 1573.5329 | 440.2902 | 428.7753 | 30 | 88 | 4858 | 5398.5984 | 540.5984 | 0 | 0 | 366551.5666
2030-02-04 09:00 | 2887 | 1560.2988 | 611.2104 | 593.0463 | 30 | 79 | 5003 | 5760.5555 | 757.5555 | 0 | 0 | 367309.1221
2030-02-04 10:00 | 2740 | 1553.6818 | 918.8666 | 520.6557 | 30 | 64 | 4985 | 5827.2041 | 842.2041 | 0 | 0 | 368151.3262
2030-02-04 11:00 | 2602 | 1543.0945 | 1139.0117 | 640.3787 | 31 | 69 | 4955 | 6024.4849 | 1069.4849 | 0 | 0 | 369220.8111
2030-02-04 12:00 | 2497 | 1535.1541 | 1294.8909 | 526.2242 | 30 | 75 | 4929 | 5958.2691 | 1029.2691 | 0 | 0 | 370250.0802
2030-02-04 13:00 | 2359 | 1525.8902 | 1411.1165 | 615.3204 | 31 | 79 | 4844 | 6021.3271 | 1177.3271 | 0 | 0 | 371427.4073
2030-02-04 14:00 | 2336 | 1513.9795 | 1445.3006 | 478.8919 | 30 | 86 | 4843 | 5890.172 | 1047.172 | 0 | 0 | 372474.5793
2030-02-04 15:00 | 2388 | 1506.0391 | 1428.8922 | 306.2681 | 31 | 86 | 4889 | 5746.1994 | 857.1994 | 0 | 0 | 373331.7787
2030-02-04 16:00 | 2508 | 1498.0986 | 1461.7089 | 517.8715 | 30 | 86 | 5036 | 6101.679 | 1065.679 | 0 | 0 | 374397.4576
2030-02-04 17:00 | 2659 | 1499.422 | 1561.5262 | 832.4923 | 30 | 86 | 5261 | 6668.4406 | 1407.4406 | 0 | 0 | 375804.8982
2030-02-04 18:00 | 2743 | 1503.3922 | 1592.9756 | 409.2855 | 31 | 86 | 5380 | 6365.6533 | 985.6533 | 0 | 0 | 376790.5515
2030-02-04 19:00 | 2685 | 1516.6263 | 1510.9339 | 5.5685 | 31 | 84 | 5290 | 5833.1287 | 543.1287 | 0 | 0 | 377333.6802
2030-02-04 20:00 | 2573 | 1528.537 | 1487.6888 | 0 | 31 | 84 | 5179 | 5704.2258 | 525.2258 | 0 | 0 | 377858.906
2030-02-04 21:00 | 2551 | 1541.7711 | 1468.5457 | 0 | 32 | 82 | 5175 | 5675.3168 | 500.3168 | 0 | 0 | 378359.2228
2030-02-04 22:00 | 2283 | 1552.3584 | 1387.8714 | 0 | 31 | 80 | 4794 | 5334.2298 | 540.2298 | 0 | 0 | 378899.4526
2030-02-04 23:00 | 2028 | 1557.652 | 1338.6464 | 0 | 32 | 82 | 4456 | 5038.2984 | 582.2984 | 0 | 0 | 379481.751
2030-02-05 | 1744 | 1562.9456 | 1363.2589 | 0 | 32 | 86 | 4135 | 4788.2045 | 653.2045 | 0 | 0 | 380134.9555
2030-02-05 01:00 | 1600 | 1569.5627 | 1297.6256 | 0 | 31 | 88 | 3940 | 4586.1883 | 646.1883 | 0 | 0 | 380781.1438
2030-02-05 02:00 | 1479 | 1569.5627 | 1349.5853 | 0 | 32 | 88 | 3836 | 4518.148 | 682.148 | 0 | 0 | 381463.2917
2030-02-05 03:00 | 1439 | 1570.8861 | 1338.6464 | 0 | 32 | 86 | 3779 | 4466.5325 | 687.5325 | 0 | 0 | 382150.8242
2030-02-05 04:00 | 1487 | 1576.1797 | 1356.4221 | 0 | 32 | 85 | 3833 | 4536.6018 | 703.6018 | 0 | 0 | 382854.4261
2030-02-05 05:00 | 1817 | 1572.2095 | 1238.8291 | 0 | 32 | 86 | 4130 | 4746.0386 | 616.0386 | 0 | 0 | 383470.4646
2030-02-05 06:00 | 2366 | 1566.9159 | 1193.7061 | 133.6442 | 32 | 87 | 4721 | 5379.2663 | 658.2663 | 0 | 0 | 384128.7309
2030-02-05 07:00 | 2909 | 1557.652 | 1154.0527 | 348.0319 | 32 | 85 | 5349 | 6085.7366 | 736.7366 | 0 | 0 | 384865.4674
2030-02-05 08:00 | 3114 | 1545.7413 | 1151.318 | 387.0115 | 32 | 88 | 5581 | 6318.0707 | 737.0707 | 0 | 0 | 385602.5382
2030-02-05 09:00 | 3138 | 1533.8306 | 1151.318 | 467.7549 | 32 | 86 | 5569 | 6408.9035 | 839.9035 | 0 | 0 | 386442.4416
2030-02-05 10:00 | 3201 | 1523.2434 | 1080.2152 | 517.8715 | 31 | 85 | 5593 | 6438.33 | 845.33 | 0 | 0 | 387287.7717
2030-02-05 11:00 | 3253 | 1512.6561 | 958.5201 | 799.0812 | 31 | 87 | 5594 | 6641.2574 | 1047.2574 | 0 | 0 | 388335.029
2030-02-05 12:00 | 3264 | 1495.4518 | 875.111 | 774.0229 | 31 | 88 | 5593 | 6527.5858 | 934.5858 | 0 | 0 | 389269.6148
2030-02-05 13:00 | 3235 | 1480.8943 | 916.1319 | 754.5331 | 31 | 88 | 5573 | 6505.5593 | 932.5593 | 0 | 0 | 390202.1741
2030-02-05 14:00 | 3257 | 1472.9538 | 950.3159 | 927.157 | 30 | 89 | 5610 | 6726.4267 | 1116.4267 | 0 | 0 | 391318.6008
2030-02-05 15:00 | 3320 | 1457.0729 | 948.9485 | 632.0259 | 30 | 85 | 5676 | 6473.0474 | 797.0474 | 0 | 0 | 392115.6482
2030-02-05 16:00 | 3404 | 1451.7793 | 951.6832 | 988.4106 | 30 | 84 | 5813 | 6909.8731 | 1096.8731 | 0 | 0 | 393212.5213
2030-02-05 17:00 | 3442 | 1451.7793 | 979.0305 | 977.2736 | 30 | 85 | 5882 | 6965.0833 | 1083.0833 | 0 | 0 | 394295.6047
2030-02-05 18:00 | 3385 | 1457.0729 | 991.3367 | 359.1689 | 30 | 85 | 5815 | 6307.5786 | 492.5786 | 0 | 0 | 394788.1832
2030-02-05 19:00 | 3260 | 1467.6602 | 977.6631 | 11.137 | 30 | 85 | 5598 | 5831.4603 | 233.4603 | 0 | 0 | 395021.6436
2030-02-05 20:00 | 3068 | 1486.1879 | 1043.2964 | 0 | 31 | 86 | 5412 | 5714.4844 | 302.4844 | 0 | 0 | 395324.128
2030-02-05 21:00 | 3026 | 1500.7454 | 1065.1742 | 0 | 30 | 86 | 5386 | 5707.9196 | 321.9196 | 0 | 0 | 395646.0476
2030-02-05 22:00 | 2694 | 1510.0093 | 1046.0312 | 0 | 31 | 86 | 5005 | 5367.0404 | 362.0404 | 0 | 0 | 396008.088
2030-02-05 23:00 | 2380 | 1523.2434 | 1046.0312 | 0 | 31 | 88 | 4644 | 5068.2745 | 424.2745 | 0 | 0 | 396432.3626
2030-02-06 | 2069 | 1531.1838 | 1036.4596 | 0 | 31 | 86 | 4300 | 4753.6435 | 453.6435 | 0 | 0 | 396886.006
2030-02-06 01:00 | 1888 | 1541.7711 | 1033.7249 | 0 | 31 | 86 | 4093 | 4580.496 | 487.496 | 0 | 0 | 397373.502
2030-02-06 02:00 | 1690 | 1548.3881 | 1036.4596 | 0 | 30 | 86 | 3889 | 4390.8478 | 501.8478 | 0 | 0 | 397875.3498
2030-02-06 03:00 | 1693 | 1551.035 | 1018.6839 | 0 | 29 | 85 | 3876 | 4376.7189 | 500.7189 | 0 | 0 | 398376.0687
2030-02-06 04:00 | 1667 | 1553.6818 | 1069.2763 | 0 | 29 | 86 | 3863 | 4404.9581 | 541.9581 | 0 | 0 | 398918.0268
2030-02-06 05:00 | 1837 | 1549.7115 | 1118.5013 | 0 | 29 | 86 | 4074 | 4620.2128 | 546.2128 | 0 | 0 | 399464.2396
2030-02-06 06:00 | 2080 | 1545.7413 | 1111.6645 | 309.0523 | 30 | 86 | 4345 | 5162.4581 | 817.4581 | 0 | 0 | 400281.6977
2030-02-06 07:00 | 2336 | 1545.7413 | 1115.7666 | 918.8042 | 31 | 86 | 4645 | 6033.3121 | 1388.3121 | 0 | 0 | 401670.0098
2030-02-06 08:00 | 2602 | 1541.7711 | 1114.3992 | 1439.4599 | 31 | 86 | 4989 | 6814.6302 | 1825.6302 | 0 | 0 | 403495.64
2030-02-06 09:00 | 2820 | 1540.4477 | 1063.8068 | 1213.9352 | 30 | 85 | 5213 | 6753.1898 | 1540.1898 | 0 | 0 | 405035.8298
2030-02-06 10:00 | 2951 | 1535.1541 | 1035.0923 | 893.7459 | 32 | 88 | 5306 | 6534.9922 | 1228.9922 | 0 | 0 | 406264.8221
2030-02-06 11:00 | 2959 | 1520.5966 | 1044.6638 | 1163.8187 | 32 | 88 | 5298 | 6808.079 | 1510.079 | 0 | 0 | 407774.9011
2030-02-06 12:00 | 2924 | 1500.7454 | 1122.6034 | 960.568 | 31 | 87 | 5287 | 6625.9168 | 1338.9168 | 0 | 0 | 409113.8179
2030-02-06 13:00 | 2915 | 1479.5709 | 1132.1749 | 921.5885 | 31 | 88 | 5270 | 6567.3342 | 1297.3342 | 0 | 0 | 410411.1521
2030-02-06 14:00 | 2946 | 1461.0432 | 1162.2568 | 957.7838 | 30 | 88 | 5312 | 6645.0838 | 1333.0838 | 0 | 0 | 411744.2359
2030-02-06 15:00 | 2998 | 1449.1325 | 1223.7881 | 832.4923 | 31 | 86 | 5397 | 6620.4129 | 1223.4129 | 0 | 0 | 412967.6488
2030-02-06 16:00 | 3051 | 1445.1623 | 1285.3193 | 1584.2412 | 31 | 86 | 5526 | 7482.7228 | 1956.7228 | 0 | 0 | 414924.3716
2030-02-06 17:00 | 3129 | 1445.1623 | 1319.5034 | 1328.0897 | 31 | 90 | 5757 | 7342.7553 | 1585.7553 | 0 | 0 | 416510.1269
2030-02-06 18:00 | 3232 | 1446.4857 | 1290.7888 | 765.6702 | 31 | 89 | 5756 | 6854.9446 | 1098.9446 | 0 | 0 | 417609.0715
2030-02-06 19:00 | 3179 | 1437.2218 | 1204.645 | 22.274 | 31 | 87 | 5621 | 5961.1409 | 340.1409 | 0 | 0 | 417949.2124
2030-02-06 20:00 | 3098 | 1463.69 | 1082.9499 | 0 | 32 | 86 | 5470 | 5762.6399 | 292.6399 | 0 | 0 | 418241.8523
2030-02-06 21:00 | 3072 | 1492.805 | 1018.6839 | 0 | 32 | 86 | 5397 | 5701.4889 | 304.4889 | 0 | 0 | 418546.3412
2030-02-06 22:00 | 2719 | 1508.6859 | 932.5402 | 0 | 31 | 85 | 4930 | 5276.2261 | 346.2261 | 0 | 0 | 418892.5673
2030-02-06 23:00 | 2396 | 1521.92 | 947.5812 | 0 | 30 | 85 | 4581 | 4980.5011 | 399.5011 | 0 | 0 | 419292.0684
2030-02-07 | 2059 | 1528.537 | 1005.0103 | 0 | 31 | 85 | 4286 | 4708.5473 | 422.5473 | 0 | 0 | 419714.6157
2030-02-07 01:00 | 1888 | 1536.4775 | 1018.6839 | 0 | 31 | 86 | 4108 | 4560.1614 | 452.1614 | 0 | 0 | 420166.7771
2030-02-07 02:00 | 1784 | 1539.1243 | 995.4388 | 0 | 31 | 86 | 3979 | 4435.5631 | 456.5631 | 0 | 0 | 420623.3402
2030-02-07 03:00 | 1750 | 1541.7711 | 955.7853 | 0 | 32 | 86 | 3922 | 4365.5564 | 443.5564 | 0 | 0 | 421066.8966
2030-02-07 04:00 | 1856 | 1540.4477 | 868.2742 | 0 | 32 | 88 | 3989 | 4384.7219 | 395.7219 | 0 | 0 | 421462.6186
2030-02-07 05:00 | 2165 | 1535.1541 | 875.111 | 0 | 31 | 86 | 4369 | 4692.2651 | 323.2651 | 0 | 0 | 421785.8837
2030-02-07 06:00 | 2752 | 1527.2136 | 917.4992 | 540.1455 | 31 | 85 | 5079 | 5852.8583 | 773.8583 | 0 | 0 | 422559.742
2030-02-07 07:00 | 3348 | 1431.9282 | 944.8464 | 1264.0518 | 30 | 85 | 5809 | 7103.8265 | 1294.8265 | 0 | 0 | 423854.5684
2030-02-07 08:00 | 3457 | 1417.3707 | 1002.2756 | 1442.2442 | 30 | 83 | 5976 | 7431.8905 | 1455.8905 | 0 | 0 | 425310.4589
2030-02-07 09:00 | 3368 | 1405.46 | 1040.5617 | 1511.8506 | 31 | 83 | 5937 | 7439.8723 | 1502.8723 | 0 | 0 | 426813.3312
2030-02-07 10:00 | 3344 | 1368.4046 | 1029.6228 | 1411.6174 | 30 | 84 | 5883 | 7267.6448 | 1384.6448 | 0 | 0 | 428197.9759
2030-02-07 11:00 | 3331 | 1348.5534 | 1097.9909 | 1389.3433 | 31 | 87 | 5905 | 7284.8876 | 1379.8876 | 0 | 0 | 429577.8635
2030-02-07 12:00 | 3294 | 1378.9918 | 1121.236 | 1417.1859 | 30 | 91 | 5899 | 7332.4137 | 1433.4137 | 0 | 0 | 431011.2773
2030-02-07 13:00 | 3319 | 1376.345 | 1130.8075 | 1122.0548 | 28 | 92 | 5916 | 7068.2074 | 1152.2074 | 0 | 0 | 432163.4846
2030-02-07 14:00 | 3382 | 1364.4343 | 1099.3582 | 835.2765 | 27 | 90 | 5959 | 6798.0691 | 839.0691 | 0 | 0 | 433002.5538
2030-02-07 15:00 | 3569 | 1357.8173 | 962.6221 | 927.157 | 30 | 83 | 6082 | 6929.5964 | 847.5964 | 0 | 0 | 433850.1502
2030-02-07 16:00 | 3762 | 1357.8173 | 778.0284 | 952.2153 | 30 | 89 | 6195 | 6969.061 | 774.061 | 0 | 0 | 434624.2111
2030-02-07 17:00 | 3867 | 1355.1705 | 534.6381 | 634.8102 | 31 | 91 | 6229 | 6513.6188 | 284.6188 | 0 | 0 | 434908.8299
2030-02-07 18:00 | 3769 | 1360.4641 | 529.1687 | 361.9532 | 31 | 91 | 6172 | 6142.586 | -29.414 | 29.414 | 29.414 | 434879.4159
2030-02-07 19:00 | 3617 | 1375.0216 | 489.5152 | 0 | 30 | 90 | 5955 | 5601.5368 | -353.4632 | 353.4632 | 0 | 434525.9527
2030-02-07 20:00 | 3453 | 1392.2259 | 475.8416 | 0 | 29 | 92 | 5785 | 5442.0675 | -342.9325 | 342.9325 | 0 | 434183.0203
2030-02-07 21:00 | 3378 | 1416.0473 | 412.943 | 0 | 28 | 95 | 5676 | 5329.9903 | -346.0097 | 346.0097 | 0 | 433837.0106
2030-02-07 22:00 | 3071 | 1427.958 | 311.7583 | 0 | 29 | 94 | 5207 | 4933.7163 | -273.2837 | 273.2837 | 0 | 433563.7268
2030-02-07 23:00 | 2849 | 1433.2516 | 199.6347 | 0 | 29 | 86 | 4792 | 4596.8863 | -195.1137 | 195.1137 | 0 | 433368.6131
2030-02-08 | 2591 | 1438.5452 | 190.0632 | 0 | 29 | 86 | 4442 | 4334.6084 | -107.3916 | 107.3916 | 0 | 433261.2215
2030-02-08 01:00 | 2447 | 1445.1623 | 155.8792 | 0 | 29 | 86 | 4246 | 4163.0414 | -82.9586 | 82.9586 | 0 | 433178.2629
2030-02-08 02:00 | 2343 | 1446.4857 | 155.8792 | 0 | 29 | 86 | 4126 | 4060.3648 | -65.6352 | 65.6352 | 0 | 433112.6278
2030-02-08 03:00 | 2230 | 1446.4857 | 240.6555 | 0 | 29 | 88 | 4056 | 4034.1412 | -21.8588 | 21.8588 | 0 | 433090.769
2030-02-08 04:00 | 2184 | 1446.4857 | 391.0652 | 0 | 30 | 88 | 4101 | 4139.5509 | 38.5509 | 0 | 0 | 433129.3199
2030-02-08 05:00 | 2369 | 1443.8389 | 607.1083 | 0 | 30 | 89 | 4457 | 4538.9471 | 81.9471 | 0 | 0 | 433211.267
2030-02-08 06:00 | 2800 | 1443.8389 | 769.8242 | 389.7957 | 31 | 87 | 5175 | 5521.4588 | 346.4588 | 0 | 0 | 433557.7258
2030-02-08 07:00 | 3335 | 1442.5154 | 799.9062 | 1041.3114 | 31 | 88 | 5854 | 6737.7331 | 883.7331 | 0 | 0 | 434441.4589
2030-02-08 08:00 | 3448 | 1435.8984 | 868.2742 | 1138.7604 | 31 | 90 | 5988 | 7011.933 | 1023.933 | 0 | 0 | 435465.3919
2030-02-08 09:00 | 3428 | 1423.9877 | 899.7235 | 1255.6991 | 31 | 86 | 5922 | 7124.4103 | 1202.4103 | 0 | 0 | 436667.8022
2030-02-08 10:00 | 3377 | 1405.46 | 1037.827 | 1264.0518 | 31 | 88 | 5943 | 7203.3388 | 1260.3388 | 0 | 0 | 437928.1411
2030-02-08 11:00 | 3438 | 1394.8727 | 1067.9089 | 1280.7574 | 31 | 89 | 6025 | 7301.539 | 1276.539 | 0 | 0 | 439204.6801
2030-02-08 12:00 | 3425 | 1382.9621 | 1093.8888 | 1277.9731 | 31 | 81 | 6021 | 7291.824 | 1270.824 | 0 | 0 | 440475.5041
2030-02-08 13:00 | 3430 | 1371.0514 | 1055.6027 | 1364.285 | 31 | 79 | 5985 | 7330.9391 | 1345.9391 | 0 | 0 | 441821.4431
2030-02-08 14:00 | 3441 | 1353.8471 | 1129.4402 | 1325.3055 | 32 | 75 | 6021 | 7356.5927 | 1335.5927 | 0 | 0 | 443157.0358
2030-02-08 15:00 | 3508 | 1340.613 | 1115.7666 | 807.434 | 31 | 76 | 6100 | 6878.8135 | 778.8135 | 0 | 0 | 443935.8494
2030-02-08 16:00 | 3690 | 1341.9364 | 988.602 | 1216.7195 | 31 | 78 | 6214 | 7346.2579 | 1132.2579 | 0 | 0 | 445068.1073
2030-02-08 17:00 | 3797 | 1344.5832 | 876.4784 | 1032.9587 | 31 | 82 | 6261 | 7164.0203 | 903.0203 | 0 | 0 | 445971.1275
2030-02-08 18:00 | 3827 | 1356.4939 | 686.4152 | 328.5421 | 21 | 84 | 6213 | 6303.4512 | 90.4512 | 0 | 0 | 446061.5787
2030-02-08 19:00 | 3652 | 1367.0812 | 631.7208 | 0 | 23 | 96 | 6016 | 5769.8019 | -246.1981 | 246.1981 | 246.1981 | 445815.3807
2030-02-08 20:00 | 3528 | 1386.9323 | 525.0666 | 0 | 22 | 93 | 5836 | 5554.9989 | -281.0011 | 281.0011 | 0 | 445534.3796
2030-02-08 21:00 | 3458 | 1398.843 | 464.9027 | 0 | 21 | 92 | 5712 | 5434.7457 | -277.2543 | 277.2543 | 0 | 445257.1253
2030-02-08 22:00 | 3111 | 1410.7536 | 422.5145 | 0 | 21 | 92 | 5229 | 5057.2682 | -171.7318 | 171.7318 | 0 | 445085.3935
2030-02-08 23:00 | 2720 | 1417.3707 | 572.9243 | 0 | 21 | 92 | 4838 | 4823.2949 | -14.7051 | 14.7051 | 0 | 445070.6884
2030-02-09 | 2360 | 1422.6643 | 698.7215 | 0 | 23 | 91 | 4465 | 4595.3858 | 130.3858 | 0 | 0 | 445201.0742
2030-02-09 01:00 | 2160 | 1427.958 | 753.4159 | 0 | 20 | 92 | 4251 | 4453.3739 | 202.3739 | 0 | 0 | 445403.448
2030-02-09 02:00 | 2019 | 1431.9282 | 784.8652 | 0 | 22 | 94 | 4121 | 4351.7934 | 230.7934 | 0 | 0 | 445634.2414
2030-02-09 03:00 | 1954 | 1430.6048 | 853.2333 | 0 | 24 | 93 | 4070 | 4354.838 | 284.838 | 0 | 0 | 445919.0794
2030-02-09 04:00 | 1956 | 1430.6048 | 999.5409 | 0 | 22 | 94 | 4122 | 4502.1457 | 380.1457 | 0 | 0 | 446299.2251
2030-02-09 05:00 | 2200 | 1429.2814 | 1129.4402 | 0 | 23 | 91 | 4467 | 4872.7215 | 405.7215 | 0 | 0 | 446704.9466
2030-02-09 06:00 | 2791 | 1425.3111 | 1103.4603 | 180.9766 | 20 | 91 | 5175 | 5611.748 | 436.748 | 0 | 0 | 447141.6947
2030-02-09 07:00 | 3357 | 1421.3409 | 1111.6645 | 322.9736 | 24 | 91 | 5906 | 6327.979 | 421.979 | 0 | 0 | 447563.6737
2030-02-09 08:00 | 3523 | 1422.6643 | 1073.3784 | 554.0668 | 24 | 94 | 6098 | 6691.1095 | 593.1095 | 0 | 0 | 448156.7831
2030-02-09 09:00 | 3492 | 1417.3707 | 1002.2756 | 1066.3697 | 29 | 87 | 6031 | 7094.016 | 1063.016 | 0 | 0 | 449219.7991
2030-02-09 10:00 | 3492 | 1401.4898 | 876.4784 | 1066.3697 | 29 | 81 | 5929 | 6946.3379 | 1017.3379 | 0 | 0 | 450237.137
2030-02-09 11:00 | 3527 | 1390.9025 | 846.3965 | 1311.3842 | 31 | 82 | 5931 | 7188.6831 | 1257.6831 | 0 | 0 | 451494.8202
2030-02-09 12:00 | 3559 | 1382.9621 | 798.5388 | 1325.3055 | 30 | 84 | 5939 | 7179.8063 | 1240.8063 | 0 | 0 | 452735.6265
2030-02-09 13:00 | 3495 | 1378.9918 | 824.5187 | 1238.9935 | 32 | 89 | 5886 | 7058.5041 | 1172.5041 | 0 | 0 | 453908.1306
2030-02-09 14:00 | 3480 | 1381.6386 | 881.9478 | 893.7459 | 31 | 81 | 5903 | 6749.3324 | 846.3324 | 0 | 0 | 454754.463
2030-02-09 15:00 | 3495 | 1377.6684 | 875.111 | 651.5157 | 32 | 80 | 5956 | 6511.2952 | 555.2952 | 0 | 0 | 455309.7581
2030-02-09 16:00 | 3612 | 1375.0216 | 780.7631 | 924.3727 | 34 | 79 | 6021 | 6805.1574 | 784.1574 | 0 | 0 | 456093.9156
2030-02-09 17:00 | 3610 | 1430.6048 | 731.5381 | 885.3931 | 32 | 82 | 6015 | 6771.536 | 756.536 | 0 | 0 | 456850.4516
2030-02-09 18:00 | 3522 | 1459.7198 | 712.3951 | 487.2447 | 32 | 81 | 5912 | 6294.3595 | 382.3595 | 0 | 0 | 457232.8111
2030-02-09 19:00 | 3363 | 1468.9836 | 650.8638 | 0 | 33 | 79 | 5714 | 5594.8475 | -119.1525 | 119.1525 | 119.1525 | 457113.6585
2030-02-09 20:00 | 3248 | 1483.5411 | 618.0472 | 0 | 32 | 80 | 5586 | 5461.5883 | -124.4117 | 124.4117 | 0 | 456989.2468
2030-02-09 21:00 | 3238 | 1491.4816 | 496.352 | 0 | 32 | 88 | 5516 | 5345.8336 | -170.1664 | 170.1664 | 0 | 456819.0804
2030-02-09 22:00 | 2991 | 1499.422 | 415.6777 | 0 | 32 | 82 | 5159 | 5020.0998 | -138.9002 | 138.9002 | 0 | 456680.1802
2030-02-09 23:00 | 2822 | 1503.3922 | 303.5541 | 0 | 32 | 79 | 4841 | 4739.9464 | -101.0536 | 101.0536 | 0 | 456579.1266
2030-02-10 | 2524 | 1507.3625 | 246.125 | 0 | 32 | 80 | 4458 | 4389.4875 | -68.5125 | 68.5125 | 0 | 456510.614
2030-02-10 01:00 | 2315 | 1508.6859 | 277.5743 | 0 | 32 | 79 | 4231 | 4212.2602 | -18.7398 | 18.7398 | 0 | 456491.8742
2030-02-10 02:00 | 2132 | 1510.0093 | 370.5548 | 0 | 32 | 79 | 4080 | 4123.5641 | 43.5641 | 0 | 0 | 456535.4383
2030-02-10 03:00 | 2034 | 1510.0093 | 399.2694 | 0 | 31 | 79 | 3992 | 4053.2787 | 61.2787 | 0 | 0 | 456596.717
2030-02-10 04:00 | 1988 | 1508.6859 | 501.8215 | 0 | 31 | 80 | 4002 | 4109.5074 | 107.5074 | 0 | 0 | 456704.2244
2030-02-10 05:00 | 2085 | 1508.6859 | 622.1492 | 0 | 31 | 81 | 4172 | 4327.8351 | 155.8351 | 0 | 0 | 456860.0595
2030-02-10 06:00 | 2228 | 1508.6859 | 798.5388 | 155.9183 | 32 | 82 | 4438 | 4805.143 | 367.143 | 0 | 0 | 457227.2025
2030-02-10 07:00 | 2440 | 1508.6859 | 927.0707 | 398.1485 | 32 | 82 | 4757 | 5387.9051 | 630.9051 | 0 | 0 | 457858.1076
2030-02-10 08:00 | 2727 | 1506.0391 | 938.0096 | 765.6702 | 32 | 84 | 5132 | 6052.7189 | 920.7189 | 0 | 0 | 458778.8265
2030-02-10 09:00 | 2940 | 1504.7157 | 860.0701 | 671.0055 | 32 | 84 | 5356 | 6091.7912 | 735.7912 | 0 | 0 | 459514.6177
2030-02-10 10:00 | 2965 | 1498.0986 | 892.8867 | 1013.4689 | 31 | 85 | 5402 | 6485.4542 | 1083.4542 | 0 | 0 | 460598.0719
2030-02-10 11:00 | 2922 | 1494.1284 | 1082.9499 | 1058.017 | 32 | 85 | 5413 | 6674.0952 | 1261.0952 | 0 | 0 | 461859.1671
2030-02-10 12:00 | 2860 | 1490.1582 | 1110.2971 | 1024.6059 | 32 | 85 | 5359 | 6602.0612 | 1243.0612 | 0 | 0 | 463102.2283
2030-02-10 13:00 | 2807 | 1484.8645 | 1106.195 | 1069.154 | 32 | 85 | 5275 | 6584.2135 | 1309.2135 | 0 | 0 | 464411.4419
2030-02-10 14:00 | 2780 | 1466.3368 | 1152.6853 | 1130.4076 | 32 | 84 | 5260 | 6645.4297 | 1385.4297 | 0 | 0 | 465796.8716
2030-02-10 15:00 | 2756 | 1455.7495 | 1292.1561 | 1197.2297 | 32 | 83 | 5322 | 6816.1354 | 1494.1354 | 0 | 0 | 467291.007
2030-02-10 16:00 | 2796 | 1450.4559 | 1370.0957 | 1063.5855 | 32 | 83 | 5403 | 6795.1371 | 1392.1371 | 0 | 0 | 468683.144
2030-02-10 17:00 | 2844 | 1449.1325 | 1408.3818 | 893.7459 | 32 | 85 | 5513 | 6712.2602 | 1199.2602 | 0 | 0 | 469882.4043
2030-02-10 18:00 | 2793 | 1457.0729 | 1445.3006 | 387.0115 | 32 | 87 | 5481 | 6201.385 | 720.385 | 0 | 0 | 470602.7892
2030-02-10 19:00 | 2641 | 1470.307 | 1516.4033 | 0 | 32 | 87 | 5329 | 5746.7104 | 417.7104 | 0 | 0 | 471020.4996
2030-02-10 20:00 | 2548 | 1484.8645 | 1549.22 | 0 | 32 | 87 | 5230 | 5701.0845 | 471.0845 | 0 | 0 | 471491.5841
2030-02-10 21:00 | 2445 | 1504.7157 | 1577.9346 | 0 | 31 | 85 | 5163 | 5643.6502 | 480.6502 | 0 | 0 | 471972.2344
2030-02-10 22:00 | 2250 | 1513.9795 | 1402.9124 | 0 | 30 | 87 | 4826 | 5283.8919 | 457.8919 | 0 | 0 | 472430.1262
2030-02-10 23:00 | 1978 | 1520.5966 | 1359.1568 | 0 | 32 | 94 | 4528 | 4983.7534 | 455.7534 | 0 | 0 | 472885.8796
2030-02-11 | 1783 | 1528.537 | 1390.6061 | 0 | 31 | 94 | 4233 | 4827.1431 | 594.1431 | 0 | 0 | 473480.0228
2030-02-11 01:00 | 1616 | 1536.4775 | 1376.9325 | 0 | 33 | 87 | 4025 | 4649.41 | 624.41 | 0 | 0 | 474104.4327
2030-02-11 02:00 | 1490 | 1541.7711 | 1396.0756 | 0 | 32 | 86 | 3889 | 4545.8467 | 656.8467 | 0 | 0 | 474761.2794
2030-02-11 03:00 | 1589 | 1540.4477 | 979.0305 | 0 | 32 | 87 | 3782 | 4227.4782 | 445.4782 | 0 | 0 | 475206.7576
2030-02-11 04:00 | 1734 | 1541.7711 | 665.9048 | 0 | 31 | 87 | 3791 | 4059.6759 | 268.6759 | 0 | 0 | 475475.4335
2030-02-11 05:00 | 1937 | 1544.4179 | 561.9854 | 0 | 29 | 87 | 3931 | 4159.4033 | 228.4033 | 0 | 0 | 475703.8367
2030-02-11 06:00 | 2087 | 1544.4179 | 668.6395 | 211.6034 | 28 | 88 | 4127 | 4627.6608 | 500.6608 | 0 | 0 | 476204.4976
2030-02-11 07:00 | 2213 | 1541.7711 | 973.561 | 609.7519 | 23 | 86 | 4416 | 5447.084 | 1031.084 | 0 | 0 | 477235.5816
2030-02-11 08:00 | 2467 | 1536.4775 | 1188.2367 | 871.4719 | 25 | 84 | 4825 | 6172.186 | 1347.186 | 0 | 0 | 478582.7676
2030-02-11 09:00 | 2617 | 1527.2136 | 1357.7895 | 1041.3114 | 26 | 87 | 5097 | 6656.3145 | 1559.3145 | 0 | 0 | 480142.0821
2030-02-11 10:00 | 2637 | 1523.2434 | 1288.054 | 787.9442 | 24 | 86 | 5088 | 6346.2416 | 1258.2416 | 0 | 0 | 481400.3237
2030-02-11 11:00 | 2599 | 1516.6263 | 1148.5832 | 1058.017 | 26 | 85 | 5019 | 6433.2265 | 1414.2265 | 0 | 0 | 482814.5502
2030-02-11 12:00 | 2602 | 1511.3327 | 1063.8068 | 882.6089 | 25 | 84 | 4946 | 6168.7484 | 1222.7484 | 0 | 0 | 484037.2987
2030-02-11 13:00 | 2524 | 1504.7157 | 1030.9902 | 904.8829 | 25 | 86 | 4843 | 6075.5888 | 1232.5888 | 0 | 0 | 485269.8874
2030-02-11 14:00 | 2512 | 1499.422 | 1007.745 | 403.717 | 25 | 88 | 4849 | 5535.8841 | 686.8841 | 0 | 0 | 485956.7715
2030-02-11 15:00 | 2508 | 1500.7454 | 1059.7048 | 498.3817 | 25 | 88 | 4869 | 5679.8319 | 810.8319 | 0 | 0 | 486767.6034
2030-02-11 16:00 | 2637 | 1506.0391 | 929.8055 | 523.44 | 24 | 87 | 4975 | 5707.2845 | 732.2845 | 0 | 0 | 487499.8879
2030-02-11 17:00 | 2835 | 1510.0093 | 816.3145 | 361.9532 | 24 | 86 | 5187 | 5633.277 | 446.277 | 0 | 0 | 487946.1649
2030-02-11 18:00 | 2961 | 1511.3327 | 727.436 | 328.5421 | 25 | 86 | 5281 | 5639.3109 | 358.3109 | 0 | 0 | 488304.4757
2030-02-11 19:00 | 2883 | 1523.2434 | 685.0479 | 8.3528 | 24 | 85 | 5175 | 5208.644 | 33.644 | 0 | 0 | 488338.1197
2030-02-11 20:00 | 2813 | 1532.5072 | 772.559 | 0 | 25 | 86 | 5154 | 5229.0662 | 75.0662 | 0 | 0 | 488413.1859
2030-02-11 21:00 | 2822 | 1541.7711 | 704.1909 | 0 | 26 | 87 | 5133 | 5180.962 | 47.962 | 0 | 0 | 488461.1479
2030-02-11 22:00 | 2551 | 1551.035 | 485.4132 | 0 | 25 | 87 | 4695 | 4699.4481 | 4.4481 | 0 | 0 | 488465.596
2030-02-11 23:00 | 2284 | 1558.9754 | 407.4736 | 0 | 25 | 88 | 4351 | 4363.449 | 12.449 | 0 | 0 | 488478.045
2030-02-12 | 2096 | 1564.269 | 254.3291 | 0 | 25 | 89 | 4039 | 4028.5982 | -10.4018 | 10.4018 | 10.4018 | 488467.6432
2030-02-12 01:00 | 1978 | 1573.5329 | 165.4507 | 0 | 24 | 90 | 3862 | 3830.9836 | -31.0164 | 31.0164 | 0 | 488436.6268
2030-02-12 02:00 | 1901 | 1578.8265 | 127.1646 | 0 | 24 | 82 | 3754 | 3712.9911 | -41.0089 | 41.0089 | 0 | 488395.6179
2030-02-12 03:00 | 1870 | 1581.4734 | 113.491 | 0 | 25 | 82 | 3713 | 3671.9643 | -41.0357 | 41.0357 | 0 | 488354.5822
2030-02-12 04:00 | 1943 | 1564.269 | 91.6132 | 0 | 26 | 83 | 3784 | 3707.8822 | -76.1178 | 76.1178 | 0 | 488278.4644
2030-02-12 05:00 | 2272 | 1525.8902 | 97.0826 | 0 | 26 | 82 | 4171 | 4002.9728 | -168.0272 | 168.0272 | 0 | 488110.4373
2030-02-12 06:00 | 2892 | 1515.3029 | 99.8174 | 103.0174 | 26 | 85 | 4951 | 4721.1377 | -229.8623 | 229.8623 | 0 | 487880.575
2030-02-12 07:00 | 3530 | 1510.0093 | 124.4298 | 545.714 | 25 | 86 | 5750 | 5821.1532 | 71.1532 | 0 | 0 | 487951.7281
2030-02-12 08:00 | 3586 | 1503.3922 | 173.6548 | 448.2651 | 25 | 89 | 5874 | 5825.3122 | -48.6878 | 48.6878 | 48.6878 | 487903.0403
2030-02-12 09:00 | 3518 | 1487.5113 | 222.8798 | 991.1948 | 24 | 81 | 5772 | 6324.586 | 552.586 | 0 | 0 | 488455.6263
2030-02-12 10:00 | 3475 | 1478.2475 | 247.4923 | 1200.014 | 24 | 77 | 5690 | 6501.7538 | 811.7538 | 0 | 0 | 489267.3801
2030-02-12 11:00 | 3431 | 1461.0432 | 318.5951 | 1085.8595 | 25 | 79 | 5675 | 6400.4978 | 725.4978 | 0 | 0 | 489992.8779
2030-02-12 12:00 | 3272 | 1458.3964 | 427.984 | 1163.8187 | 24 | 79 | 5607 | 6425.199 | 818.199 | 0 | 0 | 490811.0769
2030-02-12 13:00 | 3224 | 1450.4559 | 503.1888 | 974.4893 | 25 | 79 | 5572 | 6256.134 | 684.134 | 0 | 0 | 491495.211
2030-02-12 14:00 | 3242 | 1400.1664 | 586.5979 | 1049.6642 | 26 | 80 | 5615 | 6384.4284 | 769.4284 | 0 | 0 | 492264.6394
2030-02-12 15:00 | 3243 | 1429.2814 | 648.1291 | 1492.3608 | 26 | 80 | 5696 | 6918.7712 | 1222.7712 | 0 | 0 | 493487.4106
2030-02-12 16:00 | 3236 | 1433.2516 | 743.8444 | 1311.3842 | 26 | 79 | 5774 | 6829.4801 | 1055.4801 | 0 | 0 | 494542.8908
2030-02-12 17:00 | 3284 | 1426.6345 | 793.0694 | 684.9268 | 26 | 79 | 5882 | 6293.6307 | 411.6307 | 0 | 0 | 494954.5214
2030-02-12 18:00 | 3268 | 1426.6345 | 690.5173 | 364.7374 | 25 | 79 | 5843 | 5853.8893 | 10.8893 | 0 | 0 | 494965.4107
2030-02-12 19:00 | 3206 | 1430.6048 | 541.475 | 8.3528 | 25 | 79 | 5653 | 5290.4325 | -362.5675 | 362.5675 | 362.5675 | 494602.8432
2030-02-12 20:00 | 3128 | 1446.4857 | 469.0048 | 0 | 26 | 79 | 5515 | 5148.4905 | -366.5095 | 366.5095 | 0 | 494236.3337
2030-02-12 21:00 | 3148 | 1457.0729 | 371.9222 | 0 | 28 | 77 | 5443 | 5081.9951 | -361.0049 | 361.0049 | 0 | 493875.3288
2030-02-12 22:00 | 2901 | 1468.9836 | 242.0229 | 0 | 30 | 78 | 4979 | 4720.0065 | -258.9935 | 258.9935 | 0 | 493616.3353
2030-02-12 23:00 | 2584 | 1484.8645 | 183.2264 | 0 | 29 | 81 | 4586 | 4362.0909 | -223.9091 | 223.9091 | 0 | 493392.4262
2030-02-13 | 2384 | 1488.8348 | 184.5937 | 0 | 29 | 81 | 4255 | 4167.4285 | -87.5715 | 87.5715 | 0 | 493304.8547
2030-02-13 01:00 | 2236 | 1494.1284 | 142.2055 | 0 | 22 | 82 | 4057 | 3976.3339 | -80.6661 | 80.6661 | 0 | 493224.1887
2030-02-13 02:00 | 2144 | 1496.7752 | 118.9604 | 0 | 19 | 82 | 3941 | 3860.7356 | -80.2644 | 80.2644 | 0 | 493143.9243
2030-02-13 03:00 | 2090 | 1499.422 | 123.0625 | 0 | 28 | 82 | 3899 | 3822.4845 | -76.5155 | 76.5155 | 0 | 493067.4088
2030-02-13 04:00 | 2121 | 1500.7454 | 142.2055 | 0 | 32 | 82 | 3956 | 3877.951 | -78.049 | 78.049 | 0 | 492989.3597
2030-02-13 05:00 | 2432 | 1495.4518 | 168.1854 | 0 | 30 | 82 | 4325 | 4207.6372 | -117.3628 | 117.3628 | 0 | 492871.9969
2030-02-13 06:00 | 2960 | 1486.1879 | 196.9 | 350.8161 | 27 | 81 | 5062 | 5101.9041 | 39.9041 | 0 | 0 | 492911.901
2030-02-13 07:00 | 3482 | 1486.1879 | 226.9819 | 1102.565 | 28 | 80 | 5784 | 6405.7349 | 621.7349 | 0 | 0 | 493533.6359
2030-02-13 08:00 | 3599 | 1478.2475 | 209.2062 | 1347.5795 | 23 | 84 | 5907 | 6741.0332 | 834.0332 | 0 | 0 | 494367.6691
2030-02-13 09:00 | 3524 | 1467.6602 | 229.7166 | 1383.7748 | 21 | 85 | 5808 | 6711.1517 | 903.1517 | 0 | 0 | 495270.8208
2030-02-13 10:00 | 3456 | 1442.5154 | 352.7791 | 1517.4191 | 27 | 83 | 5741 | 6878.7136 | 1137.7136 | 0 | 0 | 496408.5344
2030-02-13 11:00 | 3361 | 1442.5154 | 628.9861 | 1503.4978 | 28 | 82 | 5743 | 7045.9993 | 1302.9993 | 0 | 0 | 497711.5337
2030-02-13 12:00 | 3261 | 1429.2814 | 813.5798 | 1545.2616 | 27 | 81 | 5731 | 7157.1228 | 1426.1228 | 0 | 0 | 499137.6565
2030-02-13 13:00 | 3189 | 1412.077 | 939.377 | 1428.3229 | 26 | 80 | 5721 | 7074.7769 | 1353.7769 | 0 | 0 | 500491.4334
2030-02-13 14:00 | 3149 | 1417.3707 | 1005.0103 | 1364.285 | 28 | 78 | 5731 | 7041.666 | 1310.666 | 0 | 0 | 501802.0995
2030-02-13 15:00 | 3183 | 1417.3707 | 1063.8068 | 1400.4803 | 27 | 83 | 5800 | 7174.6579 | 1374.6579 | 0 | 0 | 503176.7573
2030-02-13 16:00 | 3244 | 1418.6941 | 1055.6027 | 1542.4774 | 30 | 84 | 5885 | 7374.7741 | 1489.7741 | 0 | 0 | 504666.5315
2030-02-13 17:00 | 3291 | 1421.3409 | 1036.4596 | 1244.5621 | 30 | 85 | 5927 | 7108.3626 | 1181.3626 | 0 | 0 | 505847.8941
2030-02-13 18:00 | 3211 | 1421.3409 | 1020.0513 | 437.1281 | 30 | 78 | 5820 | 6197.5203 | 377.5203 | 0 | 0 | 506225.4143
2030-02-13 19:00 | 3128 | 1431.9282 | 896.9888 | 2.7843 | 31 | 77 | 5641 | 5567.7012 | -73.2988 | 73.2988 | 73.2988 | 506152.1156
2030-02-13 20:00 | 3071 | 1447.8091 | 813.5798 | 0 | 31 | 80 | 5528 | 5443.3889 | -84.6111 | 84.6111 | 0 | 506067.5044
2030-02-13 21:00 | 3116 | 1461.0432 | 693.252 | 0 | 31 | 80 | 5462 | 5381.2952 | -80.7048 | 80.7048 | 0 | 505986.7996
2030-02-13 22:00 | 2795 | 1472.9538 | 572.9243 | 0 | 30 | 75 | 5019 | 4945.8781 | -73.1219 | 73.1219 | 0 | 505913.6777
2030-02-13 23:00 | 2498 | 1484.8645 | 496.352 | 0 | 30 | 77 | 4658 | 4586.2166 | -71.7834 | 71.7834 | 0 | 505841.8943
2030-02-14 | 2274 | 1490.1582 | 485.4132 | 0 | 31 | 79 | 4316 | 4359.5713 | 43.5713 | 0 | 0 | 505885.4656
2030-02-14 01:00 | 2055 | 1491.4816 | 560.618 | 0 | 31 | 81 | 4115 | 4219.0996 | 104.0996 | 0 | 0 | 505989.5652
2030-02-14 02:00 | 1899 | 1494.1284 | 620.7819 | 0 | 31 | 81 | 3990 | 4125.9103 | 135.9103 | 0 | 0 | 506125.4755
2030-02-14 03:00 | 1854 | 1496.7752 | 644.027 | 0 | 31 | 80 | 3955 | 4105.8022 | 150.8022 | 0 | 0 | 506276.2777
2030-02-14 04:00 | 1863 | 1498.0986 | 689.1499 | 0 | 31 | 81 | 4006 | 4162.2486 | 156.2485 | 0 | 0 | 506432.5262
2030-02-14 05:00 | 2153 | 1495.4518 | 717.8645 | 0 | 31 | 81 | 4382 | 4478.3163 | 96.3163 | 0 | 0 | 506528.8425
2030-02-14 06:00 | 2704 | 1490.1582 | 687.7826 | 130.86 | 31 | 81 | 5119 | 5124.8007 | 5.8007 | 0 | 0 | 506534.6433
2030-02-14 07:00 | 3267 | 1484.8645 | 726.0687 | 384.2272 | 31 | 74 | 5842 | 5967.1604 | 125.1604 | 0 | 0 | 506659.8037
2030-02-14 08:00 | 3377 | 1474.2773 | 691.8847 | 634.8102 | 30 | 68 | 5939 | 6275.9721 | 336.9721 | 0 | 0 | 506996.7758
2030-02-14 09:00 | 3286 | 1459.7198 | 810.8451 | 1272.4046 | 29 | 77 | 5873 | 6934.9694 | 1061.9694 | 0 | 0 | 508058.7452
2030-02-14 10:00 | 3213 | 1445.1623 | 865.5395 | 1403.2646 | 30 | 75 | 5800 | 7031.9664 | 1231.9664 | 0 | 0 | 509290.7116
2030-02-14 11:00 | 3180 | 1433.2516 | 948.9485 | 1378.2063 | 32 | 59 | 5814 | 7031.4064 | 1217.4064 | 0 | 0 | 510508.118
2030-02-14 12:00 | 3155 | 1426.6345 | 977.6631 | 1322.5212 | 32 | 58 | 5810 | 6971.8188 | 1161.8189 | 0 | 0 | 511669.9369
2030-02-14 13:00 | 3147 | 1377.6684 | 1003.643 | 1222.288 | 31 | 57 | 5777 | 6838.5994 | 1061.5994 | 0 | 0 | 512731.5363
2030-02-14 14:00 | 3162 | 1406.7834 | 1072.011 | 1211.151 | 31 | 57 | 5845 | 6939.9454 | 1094.9454 | 0 | 0 | 513826.4817
2030-02-14 15:00 | 3169 | 1402.8132 | 1185.502 | 1211.151 | 31 | 55 | 5905 | 7054.4662 | 1149.4662 | 0 | 0 | 514975.9478
2030-02-14 16:00 | 3296 | 1398.843 | 1178.6652 | 1163.8187 | 33 | 62 | 6063 | 7132.3268 | 1069.3268 | 0 | 0 | 516045.2746
2030-02-14 17:00 | 3271 | 1404.1366 | 1178.6652 | 977.2736 | 34 | 69 | 6108 | 6934.0753 | 826.0753 | 0 | 0 | 516871.35
2030-02-14 18:00 | 3210 | 1409.4302 | 1147.2159 | 601.3991 | 34 | 70 | 6036 | 6472.0452 | 436.0452 | 0 | 0 | 517307.3952
2030-02-14 19:00 | 3006 | 1418.6941 | 1156.7874 | 2.7843 | 34 | 78 | 5826 | 5696.2657 | -129.7343 | 129.7343 | 129.7343 | 517177.6609
2030-02-14 20:00 | 2853 | 1431.9282 | 1128.0728 | 0 | 34 | 77 | 5671 | 5524.001 | -146.999 | 146.999 | 0 | 517030.6619
2030-02-14 21:00 | 2745 | 1439.8686 | 1144.4811 | 0 | 34 | 77 | 5583 | 5440.3498 | -142.6502 | 142.6502 | 0 | 516888.0117
2030-02-14 22:00 | 2381 | 1446.4857 | 1268.911 | 0 | 34 | 71 | 5152 | 5201.3967 | 49.3967 | 0 | 0 | 516937.4083
2030-02-14 23:00 | 2119 | 1454.4261 | 1260.7068 | 0 | 34 | 70 | 4794 | 4938.133 | 144.133 | 0 | 0 | 517081.5413
2030-02-15 | 1969 | 1455.7495 | 1227.8902 | 0 | 34 | 71 | 4428 | 4757.6397 | 329.6397 | 0 | 0 | 517411.181
2030-02-15 01:00 | 1806 | 1458.3964 | 1195.0735 | 0 | 35 | 71 | 4218 | 4565.4699 | 347.4699 | 0 | 0 | 517758.6509
2030-02-15 02:00 | 1685 | 1466.3368 | 1192.3388 | 0 | 34 | 72 | 4085 | 4449.6756 | 364.6756 | 0 | 0 | 518123.3264
2030-02-15 03:00 | 1658 | 1472.9538 | 1137.6443 | 0 | 33 | 73 | 4025 | 4374.5982 | 349.5982 | 0 | 0 | 518472.9246
2030-02-15 04:00 | 1715 | 1474.2773 | 1114.3992 | 0 | 34 | 74 | 4078 | 4411.6765 | 333.6765 | 0 | 0 | 518806.6011
2030-02-15 05:00 | 1978 | 1471.6304 | 1130.8075 | 0 | 35 | 69 | 4401 | 4684.438 | 283.438 | 0 | 0 | 519090.0391
2030-02-15 06:00 | 2552 | 1470.307 | 1159.5221 | 370.3059 | 35 | 48 | 5116 | 5635.1351 | 519.1351 | 0 | 0 | 519609.1742
2030-02-15 07:00 | 3136 | 1465.0134 | 1129.4402 | 1019.0374 | 34 | 49 | 5826 | 6832.491 | 1006.491 | 0 | 0 | 520615.6651
2030-02-15 08:00 | 3296 | 1454.4261 | 1040.5617 | 1096.9965 | 34 | 52 | 5963 | 6973.9844 | 1010.9844 | 0 | 0 | 521626.6495
2030-02-15 09:00 | 3272 | 1446.4857 | 1065.1742 | 1219.5038 | 34 | 47 | 5935 | 7084.1636 | 1149.1636 | 0 | 0 | 522775.8131
2030-02-15 10:00 | 3241 | 1439.8686 | 1104.8277 | 1336.4425 | 34 | 46 | 5917 | 7202.1388 | 1285.1388 | 0 | 0 | 524060.9519
2030-02-15 11:00 | 3226 | 1425.3111 | 1123.9707 | 1389.3433 | 34 | 44 | 5933 | 7242.6252 | 1309.6252 | 0 | 0 | 525370.5771
2030-02-15 12:00 | 3238 | 1410.7536 | 1062.4395 | 1486.7923 | 34 | 43 | 5915 | 7274.9854 | 1359.9854 | 0 | 0 | 526730.5625
2030-02-15 13:00 | 3277 | 1410.7536 | 1056.97 | 1506.282 | 34 | 47 | 5954 | 7332.0057 | 1378.0057 | 0 | 0 | 528108.5682
2030-02-15 14:00 | 3383 | 1312.8214 | 1021.4187 | 1517.4191 | 34 | 46 | 5986 | 7314.6591 | 1328.6591 | 0 | 0 | 529437.2273
2030-02-15 15:00 | 3390 | 1271.7957 | 1048.7659 | 1439.4599 | 34 | 48 | 6082 | 7232.0215 | 1150.0215 | 0 | 0 | 530587.2488
2030-02-15 16:00 | 3284 | 1330.0257 | 1137.6443 | 1333.6582 | 33 | 51 | 6179 | 7169.3283 | 990.3283 | 0 | 0 | 531577.5771
2030-02-15 17:00 | 3260 | 1404.1366 | 1107.5624 | 993.9791 | 34 | 49 | 6190 | 6848.6781 | 658.6781 | 0 | 0 | 532236.2552
2030-02-15 18:00 | 3225 | 1405.46 | 1022.786 | 378.6587 | 33 | 55 | 6121 | 6119.9047 | -1.0953 | 1.0953 | 1.0953 | 532235.1599
2030-02-15 19:00 | 3128 | 1418.6941 | 884.6826 | 2.7843 | 33 | 63 | 5931 | 5530.1609 | -400.8391 | 400.8391 | 0 | 531834.3208
2030-02-15 20:00 | 3027 | 1434.575 | 764.3548 | 0 | 32 | 63 | 5773 | 5320.9298 | -452.0702 | 452.0702 | 0 | 531382.2506
2030-02-15 21:00 | 3006 | 1443.8389 | 752.0485 | 0 | 33 | 61 | 5670 | 5295.8874 | -374.1126 | 374.1126 | 0 | 531008.138
2030-02-15 22:00 | 2622 | 1458.3964 | 842.2944 | 0 | 32 | 57 | 5198 | 5011.6907 | -186.3093 | 186.3093 | 0 | 530821.8287
2030-02-15 23:00 | 2258 | 1461.0432 | 903.8256 | 0 | 33 | 57 | 4827 | 4712.8688 | -114.1312 | 114.1312 | 0 | 530707.6975
2030-02-16 | 2022 | 1465.0134 | 814.9471 | 0 | 34 | 70 | 4453 | 4405.9605 | -47.0395 | 47.0395 | 0 | 530660.6581
2030-02-16 01:00 | 1809 | 1470.307 | 814.9471 | 0 | 34 | 71 | 4254 | 4199.2542 | -54.7458 | 54.7458 | 0 | 530605.9122
2030-02-16 02:00 | 1749 | 1470.307 | 756.1506 | 0 | 33 | 71 | 4118 | 4079.4577 | -38.5423 | 38.5423 | 0 | 530567.3699
2030-02-16 03:00 | 1724 | 1471.6304 | 697.3541 | 0 | 34 | 72 | 4049 | 3998.9845 | -50.0155 | 50.0155 | 0 | 530517.3544
2030-02-16 04:00 | 1844 | 1476.9241 | 555.1486 | 0 | 34 | 72 | 4102 | 3982.0726 | -119.9274 | 119.9274 | 0 | 530397.4271
2030-02-16 05:00 | 2155 | 1478.2475 | 555.1486 | 0 | 33 | 75 | 4451 | 4296.396 | -154.604 | 154.604 | 0 | 530242.8231
2030-02-16 06:00 | 2625 | 1479.5709 | 663.1701 | 86.3119 | 34 | 75 | 5149 | 4963.0529 | -185.9471 | 185.9471 | 0 | 530056.876
2030-02-16 07:00 | 3268 | 1478.2475 | 572.9243 | 389.7957 | 34 | 75 | 5864 | 5817.9675 | -46.0325 | 46.0325 | 0 | 530010.8435
2030-02-16 08:00 | 3436 | 1466.3368 | 597.5368 | 746.1804 | 34 | 80 | 6069 | 6360.0539 | 291.0539 | 0 | 0 | 530301.8974
2030-02-16 09:00 | 3471 | 1458.3964 | 516.8625 | 1355.9323 | 34 | 84 | 6036 | 6920.1911 | 884.1911 | 0 | 0 | 531186.0885
2030-02-16 10:00 | 3407 | 1441.192 | 531.9034 | 1272.4046 | 35 | 85 | 5972 | 6772.5001 | 800.5001 | 0 | 0 | 531986.5885
2030-02-16 11:00 | 3407 | 1445.1623 | 500.4541 | 1486.7923 | 34 | 85 | 5963 | 6958.4086 | 995.4086 | 0 | 0 | 532981.9972
2030-02-16 12:00 | 3344 | 1434.575 | 549.6791 | 1436.6757 | 35 | 85 | 5968 | 6884.9298 | 916.9298 | 0 | 0 | 533898.9269
2030-02-16 13:00 | 3350 | 1417.3707 | 570.1895 | 1497.9293 | 35 | 85 | 5959 | 6955.4895 | 996.4895 | 0 | 0 | 534895.4164
2030-02-16 14:00 | 3318 | 1422.6643 | 674.109 | 1484.008 | 35 | 86 | 5957 | 7019.7813 | 1062.7813 | 0 | 0 | 535958.1977
2030-02-16 15:00 | 3354 | 1422.6643 | 570.1895 | 1548.0459 | 34 | 85 | 5948 | 7013.8997 | 1065.8997 | 0 | 0 | 537024.0974
2030-02-16 16:00 | 3482 | 1418.6941 | 503.1888 | 1414.4016 | 33 | 85 | 6023 | 6936.2846 | 913.2846 | 0 | 0 | 537937.382
2030-02-16 17:00 | 3478 | 1417.3707 | 479.9437 | 679.3583 | 34 | 87 | 5997 | 6175.6726 | 178.6726 | 0 | 0 | 538116.0546
2030-02-16 18:00 | 3392 | 1422.6643 | 427.984 | 562.4195 | 34 | 87 | 5871 | 5926.0678 | 55.0678 | 0 | 0 | 538171.1225
2030-02-16 19:00 | 3281 | 1429.2814 | 356.8812 | 2.7843 | 35 | 88 | 5697 | 5192.9468 | -504.0532 | 504.0532 | 504.0532 | 537667.0693
2030-02-16 20:00 | 3118 | 1442.5154 | 314.493 | 0 | 34 | 86 | 5563 | 4995.0085 | -567.9915 | 567.9915 | 0 | 537099.0778
2030-02-16 21:00 | 3079 | 1449.1325 | 244.7576 | 0 | 35 | 85 | 5480 | 4892.8901 | -587.1099 | 587.1099 | 0 | 536511.9679
2030-02-16 22:00 | 2829 | 1458.3964 | 206.4715 | 0 | 35 | 87 | 5118 | 4615.8679 | -502.1321 | 502.1321 | 0 | 536009.8358
2030-02-16 23:00 | 2655 | 1470.307 | 194.1653 | 0 | 35 | 82 | 4789 | 4436.4723 | -352.5277 | 352.5277 | 0 | 535657.3081
2030-02-17 | 2406 | 1475.6007 | 218.7778 | 0 | 35 | 79 | 4425 | 4214.3784 | -210.6216 | 210.6216 | 0 | 535446.6865
2030-02-17 01:00 | 2176 | 1479.5709 | 213.3083 | 0 | 35 | 79 | 4193 | 3982.8792 | -210.1208 | 210.1208 | 0 | 535236.5657
2030-02-17 02:00 | 2081 | 1482.2177 | 247.4923 | 0 | 35 | 78 | 4060 | 3923.71 | -136.29 | 136.29 | 0 | 535100.2757
2030-02-17 03:00 | 2009 | 1490.1582 | 281.6764 | 0 | 35 | 79 | 3986 | 3894.8345 | -91.1655 | 91.1655 | 0 | 535009.1103
2030-02-17 04:00 | 2017 | 1488.8348 | 292.6153 | 0 | 34 | 80 | 3997 | 3912.45 | -84.55 | 84.55 | 0 | 534924.5603
2030-02-17 05:00 | 2122 | 1484.8645 | 337.7382 | 0 | 34 | 80 | 4163 | 4058.6027 | -104.3973 | 104.3973 | 0 | 534820.163
2030-02-17 06:00 | 2351 | 1486.1879 | 339.1055 | 214.3876 | 32 | 80 | 4440 | 4502.6811 | 62.6811 | 0 | 0 | 534882.8441
2030-02-17 07:00 | 2696 | 1484.8645 | 332.2687 | 1027.3902 | 33 | 81 | 4780 | 5654.5234 | 874.5234 | 0 | 0 | 535757.3675
2030-02-17 08:00 | 2985 | 1475.6007 | 324.0646 | 1108.1336 | 33 | 80 | 5141 | 6005.7988 | 864.7988 | 0 | 0 | 536622.1662
2030-02-17 09:00 | 3119 | 1462.3666 | 337.7382 | 1108.1336 | 33 | 85 | 5352 | 6145.2383 | 793.2383 | 0 | 0 | 537415.4045
2030-02-17 10:00 | 3107 | 1455.7495 | 412.943 | 1291.8944 | 35 | 86 | 5396 | 6388.5869 | 992.5869 | 0 | 0 | 538407.9915
2030-02-17 11:00 | 2989 | 1476.9241 | 520.9645 | 1408.8331 | 36 | 86 | 5383 | 6517.7217 | 1134.7217 | 0 | 0 | 539542.7132
2030-02-17 12:00 | 2924 | 1475.6007 | 512.7604 | 1417.1859 | 36 | 88 | 5324 | 6453.5469 | 1129.5469 | 0 | 0 | 540672.2601
2030-02-17 13:00 | 2845 | 1463.69 | 549.6791 | 1522.9876 | 36 | 87 | 5273 | 6504.3567 | 1231.3567 | 0 | 0 | 541903.6168
2030-02-17 14:00 | 2819 | 1466.3368 | 661.8027 | 1525.7718 | 36 | 86 | 5279 | 6594.9113 | 1315.9113 | 0 | 0 | 543219.5281
2030-02-17 15:00 | 2846 | 1462.3666 | 702.8235 | 1461.734 | 33 | 86 | 5324 | 6591.9241 | 1267.9241 | 0 | 0 | 544487.4522
2030-02-17 16:00 | 2942 | 1459.7198 | 745.2117 | 1250.1306 | 33 | 87 | 5384 | 6517.0621 | 1133.0621 | 0 | 0 | 545620.5143
2030-02-17 17:00 | 2990 | 1458.3964 | 768.4569 | 648.7315 | 35 | 86 | 5500 | 5986.5847 | 486.5847 | 0 | 0 | 546107.0989
2030-02-17 18:00 | 3007 | 1465.0134 | 741.1097 | 292.3468 | 36 | 85 | 5509 | 5626.4698 | 117.4698 | 0 | 0 | 546224.5688
2030-02-17 19:00 | 2892 | 1476.9241 | 737.0076 | 2.7843 | 35 | 84 | 5345 | 5227.7159 | -117.2841 | 117.2841 | 117.2841 | 546107.2847
2030-02-17 20:00 | 2781 | 1492.805 | 786.2326 | 0 | 33 | 85 | 5268 | 5178.0375 | -89.9625 | 89.9625 | 0 | 546017.3222
2030-02-17 21:00 | 2764 | 1511.3327 | 674.109 | 0 | 35 | 83 | 5206 | 5067.4417 | -138.5583 | 138.5583 | 0 | 545878.7639
2030-02-17 22:00 | 2525 | 1525.8902 | 641.2923 | 0 | 34 | 83 | 4889 | 4809.1825 | -79.8175 | 79.8175 | 0 | 545798.9464
2030-02-17 23:00 | 2314 | 1532.5072 | 642.6597 | 0 | 34 | 82 | 4624 | 4605.1669 | -18.8331 | 18.8331 | 0 | 545780.1133
2030-02-18 | 2125 | 1539.1243 | 687.7826 | 0 | 34 | 77 | 4307 | 4462.9069 | 155.9069 | 0 | 0 | 545936.0202
2030-02-18 01:00 | 1941 | 1545.7413 | 683.6805 | 0 | 34 | 76 | 4098 | 4280.4218 | 182.4218 | 0 | 0 | 546118.442
2030-02-18 02:00 | 1779 | 1548.3881 | 764.3548 | 0 | 34 | 75 | 3965 | 4200.7429 | 235.7429 | 0 | 0 | 546354.1849
2030-02-18 03:00 | 1643 | 1545.7413 | 891.5194 | 0 | 32 | 76 | 3886 | 4188.2607 | 302.2607 | 0 | 0 | 546656.4456
2030-02-18 04:00 | 1581 | 1548.3881 | 998.1735 | 0 | 32 | 77 | 3877 | 4236.5617 | 359.5617 | 0 | 0 | 547016.0073
2030-02-18 05:00 | 1708 | 1547.0647 | 991.3367 | 0 | 33 | 78 | 4027 | 4357.4014 | 330.4014 | 0 | 0 | 547346.4087
2030-02-18 06:00 | 1897 | 1543.0945 | 1007.745 | 69.6064 | 34 | 79 | 4252 | 4630.4459 | 378.4459 | 0 | 0 | 547724.8546
2030-02-18 07:00 | 2137 | 1540.4477 | 985.8673 | 400.9327 | 34 | 79 | 4522 | 5177.2477 | 655.2477 | 0 | 0 | 548380.1023
2030-02-18 08:00 | 2458 | 1532.5072 | 953.0506 | 765.6702 | 35 | 78 | 4896 | 5822.228 | 926.228 | 0 | 0 | 549306.3304
2030-02-18 09:00 | 2624 | 1513.9795 | 976.2957 | 718.3378 | 35 | 77 | 5140 | 5944.6131 | 804.6131 | 0 | 0 | 550110.9435
2030-02-18 10:00 | 2657 | 1502.0688 | 1028.2555 | 863.1191 | 34 | 76 | 5188 | 6160.4434 | 972.4434 | 0 | 0 | 551083.3869
2030-02-18 11:00 | 2659 | 1494.1284 | 1055.6027 | 1155.4659 | 34 | 78 | 5170 | 6476.197 | 1306.197 | 0 | 0 | 552389.5838
2030-02-18 12:00 | 2618 | 1486.1879 | 1115.7666 | 1044.0957 | 33 | 77 | 5154 | 6374.0502 | 1220.0502 | 0 | 0 | 553609.634
2030-02-18 13:00 | 2583 | 1479.5709 | 1160.8895 | 874.2561 | 34 | 79 | 5135 | 6210.7165 | 1075.7165 | 0 | 0 | 554685.3505
2030-02-18 14:00 | 2568 | 1471.6304 | 1237.4617 | 896.5302 | 34 | 85 | 5162 | 6292.6223 | 1130.6223 | 0 | 0 | 555815.9728
2030-02-18 15:00 | 2591 | 1467.6602 | 1322.2381 | 760.1017 | 34 | 90 | 5239 | 6264.9999 | 1025.9999 | 0 | 0 | 556841.9727
2030-02-18 16:00 | 2679 | 1466.3368 | 1360.5242 | 484.4604 | 34 | 91 | 5361 | 6115.3214 | 754.3214 | 0 | 0 | 557596.2941
2030-02-18 17:00 | 2846 | 1468.9836 | 1331.8096 | 453.8336 | 33 | 93 | 5570 | 6226.6268 | 656.6268 | 0 | 0 | 558252.9209
2030-02-18 18:00 | 2864 | 1472.9538 | 1277.1152 | 80.7434 | 32 | 94 | 5623 | 5820.8124 | 197.8124 | 0 | 0 | 558450.7333
2030-02-18 19:00 | 2752 | 1484.8645 | 1233.3596 | 0 | 31 | 96 | 5476 | 5597.2241 | 121.2241 | 0 | 0 | 558571.9575
2030-02-18 20:00 | 2695 | 1496.7752 | 1256.6047 | 0 | 29 | 96 | 5431 | 5573.38 | 142.38 | 0 | 0 | 558714.3374
2030-02-18 21:00 | 2640 | 1511.3327 | 1214.2166 | 0 | 28 | 93 | 5333 | 5486.5493 | 153.5493 | 0 | 0 | 558867.8867
2030-02-18 22:00 | 2325 | 1517.9497 | 1197.8082 | 0 | 29 | 86 | 4887 | 5155.758 | 268.758 | 0 | 0 | 559136.6446
2030-02-18 23:00 | 2051 | 1524.5668 | 1177.2978 | 0 | 29 | 88 | 4551 | 4869.8646 | 318.8646 | 0 | 0 | 559455.5092
2030-02-19 | 1724 | 1529.8604 | 1296.2582 | 0 | 28 | 89 | 4244 | 4667.1186 | 423.1186 | 0 | 0 | 559878.6279
2030-02-19 01:00 | 1558 | 1535.1541 | 1290.7888 | 0 | 28 | 91 | 4062 | 4502.9428 | 440.9428 | 0 | 0 | 560319.5707
2030-02-19 02:00 | 1498 | 1536.4775 | 1219.686 | 0 | 28 | 94 | 3952 | 4376.1635 | 424.1635 | 0 | 0 | 560743.7342
2030-02-19 03:00 | 1478 | 1536.4775 | 1178.6652 | 0 | 29 | 93 | 3914 | 4315.1426 | 401.1426 | 0 | 0 | 561144.8768
2030-02-19 04:00 | 1499 | 1537.8009 | 1279.8499 | 0 | 28 | 93 | 3989 | 4437.6508 | 448.6508 | 0 | 0 | 561593.5275
2030-02-19 05:00 | 1812 | 1529.8604 | 1305.8297 | 0 | 29 | 94 | 4346 | 4770.6902 | 424.6902 | 0 | 0 | 562018.2177
2030-02-19 06:00 | 2358 | 1525.8902 | 1390.6061 | 13.9213 | 28 | 94 | 5059 | 5410.4176 | 351.4176 | 0 | 0 | 562369.6353
2030-02-19 07:00 | 2835 | 1521.92 | 1445.3006 | 100.2332 | 28 | 94 | 5833 | 6024.4537 | 191.4537 | 0 | 0 | 562561.089
2030-02-19 08:00 | 2998 | 1516.6263 | 1494.5256 | 175.4081 | 28 | 93 | 6022 | 6305.56 | 283.56 | 0 | 0 | 562844.649
2030-02-19 09:00 | 3031 | 1494.1284 | 1510.9339 | 245.0145 | 28 | 92 | 6021 | 6401.0767 | 380.0767 | 0 | 0 | 563224.7257
2030-02-19 10:00 | 2986 | 1482.2177 | 1528.7096 | 370.3059 | 26 | 91 | 6018 | 6484.2332 | 466.2332 | 0 | 0 | 563690.9589
2030-02-19 11:00 | 3038 | 1476.9241 | 1499.995 | 593.0463 | 26 | 97 | 6085 | 6730.9654 | 645.9654 | 0 | 0 | 564336.9244
2030-02-19 12:00 | 3066 | 1442.5154 | 1405.6471 | 801.8655 | 26 | 99 | 6071 | 6841.028 | 770.028 | 0 | 0 | 565106.9524
2030-02-19 13:00 | 3023 | 1470.307 | 1375.5652 | 793.5127 | 25 | 98 | 6025 | 6785.3849 | 760.3849 | 0 | 0 | 565867.3373
2030-02-19 14:00 | 3042 | 1457.0729 | 1508.1992 | 754.5331 | 21 | 98 | 6079 | 6880.8053 | 801.8053 | 0 | 0 | 566669.1426
2030-02-19 15:00 | 3155 | 1450.4559 | 1556.0568 | 698.848 | 22 | 88 | 6193 | 6970.3607 | 777.3607 | 0 | 0 | 567446.5033
2030-02-19 16:00 | 3198 | 1412.077 | 1530.0769 | 584.6936 | 23 | 90 | 6266 | 6837.8476 | 571.8476 | 0 | 0 | 568018.3509
2030-02-19 17:00 | 3205 | 1418.6941 | 1536.9137 | 451.0493 | 22 | 94 | 6339 | 6727.6572 | 388.6572 | 0 | 0 | 568407.0081
2030-02-19 18:00 | 3142 | 1426.6345 | 1499.995 | 189.3294 | 23 | 96 | 6224 | 6376.9589 | 152.9589 | 0 | 0 | 568559.967
2030-02-19 19:00 | 2904 | 1437.2218 | 1460.3415 | 0 | 23 | 95 | 5959 | 5919.5633 | -39.4367 | 39.4367 | 39.4367 | 568520.5303
2030-02-19 20:00 | 2793 | 1453.1027 | 1424.7901 | 0 | 25 | 95 | 5807 | 5790.8929 | -16.1071 | 16.1071 | 0 | 568504.4232
2030-02-19 21:00 | 2706 | 1458.3964 | 1443.9332 | 0 | 26 | 90 | 5669 | 5724.3296 | 55.3296 | 0 | 0 | 568559.7527
2030-02-19 22:00 | 2358 | 1468.9836 | 1458.9742 | 0 | 28 | 87 | 5173 | 5400.9578 | 227.9578 | 0 | 0 | 568787.7105
2030-02-19 23:00 | 2058 | 1474.2773 | 1516.4033 | 0 | 27 | 88 | 4788 | 5163.6806 | 375.6806 | 0 | 0 | 569163.3911
2030-02-20 | 1832 | 1516.6263 | 1472.6478 | 0 | 26 | 88 | 4470 | 4935.2741 | 465.2741 | 0 | 0 | 569628.6652
2030-02-20 01:00 | 1693 | 1515.3029 | 1386.504 | 0 | 24 | 88 | 4263 | 4706.807 | 443.807 | 0 | 0 | 570072.4722
2030-02-20 02:00 | 1670 | 1512.6561 | 1206.0124 | 0 | 20 | 89 | 4128 | 4497.6685 | 369.6685 | 0 | 0 | 570442.1407
2030-02-20 03:00 | 1646 | 1517.9497 | 1185.502 | 0 | 17 | 90 | 4073 | 4456.4517 | 383.4517 | 0 | 0 | 570825.5924
2030-02-20 04:00 | 1676 | 1520.5966 | 1255.2374 | 0 | 15 | 90 | 4149 | 4556.8339 | 407.8339 | 0 | 0 | 571233.4264
2030-02-20 05:00 | 1980 | 1524.5668 | 1361.8915 | 0 | 14 | 88 | 4538 | 4968.4583 | 430.4583 | 0 | 0 | 571663.8847
2030-02-20 06:00 | 2719 | 1500.7454 | 1162.2568 | 47.3323 | 15 | 87 | 5265 | 5531.3346 | 266.3346 | 0 | 0 | 571930.2193
2030-02-20 07:00 | 3416 | 1426.6345 | 825.886 | 540.1455 | 15 | 89 | 6011 | 6312.6661 | 301.6661 | 0 | 0 | 572231.8854
2030-02-20 08:00 | 3517 | 1422.6643 | 761.6201 | 612.5361 | 14 | 95 | 6138 | 6422.8205 | 284.8205 | 0 | 0 | 572516.7059
2030-02-20 09:00 | 3364 | 1420.0175 | 1017.3166 | 1071.9382 | 14 | 97 | 6060 | 6984.2723 | 924.2723 | 0 | 0 | 573440.9782
2030-02-20 10:00 | 3239 | 1398.843 | 1051.5006 | 1133.1918 | 14 | 93 | 5982 | 6929.5354 | 947.5354 | 0 | 0 | 574388.5136
2030-02-20 11:00 | 3238 | 1393.5493 | 1118.5013 | 1303.0314 | 15 | 95 | 5986 | 7163.082 | 1177.082 | 0 | 0 | 575565.5956
2030-02-20 12:00 | 3235 | 1388.2557 | 1076.1131 | 1186.0927 | 14 | 94 | 5951 | 6993.4615 | 1042.4615 | 0 | 0 | 576608.0571
2030-02-20 13:00 | 3259 | 1394.8727 | 940.7444 | 1372.6378 | 14 | 88 | 5885 | 7069.2549 | 1184.2549 | 0 | 0 | 577792.312
2030-02-20 14:00 | 3268 | 1375.0216 | 888.7846 | 1431.1072 | 15 | 86 | 5874 | 7063.9134 | 1189.9134 | 0 | 0 | 578982.2254
2030-02-20 15:00 | 3299 | 1368.4046 | 827.2534 | 1428.3229 | 15 | 87 | 5931 | 7024.9809 | 1093.9809 | 0 | 0 | 580076.2063
2030-02-20 16:00 | 3325 | 1386.9323 | 749.3138 | 732.2591 | 15 | 89 | 6012 | 6297.5052 | 285.5052 | 0 | 0 | 580361.7115
2030-02-20 17:00 | 3362 | 1397.5196 | 608.4756 | 548.4983 | 16 | 95 | 6088 | 6027.4935 | -60.5065 | 60.5065 | 60.5065 | 580301.2049
2030-02-20 18:00 | 3308 | 1404.1366 | 596.1694 | 270.0728 | 16 | 99 | 6058 | 5693.3787 | -364.6213 | 364.6213 | 0 | 579936.5837
2030-02-20 19:00 | 3203 | 1388.2557 | 568.8222 | 2.7843 | 18 | 100 | 5841 | 5280.8621 | -560.1379 | 560.1379 | 0 | 579376.4458
2030-02-20 20:00 | 3116 | 1405.46 | 590.6999 | 0 | 19 | 99 | 5755 | 5230.16 | -524.84 | 524.84 | 0 | 578851.6058
2030-02-20 21:00 | 2951 | 1417.3707 | 642.6597 | 0 | 19 | 95 | 5646 | 5125.0303 | -520.9697 | 520.9697 | 0 | 578330.6361
2030-02-20 22:00 | 2693 | 1426.6345 | 590.6999 | 0 | 17 | 92 | 5157 | 4819.3345 | -337.6655 | 337.6655 | 0 | 577992.9706
2030-02-20 23:00 | 2427 | 1431.9282 | 410.2083 | 0 | 17 | 89 | 4747 | 4375.1365 | -371.8635 | 371.8635 | 0 | 577621.1071
2030-02-21 | 2280 | 1437.2218 | 321.3298 | 0 | 16 | 87 | 4391 | 4141.5516 | -249.4484 | 249.4484 | 0 | 577371.6587
2030-02-21 01:00 | 2163 | 1439.8686 | 252.9618 | 0 | 15 | 88 | 4176 | 3958.8304 | -217.1696 | 217.1696 | 0 | 577154.4891
2030-02-21 02:00 | 2132 | 1446.4857 | 170.9201 | 0 | 20 | 89 | 4097 | 3858.4058 | -238.5942 | 238.5942 | 0 | 576915.8949
2030-02-21 03:00 | 2085 | 1449.1325 | 142.2055 | 0 | 18 | 90 | 4052 | 3784.338 | -267.662 | 267.662 | 0 | 576648.233
2030-02-21 04:00 | 2122 | 1455.7495 | 131.2667 | 0 | 13 | 90 | 4118 | 3812.0162 | -305.9838 | 305.9838 | 0 | 576342.2491
2030-02-21 05:00 | 2406 | 1451.7793 | 108.0215 | 0 | 0 | 98 | 4494 | 4063.8008 | -430.1992 | 430.1992 | 0 | 575912.05
2030-02-21 06:00 | 2810 | 1446.4857 | 103.9194 | 119.723 | 0 | 94 | 5211 | 4574.1281 | -636.8719 | 636.8719 | 0 | 575275.1781
2030-02-21 07:00 | 3343 | 1446.4857 | 90.2458 | 211.6034 | 29 | 94 | 5968 | 5214.3349 | -753.6651 | 753.6651 | 0 | 574521.5129
2030-02-21 08:00 | 3435 | 1443.8389 | 69.7354 | 743.3961 | 32 | 93 | 6070 | 5816.9704 | -253.0296 | 253.0296 | 0 | 574268.4833
2030-02-21 09:00 | 3352 | 1431.9282 | 64.266 | 1208.3667 | 31 | 92 | 5950 | 6179.5609 | 229.5609 | 0 | 0 | 574498.0442
2030-02-21 10:00 | 3267 | 1423.9877 | 60.1639 | 1431.1072 | 31 | 92 | 5844 | 6305.2588 | 461.2588 | 0 | 0 | 574959.303
2030-02-21 11:00 | 3257 | 1406.7834 | 62.8986 | 1489.5765 | 30 | 93 | 5824 | 6339.2585 | 515.2585 | 0 | 0 | 575474.5615
2030-02-21 12:00 | 3202 | 1373.6982 | 101.1847 | 1503.4978 | 31 | 91 | 5776 | 6302.3807 | 526.3807 | 0 | 0 | 576000.9422
2030-02-21 13:00 | 3131 | 1388.2557 | 239.2882 | 1450.5969 | 31 | 86 | 5741 | 6326.1408 | 585.1408 | 0 | 0 | 576586.083
2030-02-21 14:00 | 3101 | 1377.6684 | 376.0243 | 1414.4016 | 31 | 85 | 5745 | 6385.0943 | 640.0943 | 0 | 0 | 577226.1773
2030-02-21 15:00 | 3116 | 1371.0514 | 531.9034 | 1077.5067 | 31 | 84 | 5807 | 6211.4615 | 404.4616 | 0 | 0 | 577630.6389
2030-02-21 16:00 | 3117 | 1365.7577 | 648.1291 | 1041.3114 | 31 | 82 | 5896 | 6285.1983 | 389.1983 | 0 | 0 | 578019.8372
2030-02-21 17:00 | 3146 | 1368.4046 | 652.2312 | 1069.154 | 32 | 86 | 5973 | 6353.7897 | 380.7897 | 0 | 0 | 578400.6269
2030-02-21 18:00 | 3121 | 1380.3152 | 656.3333 | 325.7579 | 31 | 94 | 5964 | 5608.4064 | -355.5936 | 355.5936 | 355.5936 | 578045.0333
2030-02-21 19:00 | 2927 | 1404.1366 | 758.8853 | 0 | 32 | 96 | 5799 | 5218.0219 | -580.9781 | 580.9781 | 0 | 577464.0552
2030-02-21 20:00 | 2864 | 1417.3707 | 779.3958 | 0 | 33 | 90 | 5746 | 5183.7664 | -562.2336 | 562.2336 | 0 | 576901.8217
2030-02-21 21:00 | 2921 | 1425.3111 | 637.1902 | 0 | 34 | 90 | 5649 | 5107.5014 | -541.4986 | 541.4986 | 0 | 576360.323
2030-02-21 22:00 | 2577 | 1430.6048 | 702.8235 | 0 | 35 | 87 | 5182 | 4832.4283 | -349.5717 | 349.5717 | 0 | 576010.7513
2030-02-21 23:00 | 2346 | 1434.575 | 745.2117 | 0 | 35 | 87 | 4817 | 4647.7867 | -169.2133 | 169.2133 | 0 | 575841.5381
2030-02-22 | 2180 | 1439.8686 | 663.1701 | 0 | 34 | 73 | 4471 | 4390.0387 | -80.9613 | 80.9613 | 0 | 575760.5768
2030-02-22 01:00 | 2075 | 1441.192 | 563.3527 | 0 | 34 | 68 | 4270 | 4181.5448 | -88.4552 | 88.4552 | 0 | 575672.1215
2030-02-22 02:00 | 2041 | 1441.192 | 452.5965 | 0 | 34 | 67 | 4151 | 4035.7885 | -115.2115 | 115.2115 | 0 | 575556.9101
2030-02-22 03:00 | 2053 | 1441.192 | 336.3708 | 0 | 34 | 67 | 4094 | 3931.5628 | -162.4372 | 162.4372 | 0 | 575394.4729
2030-02-22 04:00 | 2146 | 1439.8686 | 246.125 | 0 | 34 | 66 | 4144 | 3931.9936 | -212.0064 | 212.0064 | 0 | 575182.4665
2030-02-22 05:00 | 2371 | 1438.5452 | 239.2882 | 0 | 33 | 68 | 4490 | 4149.8334 | -340.1666 | 340.1666 | 0 | 574842.2999
2030-02-22 06:00 | 2768 | 1437.2218 | 274.8396 | 219.9562 | 34 | 62 | 5231 | 4796.0175 | -434.9825 | 434.9825 | 0 | 574407.3174
2030-02-22 07:00 | 3338 | 1435.8984 | 220.1451 | 414.854 | 33 | 61 | 5978 | 5502.8975 | -475.1025 | 475.1025 | 0 | 573932.215
2030-02-22 08:00 | 3425 | 1434.575 | 168.1854 | 548.4983 | 35 | 60 | 6071 | 5671.2587 | -399.7413 | 399.7413 | 0 | 573532.4736
2030-02-22 09:00 | 3393 | 1429.2814 | 112.1236 | 673.7897 | 35 | 62 | 6008 | 5705.1947 | -302.8053 | 302.8053 | 0 | 573229.6684
2030-02-22 10:00 | 3323 | 1420.0175 | 45.1229 | 782.3757 | 35 | 63 | 5912 | 5668.5161 | -243.4839 | 243.4839 | 0 | 572986.1845
2030-02-22 11:00 | 3332 | 1417.3707 | 28.7146 | 1180.5242 | 36 | 70 | 5908 | 6064.6095 | 156.6095 | 0 | 0 | 573142.7939
2030-02-22 12:00 | 3309 | 1408.1068 | 50.5924 | 1347.5795 | 36 | 72 | 5869 | 6223.2787 | 354.2787 | 0 | 0 | 573497.0726
2030-02-22 13:00 | 3264 | 1398.843 | 87.5111 | 1403.2646 | 35 | 71 | 5835 | 6259.6187 | 424.6187 | 0 | 0 | 573921.6913
2030-02-22 14:00 | 3289 | 1390.9025 | 102.5521 | 1456.1654 | 34 | 71 | 5886 | 6343.62 | 457.62 | 0 | 0 | 574379.3113
2030-02-22 15:00 | 3336 | 1386.9323 | 79.3069 | 1486.7923 | 34 | 73 | 5932 | 6396.0315 | 464.0315 | 0 | 0 | 574843.3428
2030-02-22 16:00 | 3373 | 1402.8132 | 46.4903 | 1322.5212 | 35 | 76 | 6002 | 6255.8247 | 253.8247 | 0 | 0 | 575097.1674
2030-02-22 17:00 | 3377 | 1418.6941 | 51.9597 | 971.7051 | 34 | 81 | 6017 | 5934.3589 | -82.6411 | 82.6411 | 82.6411 | 575014.5263
2030-02-22 18:00 | 3359 | 1427.958 | 56.0618 | 206.0349 | 34 | 80 | 5985 | 5163.0546 | -821.9454 | 821.9454 | 0 | 574192.5809
2030-02-22 19:00 | 3230 | 1435.8984 | 65.6333 | 0 | 34 | 82 | 5813 | 4847.5317 | -965.4683 | 965.4683 | 0 | 573227.1127
2030-02-22 20:00 | 3155 | 1442.5154 | 117.593 | 0 | 34 | 83 | 5771 | 4832.1085 | -938.8915 | 938.8915 | 0 | 572288.2211
2030-02-22 21:00 | 3009 | 1449.1325 | 121.6951 | 0 | 34 | 82 | 5621 | 4695.8276 | -925.1724 | 925.1724 | 0 | 571363.0488
2030-02-22 22:00 | 2700 | 1454.4261 | 108.0215 | 0 | 35 | 77 | 5180 | 4374.4476 | -805.5524 | 805.5524 | 0 | 570557.4964
2030-02-22 23:00 | 2458 | 1458.3964 | 159.9812 | 0 | 35 | 77 | 4818 | 4188.3776 | -629.6224 | 629.6224 | 0 | 569927.874
2030-02-23 | 2267 | 1465.0134 | 213.3083 | 0 | 35 | 79 | 4462 | 4059.3217 | -402.6783 | 402.6783 | 0 | 569525.1957
2030-02-23 01:00 | 2149 | 1466.3368 | 242.0229 | 0 | 36 | 81 | 4243 | 3974.3597 | -268.6403 | 268.6403 | 0 | 569256.5554
2030-02-23 02:00 | 2066 | 1467.6602 | 310.3909 | 0 | 36 | 81 | 4134 | 3961.0512 | -172.9488 | 172.9488 | 0 | 569083.6066
2030-02-23 03:00 | 2003 | 1471.6304 | 326.7993 | 0 | 36 | 85 | 4080 | 3922.4297 | -157.5703 | 157.5703 | 0 | 568926.0363
2030-02-23 04:00 | 2005 | 1475.6007 | 399.2694 | 0 | 36 | 89 | 4135 | 4004.8701 | -130.1299 | 130.1299 | 0 | 568795.9063
2030-02-23 05:00 | 2199 | 1475.6007 | 477.209 | 0 | 34 | 87 | 4487 | 4272.8096 | -214.1904 | 214.1904 | 0 | 568581.716
2030-02-23 06:00 | 2624 | 1476.9241 | 507.2909 | 66.8221 | 34 | 85 | 5168 | 4794.0371 | -373.9629 | 373.9629 | 0 | 568207.7531
2030-02-23 07:00 | 3129 | 1472.9538 | 485.4132 | 233.8774 | 35 | 90 | 5885 | 5446.2444 | -438.7556 | 438.7556 | 0 | 567768.9976
2030-02-23 08:00 | 3239 | 1478.2475 | 526.434 | 258.9357 | 36 | 98 | 6078 | 5636.6172 | -441.3828 | 441.3828 | 0 | 567327.6147
2030-02-23 09:00 | 3211 | 1471.6304 | 531.9034 | 517.8715 | 35 | 94 | 6056 | 5861.4053 | -194.5947 | 194.5947 | 0 | 567133.0201
2030-02-23 10:00 | 3129 | 1463.69 | 616.6798 | 746.1804 | 34 | 97 | 5986 | 6086.5502 | 100.5502 | 0 | 0 | 567233.5702
2030-02-23 11:00 | 3058 | 1455.7495 | 772.559 | 726.6906 | 34 | 96 | 5937 | 6142.9991 | 205.9991 | 0 | 0 | 567439.5693
2030-02-23 12:00 | 3027 | 1454.4261 | 832.7228 | 1005.1161 | 35 | 93 | 5872 | 6447.2651 | 575.2651 | 0 | 0 | 568014.8344
2030-02-23 13:00 | 3024 | 1451.7793 | 802.6409 | 1389.3433 | 34 | 89 | 5848 | 6790.7635 | 942.7635 | 0 | 0 | 568957.5979
2030-02-23 14:00 | 3019 | 1450.4559 | 873.7437 | 1269.6204 | 34 | 88 | 5845 | 6734.8199 | 889.8199 | 0 | 0 | 569847.4179
2030-02-23 15:00 | 3032 | 1449.1325 | 965.3569 | 1105.3493 | 34 | 88 | 5859 | 6673.8386 | 814.8386 | 0 | 0 | 570662.2565
2030-02-23 16:00 | 3030 | 1449.1325 | 1000.9082 | 815.7868 | 35 | 88 | 5903 | 6418.8275 | 515.8275 | 0 | 0 | 571178.084
2030-02-23 17:00 | 2964 | 1455.7495 | 1030.9902 | 821.3553 | 34 | 91 | 5876 | 6397.095 | 521.095 | 0 | 0 | 571699.179
2030-02-23 18:00 | 2878 | 1474.2773 | 979.0305 | 314.6208 | 34 | 97 | 5800 | 5776.9286 | -23.0714 | 23.0714 | 23.0714 | 571676.1076
2030-02-23 19:00 | 2733 | 1533.8306 | 843.6617 | 0 | 34 | 98 | 5609 | 5242.4924 | -366.5076 | 366.5076 | 0 | 571309.5999
2030-02-23 20:00 | 2653 | 1543.0945 | 821.784 | 0 | 34 | 98 | 5503 | 5149.8785 | -353.1215 | 353.1215 | 0 | 570956.4784
2030-02-23 21:00 | 2521 | 1549.7115 | 905.193 | 0 | 34 | 98 | 5391 | 5107.9045 | -283.0955 | 283.0955 | 0 | 570673.3829
2030-02-23 22:00 | 2220 | 1553.6818 | 988.602 | 0 | 34 | 98 | 5070 | 4894.2838 | -175.7162 | 175.7162 | 0 | 570497.6667
2030-02-23 23:00 | 1996 | 1560.2988 | 1154.0527 | 0 | 34 | 96 | 4766 | 4840.3515 | 74.3515 | 0 | 0 | 570572.0182
2030-02-24 | 1748 | 1558.9754 | 1182.7673 | 0 | 35 | 90 | 4426 | 4614.7427 | 188.7427 | 0 | 0 | 570760.7608
2030-02-24 01:00 | 1655 | 1523.2434 | 1145.8485 | 0 | 35 | 91 | 4201 | 4450.0919 | 249.0919 | 0 | 0 | 571009.8527
2030-02-24 02:00 | 1532 | 1528.537 | 1193.7061 | 0 | 35 | 90 | 4051 | 4379.2432 | 328.2432 | 0 | 0 | 571338.0959
2030-02-24 03:00 | 1482 | 1531.1838 | 1149.9506 | 0 | 32 | 90 | 3982 | 4285.1344 | 303.1344 | 0 | 0 | 571641.2303
2030-02-24 04:00 | 1508 | 1529.8604 | 1114.3992 | 0 | 32 | 90 | 3981 | 4274.2596 | 293.2596 | 0 | 0 | 571934.4899
2030-02-24 05:00 | 1771 | 1528.537 | 914.7645 | 0 | 31 | 89 | 4147 | 4334.3015 | 187.3015 | 0 | 0 | 572121.7914
2030-02-24 06:00 | 1922 | 1524.5668 | 1088.4193 | 52.9008 | 33 | 87 | 4431 | 4707.887 | 276.887 | 0 | 0 | 572398.6784
2030-02-24 07:00 | 2198 | 1520.5966 | 1126.7055 | 398.1485 | 33 | 89 | 4792 | 5365.4505 | 573.4505 | 0 | 0 | 572972.1289
2030-02-24 08:00 | 2375 | 1515.3029 | 1200.5429 | 1386.5591 | 34 | 88 | 5170 | 6599.4049 | 1429.4049 | 0 | 0 | 574401.5339
2030-02-24 09:00 | 2558 | 1506.0391 | 1212.8492 | 1478.4395 | 34 | 89 | 5421 | 6878.3277 | 1457.3277 | 0 | 0 | 575858.8616
2030-02-24 10:00 | 2549 | 1495.4518 | 1318.136 | 1144.3289 | 34 | 88 | 5435 | 6628.9167 | 1193.9167 | 0 | 0 | 577052.7783
2030-02-24 11:00 | 2554 | 1482.2177 | 1267.5436 | 1280.7574 | 33 | 88 | 5438 | 6705.5187 | 1267.5187 | 0 | 0 | 578320.297
2030-02-24 12:00 | 2498 | 1494.1284 | 1264.8089 | 1419.9701 | 34 | 90 | 5389 | 6800.9074 | 1411.9074 | 0 | 0 | 579732.2044
2030-02-24 13:00 | 2435 | 1502.0688 | 1322.2381 | 1445.0284 | 33 | 92 | 5337 | 6829.3353 | 1492.3353 | 0 | 0 | 581224.5397
2030-02-24 14:00 | 2461 | 1490.1582 | 1337.279 | 1467.3025 | 34 | 92 | 5360 | 6881.7397 | 1521.7397 | 0 | 0 | 582746.2794
2030-02-24 15:00 | 2476 | 1483.5411 | 1412.4839 | 1258.4833 | 33 | 91 | 5427 | 6754.5083 | 1327.5083 | 0 | 0 | 584073.7878
2030-02-24 16:00 | 2516 | 1482.2177 | 1516.4033 | 715.5536 | 34 | 91 | 5537 | 6355.1746 | 818.1746 | 0 | 0 | 584891.9624
2030-02-24 17:00 | 2575 | 1479.5709 | 1530.0769 | 651.5157 | 34 | 91 | 5650 | 6361.1635 | 711.1635 | 0 | 0 | 585603.1259
2030-02-24 18:00 | 2590 | 1484.8645 | 1553.3221 | 158.7025 | 34 | 92 | 5660 | 5912.8892 | 252.8892 | 0 | 0 | 585856.0151
2030-02-24 19:00 | 2536 | 1500.7454 | 1305.8297 | 0 | 33 | 91 | 5465 | 5466.5752 | 1.5752 | 0 | 0 | 585857.5902
2030-02-24 20:00 | 2455 | 1517.9497 | 1318.136 | 0 | 33 | 90 | 5388 | 5414.0857 | 26.0857 | 0 | 0 | 585883.676
2030-02-24 21:00 | 2342 | 1527.2136 | 1443.9332 | 0 | 33 | 90 | 5288 | 5436.1468 | 148.1468 | 0 | 0 | 586031.8228
2030-02-24 22:00 | 2093 | 1531.1838 | 1527.3422 | 0 | 33 | 89 | 4969 | 5273.5261 | 304.5261 | 0 | 0 | 586336.3488
2030-02-24 23:00 | 2082 | 1536.4775 | 1448.0353 | 0 | 33 | 89 | 4684 | 5188.5127 | 504.5127 | 0 | 0 | 586840.8616
2030-02-25 | 1912 | 1535.1541 | 1334.5443 | 0 | 33 | 90 | 4356 | 4904.6984 | 548.6984 | 0 | 0 | 587389.56
2030-02-25 01:00 | 1782 | 1536.4775 | 1208.7471 | 0 | 32 | 89 | 4132 | 4648.2246 | 516.2246 | 0 | 0 | 587905.7845
2030-02-25 02:00 | 1734 | 1533.8306 | 1081.5825 | 0 | 34 | 88 | 4002 | 4471.4132 | 469.4132 | 0 | 0 | 588375.1977
2030-02-25 03:00 | 1710 | 1529.8604 | 998.1735 | 0 | 34 | 88 | 3923 | 4360.0339 | 437.0339 | 0 | 0 | 588812.2317
2030-02-25 04:00 | 1693 | 1527.2136 | 1007.745 | 0 | 34 | 89 | 3910 | 4350.9586 | 440.9587 | 0 | 0 | 589253.1903
2030-02-25 05:00 | 1795 | 1525.8902 | 1089.7867 | 0 | 34 | 88 | 4071 | 4532.6769 | 461.6769 | 0 | 0 | 589714.8672
2030-02-25 06:00 | 1901 | 1516.6263 | 1240.1964 | 41.7638 | 34 | 82 | 4303 | 4815.5866 | 512.5866 | 0 | 0 | 590227.4538
2030-02-25 07:00 | 2159 | 1512.6561 | 1110.2971 | 345.2476 | 35 | 82 | 4587 | 5244.2009 | 657.2009 | 0 | 0 | 590884.6547
2030-02-25 08:00 | 2473 | 1511.3327 | 712.3951 | 353.6004 | 36 | 82 | 4963 | 5168.3282 | 205.3282 | 0 | 0 | 591089.9828
2030-02-25 09:00 | 2671 | 1510.0093 | 531.9034 | 523.44 | 36 | 88 | 5237 | 5360.3527 | 123.3527 | 0 | 0 | 591213.3355
2030-02-25 10:00 | 2718 | 1506.0391 | 478.5763 | 492.8132 | 36 | 92 | 5341 | 5323.4286 | -17.5714 | 17.5714 | 17.5714 | 591195.7641
2030-02-25 11:00 | 2761 | 1502.0688 | 366.4527 | 551.2825 | 35 | 92 | 5346 | 5307.8041 | -38.1959 | 38.1959 | 0 | 591157.5682
2030-02-25 12:00 | 2763 | 1499.422 | 283.0437 | 587.4778 | 35 | 91 | 5316 | 5258.9436 | -57.0564 | 57.0564 | 0 | 591100.5118
2030-02-25 13:00 | 2712 | 1494.1284 | 224.2472 | 659.8685 | 36 | 91 | 5221 | 5217.2441 | -3.7559 | 3.7559 | 0 | 591096.7558
2030-02-25 14:00 | 2759 | 1488.8348 | 192.7979 | 623.6732 | 35 | 91 | 5232 | 5190.3058 | -41.6942 | 41.6942 | 0 | 591055.0617
2030-02-25 15:00 | 2798 | 1486.1879 | 187.3285 | 551.2825 | 36 | 92 | 5281 | 5150.7989 | -130.2011 | 130.2011 | 0 | 590924.8606
2030-02-25 16:00 | 2899 | 1492.805 | 225.6146 | 537.3612 | 36 | 91 | 5388 | 5281.7808 | -106.2192 | 106.2192 | 0 | 590818.6413
2030-02-25 17:00 | 3031 | 1494.1284 | 321.3298 | 345.2476 | 35 | 91 | 5596 | 5317.7059 | -278.2941 | 278.2941 | 0 | 590540.3472
2030-02-25 18:00 | 2949 | 1507.3625 | 444.3923 | 52.9008 | 35 | 92 | 5620 | 5080.6556 | -539.3444 | 539.3444 | 0 | 590001.0028
2030-02-25 19:00 | 2745 | 1515.3029 | 574.2916 | 0 | 35 | 87 | 5465 | 4956.5945 | -508.4055 | 508.4055 | 0 | 589492.5974
2030-02-25 20:00 | 2649 | 1520.5966 | 540.1076 | 0 | 35 | 85 | 5407 | 4829.7041 | -577.2959 | 577.2959 | 0 | 588915.3015
2030-02-25 21:00 | 2563 | 1532.5072 | 474.4743 | 0 | 35 | 85 | 5226 | 4689.9815 | -536.0185 | 536.0185 | 0 | 588379.283
2030-02-25 22:00 | 2283 | 1537.8009 | 449.8618 | 0 | 34 | 86 | 4797 | 4390.6626 | -406.3374 | 406.3374 | 0 | 587972.9457
2030-02-25 23:00 | 2240 | 1545.7413 | 392.4326 | 0 | 34 | 85 | 4482 | 4297.1739 | -184.8261 | 184.8261 | 0 | 587788.1196
2030-02-26 | 2053 | 1553.6818 | 315.8604 | 0 | 35 | 84 | 4184 | 4041.5422 | -142.4578 | 142.4578 | 0 | 587645.6618
2030-02-26 01:00 | 1975 | 1555.0052 | 254.3291 | 0 | 34 | 89 | 4034 | 3907.3343 | -126.6657 | 126.6657 | 0 | 587518.9961
2030-02-26 02:00 | 1920 | 1558.9754 | 210.5736 | 0 | 34 | 88 | 3932 | 3811.549 | -120.451 | 120.451 | 0 | 587398.5451
2030-02-26 03:00 | 1904 | 1560.2988 | 175.0222 | 0 | 34 | 87 | 3891 | 3760.321 | -130.679 | 130.679 | 0 | 587267.8661
2030-02-26 04:00 | 1976 | 1562.9456 | 134.0014 | 0 | 35 | 86 | 3958 | 3793.947 | -164.053 | 164.053 | 0 | 587103.8131
2030-02-26 05:00 | 2295 | 1561.6222 | 108.0215 | 0 | 35 | 84 | 4340 | 4083.6437 | -256.3563 | 256.3563 | 0 | 586847.4569
2030-02-26 06:00 | 2662 | 1556.3286 | 94.3479 | 231.0932 | 35 | 84 | 5060 | 4662.7697 | -397.2303 | 397.2303 | 0 | 586450.2266
2030-02-26 07:00 | 3230 | 1547.0647 | 92.9805 | 1108.1336 | 34 | 90 | 5799 | 6102.1788 | 303.1788 | 0 | 0 | 586753.4054
2030-02-26 08:00 | 3364 | 1536.4775 | 110.7562 | 1431.1072 | 35 | 90 | 5988 | 6567.3409 | 579.3409 | 0 | 0 | 587332.7462
2030-02-26 09:00 | 3302 | 1532.5072 | 116.2257 | 1383.7748 | 35 | 98 | 5942 | 6467.5077 | 525.5077 | 0 | 0 | 587858.254
2030-02-26 10:00 | 3298 | 1531.1838 | 146.3076 | 1561.9671 | 35 | 100 | 5948 | 6672.4586 | 724.4586 | 0 | 0 | 588582.7126
2030-02-26 11:00 | 3291 | 1519.2732 | 194.1653 | 1542.4774 | 35 | 104 | 5955 | 6685.9158 | 730.9158 | 0 | 0 | 589313.6284
2030-02-26 12:00 | 3216 | 1517.9497 | 265.268 | 1500.7135 | 35 | 106 | 5918 | 6640.9313 | 722.9313 | 0 | 0 | 590036.5597
2030-02-26 13:00 | 3200 | 1484.8645 | 304.9215 | 1514.6348 | 33 | 106 | 5844 | 6643.4208 | 799.4208 | 0 | 0 | 590835.9805
2030-02-26 14:00 | 3166 | 1476.9241 | 419.7798 | 1489.5765 | 32 | 105 | 5858 | 6689.2804 | 831.2804 | 0 | 0 | 591667.2609
2030-02-26 15:00 | 3191 | 1474.2773 | 484.0458 | 1522.9876 | 34 | 103 | 5922 | 6809.3106 | 887.3106 | 0 | 0 | 592554.5715
2030-02-26 16:00 | 3224 | 1499.422 | 561.9854 | 1484.008 | 34 | 95 | 6000 | 6898.4154 | 898.4154 | 0 | 0 | 593452.9869
2030-02-26 17:00 | 3280 | 1506.0391 | 529.1687 | 1211.151 | 35 | 94 | 6084 | 6655.3588 | 571.3588 | 0 | 0 | 594024.3457
2030-02-26 18:00 | 3236 | 1507.3625 | 515.4951 | 345.2476 | 34 | 93 | 6034 | 5731.1052 | -302.8948 | 302.8948 | 302.8948 | 593721.4509
2030-02-26 19:00 | 3066 | 1512.6561 | 563.3527 | 0 | 33 | 93 | 5841 | 5268.0088 | -572.9912 | 572.9912 | 0 | 593148.4597
2030-02-26 20:00 | 2915 | 1516.6263 | 560.618 | 0 | 34 | 93 | 5719 | 5119.2443 | -599.7557 | 599.7557 | 0 | 592548.704
2030-02-26 21:00 | 2748 | 1519.2732 | 555.1486 | 0 | 34 | 95 | 5526 | 4951.4217 | -574.5783 | 574.5783 | 0 | 591974.1257
2030-02-26 22:00 | 2456 | 1521.92 | 514.1277 | 0 | 33 | 89 | 5094 | 4614.0477 | -479.9523 | 479.9523 | 0 | 591494.1734
2030-02-26 23:00 | 2266 | 1528.537 | 518.2298 | 0 | 34 | 83 | 4741 | 4429.7668 | -311.2332 | 311.2332 | 0 | 591182.9403
2030-02-27 | 2187 | 1528.537 | 471.7395 | 0 | 34 | 83 | 4428 | 4304.2766 | -123.7234 | 123.7234 | 0 | 591059.2168
2030-02-27 01:00 | 2097 | 1532.5072 | 430.7187 | 0 | 34 | 81 | 4246 | 4175.2259 | -70.7741 | 70.7741 | 0 | 590988.4428
2030-02-27 02:00 | 1980 | 1532.5072 | 445.7597 | 0 | 33 | 80 | 4087 | 4071.2669 | -15.7331 | 15.7331 | 0 | 590972.7097
2030-02-27 03:00 | 1890 | 1535.1541 | 582.4958 | 0 | 33 | 67 | 4035 | 4107.6498 | 72.6498 | 0 | 0 | 591045.3595
2030-02-27 04:00 | 1947 | 1535.1541 | 612.5777 | 0 | 34 | 65 | 4098 | 4193.7318 | 95.7318 | 0 | 0 | 591141.0913
2030-02-27 05:00 | 2255 | 1528.537 | 605.7409 | 0 | 34 | 64 | 4459 | 4487.2779 | 28.2779 | 0 | 0 | 591169.3692
2030-02-27 06:00 | 2849 | 1524.5668 | 559.2506 | 161.4868 | 34 | 70 | 5201 | 5198.3042 | -2.6958 | 2.6958 | 2.6958 | 591166.6735
2030-02-27 07:00 | 3269 | 1521.92 | 579.7611 | 865.9034 | 34 | 80 | 5925 | 6350.5844 | 425.5844 | 0 | 0 | 591592.2578
2030-02-27 08:00 | 3340 | 1521.92 | 553.7812 | 1044.0957 | 34 | 80 | 6067 | 6573.7969 | 506.7969 | 0 | 0 | 592099.0547
2030-02-27 09:00 | 3286 | 1519.2732 | 516.8625 | 1406.0489 | 33 | 78 | 6034 | 6839.1845 | 805.1845 | 0 | 0 | 592904.2391
2030-02-27 10:00 | 3262 | 1474.2773 | 583.8631 | 1347.5795 | 33 | 69 | 5971 | 6769.7199 | 798.7199 | 0 | 0 | 593702.959
2030-02-27 11:00 | 3193 | 1467.6602 | 732.9055 | 1308.5999 | 33 | 65 | 5928 | 6800.1656 | 872.1656 | 0 | 0 | 594575.1247
2030-02-27 12:00 | 3104 | 1458.3964 | 873.7437 | 832.4923 | 32 | 63 | 5858 | 6363.6323 | 505.6323 | 0 | 0 | 595080.757
2030-02-27 13:00 | 3004 | 1479.5709 | 983.1325 | 946.6468 | 32 | 61 | 5843 | 6506.3502 | 663.3502 | 0 | 0 | 595744.1072
2030-02-27 14:00 | 2969 | 1471.6304 | 1093.8888 | 1208.3667 | 32 | 63 | 5864 | 6837.886 | 973.886 | 0 | 0 | 596717.9931
2030-02-27 15:00 | 2957 | 1475.6007 | 1065.1742 | 1383.7748 | 30 | 63 | 5889 | 6974.5497 | 1085.5497 | 0 | 0 | 597803.5428
2030-02-27 16:00 | 3024 | 1494.1284 | 1009.1124 | 1342.011 | 29 | 60 | 5942 | 6958.2518 | 1016.2518 | 0 | 0 | 598819.7946
2030-02-27 17:00 | 3141 | 1503.3922 | 927.0707 | 584.6936 | 28 | 59 | 5988 | 6243.1566 | 255.1566 | 0 | 0 | 599074.9512
2030-02-27 18:00 | 3117 | 1512.6561 | 883.3152 | 72.3906 | 29 | 59 | 5941 | 5673.3619 | -267.6381 | 267.6381 | 267.6381 | 598807.3131
2030-02-27 19:00 | 3061 | 1523.2434 | 701.4562 | 0 | 29 | 60 | 5783 | 5374.6996 | -408.3004 | 408.3004 | 0 | 598399.0127
2030-02-27 20:00 | 3062 | 1533.8306 | 522.3319 | 0 | 29 | 62 | 5686 | 5209.1625 | -476.8375 | 476.8375 | 0 | 597922.1752
2030-02-27 21:00 | 2976 | 1545.7413 | 339.1055 | 0 | 32 | 68 | 5514 | 4960.8468 | -553.1532 | 553.1532 | 0 | 597369.0221
2030-02-27 22:00 | 2704 | 1555.0052 | 228.3493 | 0 | 32 | 66 | 5048 | 4585.3545 | -462.6455 | 462.6455 | 0 | 596906.3766
2030-02-27 23:00 | 2470 | 1566.9159 | 154.5118 | 0 | 32 | 63 | 4674 | 4286.4277 | -387.5723 | 387.5723 | 0 | 596518.8042
2030-02-28 | 2199 | 1569.5627 | 196.9 | 0 | 32 | 62 | 4358 | 4059.4627 | -298.5373 | 298.5373 | 0 | 596220.2669
2030-02-28 01:00 | 2049 | 1573.5329 | 228.3493 | 0 | 32 | 63 | 4171 | 3945.8822 | -225.1178 | 225.1178 | 0 | 595995.1491
2030-02-28 02:00 | 1976 | 1577.5031 | 162.716 | 0 | 32 | 62 | 4025 | 3810.2191 | -214.7809 | 214.7809 | 0 | 595780.3682
2030-02-28 03:00 | 1911 | 1582.7968 | 192.7979 | 0 | 33 | 63 | 3975 | 3782.5947 | -192.4053 | 192.4053 | 0 | 595587.9628
2030-02-28 04:00 | 1958 | 1585.4436 | 203.7368 | 0 | 30 | 63 | 4035 | 3840.1804 | -194.8196 | 194.8196 | 0 | 595393.1432
2030-02-28 05:00 | 2272 | 1580.1499 | 142.2055 | 0 | 31 | 61 | 4407 | 4086.3555 | -320.6445 | 320.6445 | 0 | 595072.4987
2030-02-28 06:00 | 2785 | 1576.1797 | 131.2667 | 192.1136 | 32 | 61 | 5144 | 4777.56 | -366.44 | 366.44 | 0 | 594706.0587
2030-02-28 07:00 | 3248 | 1532.5072 | 202.3694 | 913.2357 | 31 | 68 | 5832 | 5995.1124 | 163.1124 | 0 | 0 | 594869.171
2030-02-28 08:00 | 3389 | 1524.5668 | 140.8382 | 1063.5855 | 30 | 68 | 5989 | 6215.9904 | 226.9904 | 0 | 0 | 595096.1615
2030-02-28 09:00 | 3238 | 1506.0391 | 310.3909 | 1336.4425 | 30 | 68 | 5917 | 6488.8725 | 571.8725 | 0 | 0 | 595668.0339
2030-02-28 10:00 | 3160 | 1492.805 | 381.4937 | 1188.877 | 29 | 68 | 5855 | 6320.1756 | 465.1756 | 0 | 0 | 596133.2096
2030-02-28 11:00 | 3170 | 1480.8943 | 381.4937 | 1297.4629 | 30 | 69 | 5843 | 6428.8509 | 585.8509 | 0 | 0 | 596719.0605
2030-02-28 12:00 | 3188 | 1472.9538 | 311.7583 | 1386.5591 | 29 | 68 | 5817 | 6456.2712 | 639.2712 | 0 | 0 | 597358.3317
2030-02-28 13:00 | 3126 | 1459.7198 | 324.0646 | 1258.4833 | 31 | 69 | 5770 | 6268.2676 | 498.2676 | 0 | 0 | 597856.5994
2030-02-28 14:00 | 3064 | 1429.2814 | 516.8625 | 1350.3638 | 30 | 67 | 5780 | 6457.5076 | 677.5076 | 0 | 0 | 598534.1069
2030-02-28 15:00 | 2992 | 1420.0175 | 813.5798 | 1158.2501 | 28 | 70 | 5841 | 6481.8474 | 640.8474 | 0 | 0 | 599174.9544
2030-02-28 16:00 | 2938 | 1441.192 | 989.9694 | 562.4195 | 29 | 78 | 5931 | 6038.5809 | 107.5809 | 0 | 0 | 599282.5353
2030-02-28 17:00 | 2940 | 1449.1325 | 989.9694 | 359.1689 | 34 | 80 | 5984 | 5852.2708 | -131.7292 | 131.7292 | 131.7292 | 599150.8061
2030-02-28 18:00 | 2939 | 1486.1879 | 927.0707 | 158.7025 | 34 | 81 | 5963 | 5625.9612 | -337.0388 | 337.0388 | 0 | 598813.7673
2030-02-28 19:00 | 2795 | 1494.1284 | 877.8458 | 0 | 33 | 81 | 5782 | 5280.9741 | -501.0259 | 501.0259 | 0 | 598312.7414
2030-02-28 20:00 | 2729 | 1511.3327 | 899.7235 | 0 | 32 | 86 | 5741 | 5258.0562 | -482.9438 | 482.9438 | 0 | 597829.7977
2030-02-28 21:00 | 2620 | 1527.2136 | 864.1721 | 0 | 31 | 84 | 5569 | 5126.3857 | -442.6143 | 442.6143 | 0 | 597387.1834
2030-02-28 22:00 | 2351 | 1539.1243 | 764.3548 | 0 | 32 | 73 | 5086 | 4759.4791 | -326.5209 | 326.5209 | 0 | 597060.6625
2030-02-28 23:00 | 2154 | 1548.3881 | 732.9055 | 0 | 33 | 70 | 4730 | 4538.2936 | -191.7064 | 191.7064 | 0 | 596868.9561
2030-03-01 | 2098 | 1570.8861 | 386.9632 | 0 | 23 | 80 | 4398 | 4158.8492 | -239.1508 | 239.1508 | 0 | 596629.8054
2030-03-01 01:00 | 2027 | 1574.8563 | 302.1868 | 0 | 22 | 80 | 4207 | 4006.0431 | -200.9569 | 200.9569 | 0 | 596428.8485
2030-03-01 02:00 | 1948 | 1578.8265 | 216.043 | 0 | 21 | 81 | 4068 | 3844.8696 | -223.1304 | 223.1304 | 0 | 596205.718
2030-03-01 03:00 | 1910 | 1576.1797 | 180.4917 | 0 | 20 | 79 | 3995 | 3765.6714 | -229.3286 | 229.3286 | 0 | 595976.3894
2030-03-01 04:00 | 1973 | 1573.5329 | 139.4708 | 0 | 21 | 81 | 4041 | 3788.0037 | -252.9963 | 252.9963 | 0 | 595723.3931
2030-03-01 05:00 | 2151 | 1580.1499 | 117.593 | 0 | 22 | 81 | 4404 | 3951.743 | -452.257 | 452.257 | 0 | 595271.1361
2030-03-01 06:00 | 2681 | 1577.5031 | 146.3076 | 56.2422 | 21 | 89 | 5111 | 4571.0529 | -539.9471 | 539.9471 | 0 | 594731.1891
2030-03-01 07:00 | 3174 | 1570.8861 | 214.6757 | 282.3914 | 22 | 101 | 5848 | 5364.9532 | -483.0468 | 483.0468 | 0 | 594248.1423
2030-03-01 08:00 | 3268 | 1560.2988 | 225.6146 | 976.9083 | 21 | 99 | 5987 | 6150.8216 | 163.8216 | 0 | 0 | 594411.9639
2030-03-01 09:00 | 3163 | 1533.8306 | 270.7375 | 1108.5534 | 21 | 91 | 5877 | 6188.1215 | 311.1215 | 0 | 0 | 594723.0855
2030-03-01 10:00 | 3087 | 1494.1284 | 328.1666 | 1201.7433 | 20 | 80 | 5766 | 6211.0383 | 445.0383 | 0 | 0 | 595168.1238
2030-03-01 11:00 | 3086 | 1480.8943 | 421.1472 | 1257.0325 | 19 | 82 | 5766 | 6346.0739 | 580.0739 | 0 | 0 | 595748.1977
2030-03-01 12:00 | 2941 | 1472.9538 | 475.8416 | 1276.9223 | 18 | 85 | 5714 | 6269.7178 | 555.7178 | 0 | 0 | 596303.9155
2030-03-01 13:00 | 2826 | 1471.6304 | 659.068 | 1172.6898 | 18 | 84 | 5686 | 6231.3882 | 545.3882 | 0 | 0 | 596849.3037
2030-03-01 14:00 | 2792 | 1462.3666 | 746.5791 | 1067.6324 | 18 | 86 | 5680 | 6172.5781 | 492.5781 | 0 | 0 | 597341.8818
2030-03-01 15:00 | 2774 | 1457.0729 | 832.7228 | 1065.417 | 18 | 85 | 5715 | 6232.2128 | 517.2128 | 0 | 0 | 597859.0946
2030-03-01 16:00 | 2754 | 1453.1027 | 966.7242 | 905.8819 | 18 | 86 | 5749 | 6183.7089 | 434.7089 | 0 | 0 | 598293.8034
2030-03-01 17:00 | 2678 | 1455.7495 | 1093.8888 | 861.369 | 23 | 86 | 5783 | 6198.0073 | 415.0073 | 0 | 0 | 598708.8107
2030-03-01 18:00 | 2602 | 1462.3666 | 1059.7048 | 133.1806 | 22 | 86 | 5704 | 5365.252 | -338.748 | 338.748 | 338.748 | 598370.0627
2030-03-01 19:00 | 2530 | 1470.307 | 1037.827 | 0 | 22 | 86 | 5546 | 5146.134 | -399.866 | 399.866 | 0 | 597970.1967
2030-03-01 20:00 | 2484 | 1486.1879 | 1073.3784 | 0 | 21 | 88 | 5524 | 5152.5663 | -371.4337 | 371.4337 | 0 | 597598.763
2030-03-01 21:00 | 2363 | 1500.7454 | 1097.9909 | 0 | 21 | 89 | 5359 | 5071.7363 | -287.2637 | 287.2637 | 0 | 597311.4993
2030-03-01 22:00 | 2164 | 1512.6561 | 1020.0513 | 0 | 22 | 84 | 4985 | 4802.7074 | -182.2926 | 182.2926 | 0 | 597129.2068
2030-03-01 23:00 | 2018 | 1519.2732 | 888.7846 | 0 | 22 | 85 | 4685 | 4533.0578 | -151.9422 | 151.9422 | 0 | 596977.2645
2030-03-02 | 1816 | 1523.2434 | 861.4374 | 0 | 23 | 85 | 4318 | 4308.6808 | -9.3192 | 9.3192 | 0 | 596967.9453
2030-03-02 01:00 | 1633 | 1531.1838 | 994.0714 | 0 | 22 | 86 | 4097 | 4266.2553 | 169.2553 | 0 | 0 | 597137.2006
2030-03-02 02:00 | 1539 | 1533.8306 | 1087.052 | 0 | 23 | 87 | 3983 | 4269.8826 | 286.8826 | 0 | 0 | 597424.0832
2030-03-02 03:00 | 1457 | 1531.1838 | 1196.4409 | 0 | 21 | 87 | 3926 | 4292.6247 | 366.6247 | 0 | 0 | 597790.7079
2030-03-02 04:00 | 1467 | 1532.5072 | 1174.5631 | 0 | 20 | 86 | 3911 | 4280.0703 | 369.0703 | 0 | 0 | 598159.7783
2030-03-02 05:00 | 1583 | 1529.8604 | 1118.5013 | 0 | 22 | 86 | 4097 | 4339.3617 | 242.3617 | 0 | 0 | 598402.14
2030-03-02 06:00 | 1754 | 1531.1838 | 1149.9506 | 170.9293 | 20 | 85 | 4377 | 4711.0637 | 334.0637 | 0 | 0 | 598736.2037
2030-03-02 07:00 | 2049 | 1528.537 | 1197.8082 | 890.0779 | 20 | 85 | 4707 | 5770.4232 | 1063.4232 | 0 | 0 | 599799.6268
2030-03-02 08:00 | 2209 | 1520.5966 | 1223.7881 | 1316.9605 | 22 | 73 | 5054 | 6365.3451 | 1311.3451 | 0 | 0 | 601110.972
2030-03-02 09:00 | 2381 | 1508.6859 | 1263.4416 | 988.9936 | 24 | 64 | 5240 | 6230.121 | 990.121 | 0 | 0 | 602101.093
2030-03-02 10:00 | 2344 | 1500.7454 | 1345.4832 | 1164.5609 | 27 | 65 | 5260 | 6446.7896 | 1186.7896 | 0 | 0 | 603287.8826
2030-03-02 11:00 | 2243 | 1488.8348 | 1458.9742 | 1411.0491 | 29 | 67 | 5242 | 6697.858 | 1455.858 | 0 | 0 | 604743.7406
2030-03-02 12:00 | 2189 | 1482.2177 | 1579.3019 | 1400.2676 | 29 | 76 | 5228 | 6755.7873 | 1527.7873 | 0 | 0 | 606271.5279
2030-03-02 13:00 | 2129 | 1480.8943 | 1587.5061 | 1067.5363 | 26 | 84 | 5151 | 6374.9367 | 1223.9367 | 0 | 0 | 607495.4646
2030-03-02 14:00 | 2075 | 1476.9241 | 1520.5054 | 799.5103 | 27 | 84 | 5119 | 5982.9398 | 863.9398 | 0 | 0 | 608359.4044
2030-03-02 15:00 | 2177 | 1468.9836 | 1285.3193 | 806.8504 | 28 | 85 | 5170 | 5851.1533 | 681.1533 | 0 | 0 | 609040.5577
2030-03-02 16:00 | 2238 | 1467.6602 | 1385.1367 | 415.3194 | 27 | 85 | 5273 | 5618.1163 | 345.1163 | 0 | 0 | 609385.674
2030-03-02 17:00 | 2336 | 1471.6304 | 1467.1783 | 116.9896 | 29 | 88 | 5413 | 5508.7984 | 95.7984 | 0 | 0 | 609481.4724
2030-03-02 18:00 | 2356 | 1475.6007 | 1424.7901 | 2.51 | 32 | 93 | 5404 | 5383.9008 | -20.0992 | 20.0992 | 20.0992 | 609461.3732
2030-03-02 19:00 | 2254 | 1486.1879 | 1340.0138 | 0 | 31 | 92 | 5260 | 5203.2017 | -56.7983 | 56.7983 | 0 | 609404.5749
2030-03-02 20:00 | 2199 | 1491.4816 | 1365.9936 | 0 | 30 | 87 | 5215 | 5173.4752 | -41.5248 | 41.5248 | 0 | 609363.0501
2030-03-02 21:00 | 2080 | 1502.0688 | 1394.7082 | 0 | 31 | 86 | 5086 | 5093.777 | 7.777 | 0 | 0 | 609370.8271
2030-03-02 22:00 | 1901 | 1508.6859 | 1415.2186 | 0 | 30 | 86 | 4776 | 4940.9045 | 164.9045 | 0 | 0 | 609535.7316
2030-03-02 23:00 | 1746 | 1511.3327 | 1378.2999 | 0 | 30 | 86 | 4513 | 4751.6326 | 238.6326 | 0 | 0 | 609774.3642
2030-03-03 | 1551 | 1507.3625 | 1370.0957 | 0 | 30 | 85 | 4183 | 4543.4582 | 360.4582 | 0 | 0 | 610134.8224
2030-03-03 01:00 | 1461 | 1508.6859 | 1361.8915 | 0 | 30 | 85 | 3997 | 4446.5774 | 449.5774 | 0 | 0 | 610584.3998
2030-03-03 02:00 | 1366 | 1508.6859 | 1345.4832 | 0 | 30 | 86 | 3881 | 4336.1691 | 455.1691 | 0 | 0 | 611039.5689
2030-03-03 03:00 | 1416 | 1506.0391 | 1085.6846 | 0 | 29 | 86 | 3785 | 4122.7237 | 337.7237 | 0 | 0 | 611377.2926
2030-03-03 04:00 | 1426 | 1500.7454 | 1103.4603 | 0 | 30 | 86 | 3811 | 4146.2057 | 335.2057 | 0 | 0 | 611712.4983
2030-03-03 05:00 | 1500 | 1494.1284 | 1169.0936 | 0 | 30 | 87 | 3953 | 4280.222 | 327.222 | 0 | 0 | 612039.7204
2030-03-03 06:00 | 1578 | 1491.4816 | 1303.095 | 5.3102 | 28 | 84 | 4157 | 4489.8868 | 332.8868 | 0 | 0 | 612372.6072
2030-03-03 07:00 | 1820 | 1480.8943 | 1260.7068 | 108.672 | 29 | 83 | 4445 | 4782.2731 | 337.2731 | 0 | 0 | 612709.8803
2030-03-03 08:00 | 2118 | 1467.6602 | 1189.6041 | 229.5997 | 30 | 85 | 4873 | 5119.864 | 246.864 | 0 | 0 | 612956.7443
2030-03-03 09:00 | 2359 | 1462.3666 | 1111.6645 | 353.3534 | 30 | 88 | 5180 | 5404.3844 | 224.3844 | 0 | 0 | 613181.1287
2030-03-03 10:00 | 2398 | 1462.3666 | 1123.9707 | 507.7433 | 28 | 96 | 5270 | 5616.0807 | 346.0807 | 0 | 0 | 613527.2094
2030-03-03 11:00 | 2379 | 1459.7198 | 1155.42 | 709.1209 | 29 | 96 | 5272 | 5828.2607 | 556.2607 | 0 | 0 | 614083.4701
2030-03-03 12:00 | 2400 | 1476.9241 | 1003.643 | 841.1314 | 30 | 95 | 5201 | 5846.6985 | 645.6985 | 0 | 0 | 614729.1686
2030-03-03 13:00 | 2358 | 1482.2177 | 987.2346 | 814.3393 | 31 | 96 | 5107 | 5768.7916 | 661.7916 | 0 | 0 | 615390.9602
2030-03-03 14:00 | 2253 | 1488.8348 | 1103.4603 | 851.1319 | 31 | 95 | 5044 | 5822.4269 | 778.4269 | 0 | 0 | 616169.3872
2030-03-03 15:00 | 2295 | 1487.5113 | 1189.6041 | 633.2657 | 32 | 95 | 5118 | 5732.3811 | 614.3811 | 0 | 0 | 616783.7682
2030-03-03 16:00 | 2289 | 1479.5709 | 1345.4832 | 471.438 | 30 | 95 | 5191 | 5710.4921 | 519.4921 | 0 | 0 | 617303.2603
2030-03-03 17:00 | 2421 | 1474.2773 | 1431.627 | 351.5359 | 32 | 95 | 5437 | 5805.4401 | 368.4401 | 0 | 0 | 617671.7005
2030-03-03 18:00 | 2499 | 1475.6007 | 1318.136 | 113.8686 | 32 | 95 | 5521 | 5533.6053 | 12.6053 | 0 | 0 | 617684.3057
2030-03-03 19:00 | 2371 | 1482.2177 | 1316.7686 | 0 | 31 | 94 | 5408 | 5294.9863 | -113.0137 | 113.0137 | 113.0137 | 617571.2921
2030-03-03 20:00 | 2397 | 1494.1284 | 1158.1548 | 0 | 31 | 91 | 5362 | 5171.2831 | -190.7169 | 190.7169 | 0 | 617380.5752
2030-03-03 21:00 | 2238 | 1499.422 | 1247.0332 | 0 | 32 | 84 | 5189 | 5100.4552 | -88.5448 | 88.5448 | 0 | 617292.0304
2030-03-03 22:00 | 1984 | 1508.6859 | 1294.8909 | 0 | 32 | 84 | 4759 | 4903.5767 | 144.5767 | 0 | 0 | 617436.6072
2030-03-03 23:00 | 1758 | 1512.6561 | 1353.6874 | 0 | 32 | 83 | 4427 | 4739.3435 | 312.3435 | 0 | 0 | 617748.9507
2030-03-04 | 1545 | 1516.6263 | 1297.6256 | 0 | 32 | 82 | 4103 | 4473.2519 | 370.2519 | 0 | 0 | 618119.2026
2030-03-04 01:00 | 1561 | 1519.2732 | 1029.6228 | 0 | 32 | 82 | 3923 | 4223.896 | 300.896 | 0 | 0 | 618420.0985
2030-03-04 02:00 | 1465 | 1517.9497 | 994.0714 | 0 | 33 | 83 | 3809 | 4093.0212 | 284.0212 | 0 | 0 | 618704.1197
2030-03-04 03:00 | 1408 | 1516.6263 | 1114.3992 | 0 | 32 | 84 | 3811 | 4155.0255 | 344.0255 | 0 | 0 | 619048.1453
2030-03-04 04:00 | 1430 | 1511.3327 | 1195.0735 | 0 | 33 | 83 | 3932 | 4252.4062 | 320.4062 | 0 | 0 | 619368.5515
2030-03-04 05:00 | 1690 | 1499.422 | 1236.0943 | 0 | 32 | 83 | 4323 | 4540.5164 | 217.5164 | 0 | 0 | 619586.0678
2030-03-04 06:00 | 2173 | 1492.805 | 1326.3402 | 61.2536 | 31 | 86 | 5061 | 5170.3987 | 109.3987 | 0 | 0 | 619695.4666
2030-03-04 07:00 | 2575 | 1479.5709 | 1423.4228 | 487.2447 | 30 | 101 | 5804 | 6096.2383 | 292.2383 | 0 | 0 | 619987.7049
2030-03-04 08:00 | 2678 | 1475.6007 | 1521.8728 | 1038.5272 | 32 | 102 | 6017 | 6848.0006 | 831.0006 | 0 | 0 | 620818.7055
2030-03-04 09:00 | 2623 | 1465.0134 | 1527.3422 | 1208.3667 | 33 | 98 | 5952 | 6954.7224 | 1002.7224 | 0 | 0 | 621821.4279
2030-03-04 10:00 | 2626 | 1461.0432 | 1524.6075 | 1316.9527 | 32 | 93 | 5946 | 7053.6034 | 1107.6034 | 0 | 0 | 622929.0312
2030-03-04 11:00 | 2638 | 1450.4559 | 1556.0568 | 1035.7429 | 32 | 87 | 5959 | 6799.2556 | 840.2556 | 0 | 0 | 623769.2868
2030-03-04 12:00 | 2650 | 1447.8091 | 1588.8735 | 1392.1276 | 33 | 81 | 5969 | 7192.8101 | 1223.8101 | 0 | 0 | 624993.097
2030-03-04 13:00 | 2684 | 1430.6048 | 1506.8318 | 1347.5795 | 33 | 82 | 5909 | 7084.0161 | 1175.0161 | 0 | 0 | 626168.113
2030-03-04 14:00 | 2825 | 1443.8389 | 1353.6874 | 1252.9148 | 32 | 80 | 5902 | 6987.4411 | 1085.4411 | 0 | 0 | 627253.5541
2030-03-04 15:00 | 2859 | 1447.8091 | 1509.5665 | 1060.8012 | 32 | 79 | 5964 | 6988.1768 | 1024.1768 | 0 | 0 | 628277.7309
2030-03-04 16:00 | 2982 | 1449.1325 | 1441.1985 | 718.3378 | 32 | 79 | 6049 | 6701.6688 | 652.6688 | 0 | 0 | 628930.3997
2030-03-04 17:00 | 3005 | 1459.7198 | 1438.4638 | 451.0493 | 32 | 91 | 6095 | 6477.2329 | 382.2329 | 0 | 0 | 629312.6326
2030-03-04 18:00 | 2841 | 1468.9836 | 1566.9957 | 122.5072 | 31 | 93 | 6032 | 6123.4865 | 91.4865 | 0 | 0 | 629404.1191
2030-03-04 19:00 | 2631 | 1483.5411 | 1579.3019 | 0 | 31 | 92 | 5831 | 5816.8431 | -14.1569 | 14.1569 | 14.1569 | 629389.9622
2030-03-04 20:00 | 2602 | 1487.5113 | 1512.3013 | 0 | 32 | 87 | 5690 | 5720.8126 | 30.8126 | 0 | 0 | 629420.7748
2030-03-04 21:00 | 2376 | 1495.4518 | 1493.1582 | 0 | 31 | 67 | 5366 | 5462.61 | 96.61 | 0 | 0 | 629517.3848
2030-03-04 22:00 | 2054 | 1512.6561 | 1372.8304 | 0 | 30 | 70 | 4900 | 5039.4865 | 139.4865 | 0 | 0 | 629656.8713
2030-03-04 23:00 | 1937 | 1523.2434 | 1350.9527 | 0 | 30 | 78 | 4516 | 4919.196 | 403.196 | 0 | 0 | 630060.0673
2030-03-05 | 1631 | 1525.8902 | 1453.5047 | 0 | 31 | 76 | 4169 | 4717.3949 | 548.3949 | 0 | 0 | 630608.4623
2030-03-05 01:00 | 1517 | 1533.8306 | 1415.2186 | 0 | 31 | 78 | 3970 | 4575.0493 | 605.0493 | 0 | 0 | 631213.5115
2030-03-05 02:00 | 1455 | 1533.8306 | 1374.1978 | 0 | 31 | 80 | 3857 | 4474.0284 | 617.0284 | 0 | 0 | 631830.54
2030-03-05 03:00 | 1449 | 1529.8604 | 1308.5645 | 0 | 31 | 79 | 3808 | 4397.4249 | 589.4249 | 0 | 0 | 632419.9649
2030-03-05 04:00 | 1505 | 1527.2136 | 1304.4624 | 0 | 30 | 78 | 3898 | 4444.676 | 546.676 | 0 | 0 | 632966.6408
2030-03-05 05:00 | 1710 | 1529.8604 | 1381.0346 | 0 | 30 | 81 | 4265 | 4731.895 | 466.895 | 0 | 0 | 633433.5359
2030-03-05 06:00 | 2195 | 1527.2136 | 1413.8513 | 141.997 | 31 | 79 | 4982 | 5388.0619 | 406.0619 | 0 | 0 | 633839.5977
2030-03-05 07:00 | 2869 | 1525.8902 | 1204.645 | 927.157 | 29 | 80 | 5794 | 6635.6922 | 841.6922 | 0 | 0 | 634681.2899
2030-03-05 08:00 | 3013 | 1517.9497 | 1167.7263 | 1397.6961 | 29 | 85 | 5988 | 7210.3721 | 1222.3721 | 0 | 0 | 635903.662
2030-03-05 09:00 | 2924 | 1513.9795 | 1207.3798 | 1367.0693 | 28 | 86 | 5882 | 7126.4285 | 1244.4286 | 0 | 0 | 637148.0906
2030-03-05 10:00 | 2831 | 1508.6859 | 1260.7068 | 1403.2646 | 27 | 71 | 5757 | 7101.6573 | 1344.6573 | 0 | 0 | 638492.7479
2030-03-05 11:00 | 2825 | 1503.3922 | 1323.6054 | 1361.5008 | 27 | 55 | 5715 | 7095.4985 | 1380.4985 | 0 | 0 | 639873.2464
2030-03-05 12:00 | 2826 | 1499.422 | 1279.8499 | 1355.9323 | 27 | 58 | 5647 | 7046.2042 | 1399.2042 | 0 | 0 | 641272.4505
2030-03-05 13:00 | 2763 | 1500.7454 | 1266.1763 | 1364.285 | 27 | 63 | 5605 | 6984.2067 | 1379.2067 | 0 | 0 | 642651.6573
2030-03-05 14:00 | 2801 | 1508.6859 | 1283.952 | 1322.5212 | 27 | 64 | 5574 | 7007.159 | 1433.159 | 0 | 0 | 644084.8163
2030-03-05 15:00 | 2841 | 1495.4518 | 1273.0131 | 1147.1131 | 21 | 64 | 5600 | 6841.578 | 1241.578 | 0 | 0 | 645326.3943
2030-03-05 16:00 | 2872 | 1502.0688 | 1345.4832 | 877.0404 | 23 | 63 | 5699 | 6682.5924 | 983.5924 | 0 | 0 | 646309.9867
2030-03-05 17:00 | 2876 | 1521.92 | 1457.6068 | 490.0289 | 24 | 63 | 5780 | 6432.5557 | 652.5557 | 0 | 0 | 646962.5424
2030-03-05 18:00 | 2885 | 1527.2136 | 1428.8922 | 119.723 | 25 | 68 | 5816 | 6053.8288 | 237.8288 | 0 | 0 | 647200.3712
2030-03-05 19:00 | 2817 | 1535.1541 | 1320.8707 | 0 | 26 | 73 | 5706 | 5772.0248 | 66.0248 | 0 | 0 | 647266.396
2030-03-05 20:00 | 2859 | 1541.7711 | 1219.686 | 0 | 25 | 73 | 5701 | 5718.4571 | 17.4571 | 0 | 0 | 647283.8531
2030-03-05 21:00 | 2727 | 1547.0647 | 1262.0742 | 0 | 24 | 72 | 5467 | 5632.1389 | 165.1389 | 0 | 0 | 647448.992
2030-03-05 22:00 | 2349 | 1553.6818 | 1245.6659 | 0 | 25 | 66 | 4938 | 5239.3476 | 301.3476 | 0 | 0 | 647750.3396
2030-03-05 23:00 | 2121 | 1564.269 | 1025.5207 | 0 | 25 | 63 | 4565 | 4798.7898 | 233.7898 | 0 | 0 | 647984.1294
2030-03-06 | 1992 | 1568.2393 | 817.6819 | 0 | 24 | 65 | 4238 | 4466.9211 | 228.9211 | 0 | 0 | 648213.0506
2030-03-06 01:00 | 1780 | 1565.5925 | 948.9485 | 0 | 22 | 67 | 4070 | 4383.541 | 313.541 | 0 | 0 | 648526.5916
2030-03-06 02:00 | 1763 | 1564.269 | 809.4777 | 0 | 23 | 69 | 3977 | 4228.7468 | 251.7467 | 0 | 0 | 648778.3383
2030-03-06 03:00 | 1706 | 1565.5925 | 701.4562 | 0 | 25 | 71 | 3906 | 4069.0486 | 163.0486 | 0 | 0 | 648941.3869
2030-03-06 04:00 | 1851 | 1562.9456 | 448.4944 | 0 | 23 | 71 | 3968 | 3956.44 | -11.56 | 11.56 | 11.56 | 648929.827
2030-03-06 05:00 | 2234 | 1560.2988 | 381.4937 | 0 | 22 | 72 | 4385 | 4269.7925 | -115.2075 | 115.2075 | 0 | 648814.6195
2030-03-06 06:00 | 2732 | 1553.6818 | 337.7382 | 58.4694 | 23 | 69 | 5179 | 4773.8893 | -405.1107 | 405.1107 | 0 | 648409.5088
2030-03-06 07:00 | 3353 | 1547.0647 | 252.9618 | 481.6761 | 23 | 73 | 6020 | 5730.7027 | -289.2973 | 289.2973 | 0 | 648120.2115
2030-03-06 08:00 | 3481 | 1544.4179 | 202.3694 | 662.6527 | 23 | 77 | 6170 | 5990.4401 | -179.5599 | 179.5599 | 0 | 647940.6515
2030-03-06 09:00 | 3278 | 1543.0945 | 169.5528 | 1083.0753 | 23 | 74 | 5923 | 6170.7225 | 247.7225 | 0 | 0 | 648188.3741
2030-03-06 10:00 | 3190 | 1488.8348 | 132.634 | 1397.6961 | 24 | 70 | 5768 | 6303.1649 | 535.1649 | 0 | 0 | 648723.5389
2030-03-06 11:00 | 3147 | 1441.192 | 116.2257 | 1364.285 | 27 | 72 | 5686 | 6167.7028 | 481.7028 | 0 | 0 | 649205.2417
2030-03-06 12:00 | 3093 | 1472.9538 | 91.6132 | 1328.0897 | 27 | 71 | 5589 | 6083.6567 | 494.6567 | 0 | 0 | 649699.8984
2030-03-06 13:00 | 3048 | 1521.92 | 79.3069 | 1041.3114 | 29 | 78 | 5521 | 5797.5383 | 276.5383 | 0 | 0 | 649976.4368
2030-03-06 14:00 | 3065 | 1511.3327 | 57.4292 | 1010.6846 | 26 | 79 | 5512 | 5749.4465 | 237.4465 | 0 | 0 | 650213.8832
2030-03-06 15:00 | 3072 | 1504.7157 | 118.9604 | 1007.9004 | 29 | 72 | 5547 | 5804.5764 | 257.5764 | 0 | 0 | 650471.4597
2030-03-06 16:00 | 3042 | 1511.3327 | 164.0833 | 445.4808 | 31 | 79 | 5629 | 5272.8968 | -356.1032 | 356.1032 | 356.1032 | 650115.3565
2030-03-06 17:00 | 3090 | 1513.9795 | 177.7569 | 270.0728 | 31 | 86 | 5732 | 5168.8092 | -563.1908 | 563.1908 | 0 | 649552.1657
2030-03-06 18:00 | 3153 | 1529.8604 | 139.4708 | 75.1749 | 29 | 89 | 5785 | 5015.5061 | -769.4939 | 769.4939 | 0 | 648782.6718
2030-03-06 19:00 | 3064 | 1543.0945 | 154.5118 | 0 | 31 | 91 | 5686 | 4883.6063 | -802.3937 | 802.3937 | 0 | 647980.2781
2030-03-06 20:00 | 3042 | 1561.6222 | 190.0632 | 0 | 30 | 91 | 5702 | 4914.6854 | -787.3146 | 787.3146 | 0 | 647192.9635
2030-03-06 21:00 | 2886 | 1572.2095 | 211.941 | 0 | 31 | 90 | 5503 | 4791.1505 | -711.8495 | 711.8495 | 0 | 646481.114
2030-03-06 22:00 | 2525 | 1582.7968 | 172.2875 | 0 | 28 | 88 | 5042 | 4396.0843 | -645.9157 | 645.9157 | 0 | 645835.1982
2030-03-06 23:00 | 2286 | 1589.4138 | 146.3076 | 0 | 29 | 81 | 4663 | 4131.7214 | -531.2786 | 531.2786 | 0 | 645303.9197
2030-03-07 | 2036 | 1593.384 | 190.0632 | 0 | 32 | 81 | 4330 | 3932.4472 | -397.5528 | 397.5528 | 0 | 644906.3669
2030-03-07 01:00 | 1902 | 1597.3543 | 273.4722 | 0 | 32 | 81 | 4150 | 3885.8265 | -264.1735 | 264.1735 | 0 | 644642.1934
2030-03-07 02:00 | 1775 | 1598.6777 | 400.6368 | 0 | 31 | 82 | 4027 | 3887.3144 | -139.6856 | 139.6856 | 0 | 644502.5078
2030-03-07 03:00 | 1689 | 1601.3245 | 507.2909 | 0 | 31 | 77 | 3982 | 3905.6154 | -76.3846 | 76.3846 | 0 | 644426.1232
2030-03-07 04:00 | 1671 | 1605.2947 | 694.6194 | 0 | 31 | 82 | 4080 | 4083.9141 | 3.9141 | 0 | 0 | 644430.0373
2030-03-07 05:00 | 1938 | 1598.6777 | 772.559 | 0 | 30 | 82 | 4473 | 4421.2366 | -51.7634 | 51.7634 | 51.7634 | 644378.2739
2030-03-07 06:00 | 2484 | 1592.0606 | 773.9263 | 41.7638 | 32 | 82 | 5240 | 5005.7508 | -234.2492 | 234.2492 | 0 | 644144.0247
2030-03-07 07:00 | 3042 | 1589.4138 | 693.252 | 306.2681 | 32 | 89 | 6009 | 5751.9339 | -257.0661 | 257.0661 | 0 | 643886.9586
2030-03-07 08:00 | 3084 | 1580.1499 | 832.7228 | 409.2855 | 33 | 84 | 6153 | 6023.1583 | -129.8417 | 129.8417 | 0 | 643757.1169
2030-03-07 09:00 | 3010 | 1572.2095 | 894.2541 | 487.2447 | 33 | 72 | 6032 | 6068.7082 | 36.7082 | 0 | 0 | 643793.8251
2030-03-07 10:00 | 2914 | 1568.2393 | 935.2749 | 743.3961 | 33 | 75 | 5913 | 6268.9103 | 355.9103 | 0 | 0 | 644149.7354
2030-03-07 11:00 | 2828 | 1558.9754 | 1110.2971 | 684.9268 | 32 | 76 | 5825 | 6290.1993 | 465.1993 | 0 | 0 | 644614.9348
2030-03-07 12:00 | 2745 | 1551.035 | 1281.2172 | 854.7663 | 24 | 73 | 5764 | 6529.0185 | 765.0185 | 0 | 0 | 645379.9533
2030-03-07 13:00 | 2636 | 1551.035 | 1304.4624 | 885.3931 | 24 | 70 | 5671 | 6470.8905 | 799.8905 | 0 | 0 | 646179.8438
2030-03-07 14:00 | 2631 | 1544.4179 | 1378.2999 | 768.4544 | 30 | 70 | 5673 | 6422.1722 | 749.1722 | 0 | 0 | 646929.016
2030-03-07 15:00 | 2622 | 1539.1243 | 1441.1985 | 684.9268 | 34 | 66 | 5675 | 6387.2495 | 712.2495 | 0 | 0 | 647641.2655
2030-03-07 16:00 | 2651 | 1543.0945 | 1475.3825 | 654.3 | 34 | 68 | 5768 | 6425.777 | 657.777 | 0 | 0 | 648299.0425
2030-03-07 17:00 | 2668 | 1548.3881 | 1467.1783 | 540.1455 | 35 | 68 | 5865 | 6326.712 | 461.712 | 0 | 0 | 648760.7545
2030-03-07 18:00 | 2653 | 1551.035 | 1495.8929 | 108.586 | 33 | 69 | 5898 | 5910.5138 | 12.5138 | 0 | 0 | 648773.2683
2030-03-07 19:00 | 2535 | 1556.3286 | 1506.8318 | 0 | 33 | 68 | 5772 | 5699.1604 | -72.8396 | 72.8396 | 72.8396 | 648700.4287
2030-03-07 20:00 | 2469 | 1560.2988 | 1502.7297 | 0 | 34 | 69 | 5726 | 5635.0285 | -90.9715 | 90.9715 | 0 | 648609.4572
2030-03-07 21:00 | 2357 | 1560.2988 | 1349.5853 | 0 | 32 | 70 | 5444 | 5368.8841 | -75.1159 | 75.1159 | 0 | 648534.3414
2030-03-07 22:00 | 2149 | 1569.5627 | 1356.4221 | 0 | 29 | 59 | 4999 | 5162.9848 | 163.9848 | 0 | 0 | 648698.3261
2030-03-07 23:00 | 2008 | 1570.8861 | 1279.8499 | 0 | 29 | 61 | 4669 | 4948.736 | 279.736 | 0 | 0 | 648978.0621
2030-03-08 | 1767 | 1570.8861 | 1244.2985 | 0 | 28 | 72 | 4320 | 4682.1846 | 362.1846 | 0 | 0 | 649340.2467
2030-03-08 01:00 | 1615 | 1570.8861 | 1247.0332 | 0 | 28 | 79 | 4148 | 4539.9193 | 391.9193 | 0 | 0 | 649732.166
2030-03-08 02:00 | 1561 | 1573.5329 | 1182.7673 | 0 | 28 | 80 | 4021 | 4425.3002 | 404.3002 | 0 | 0 | 650136.4662
2030-03-08 03:00 | 1576 | 1573.5329 | 1113.0318 | 0 | 17 | 82 | 3972 | 4361.5647 | 389.5647 | 0 | 0 | 650526.0309
2030-03-08 04:00 | 1611 | 1569.5627 | 1184.1346 | 0 | 18 | 85 | 4044 | 4467.6973 | 423.6973 | 0 | 0 | 650949.7282
2030-03-08 05:00 | 1896 | 1564.269 | 1164.9916 | 0 | 21 | 85 | 4411 | 4731.2606 | 320.2606 | 0 | 0 | 651269.9888
2030-03-08 06:00 | 2473 | 1560.2988 | 998.1735 | 33.4111 | 21 | 84 | 5134 | 5169.8834 | 35.8834 | 0 | 0 | 651305.8722
2030-03-08 07:00 | 2858 | 1553.6818 | 1169.0936 | 278.4255 | 22 | 94 | 5880 | 5975.2009 | 95.2009 | 0 | 0 | 651401.0732
2030-03-08 08:00 | 3008 | 1544.4179 | 1002.2756 | 434.3438 | 24 | 93 | 6064 | 6106.0373 | 42.0373 | 0 | 0 | 651443.1105
2030-03-08 09:00 | 3044 | 1532.5072 | 739.7423 | 562.4195 | 18 | 84 | 5923 | 5980.6691 | 57.6691 | 0 | 0 | 651500.7796
2030-03-08 10:00 | 2998 | 1525.8902 | 752.0485 | 882.6089 | 19 | 89 | 5796 | 6266.5476 | 470.5476 | 0 | 0 | 651971.3272
2030-03-08 11:00 | 2920 | 1521.92 | 931.1728 | 902.0987 | 22 | 85 | 5762 | 6382.1915 | 620.1915 | 0 | 0 | 652591.5186
2030-03-08 12:00 | 2893 | 1511.3327 | 814.9471 | 1110.9178 | 21 | 81 | 5690 | 6432.1977 | 742.1977 | 0 | 0 | 653333.7163
2030-03-08 13:00 | 2863 | 1507.3625 | 709.6604 | 946.6468 | 21 | 86 | 5606 | 6133.6696 | 527.6696 | 0 | 0 | 653861.3859
2030-03-08 14:00 | 2952 | 1502.0688 | 530.5361 | 968.9208 | 24 | 94 | 5577 | 6071.5257 | 494.5257 | 0 | 0 | 654355.9116
2030-03-08 15:00 | 3036 | 1496.7752 | 425.2493 | 815.7868 | 23 | 94 | 5590 | 5890.8112 | 300.8112 | 0 | 0 | 654656.7228
2030-03-08 16:00 | 3031 | 1499.422 | 429.3513 | 392.58 | 25 | 96 | 5645 | 5473.3533 | -171.6467 | 171.6467 | 171.6467 | 654485.0762
2030-03-08 17:00 | 3049 | 1503.3922 | 438.9229 | 253.3672 | 27 | 105 | 5686 | 5376.6823 | -309.3177 | 309.3177 | 0 | 654175.7585
2030-03-08 18:00 | 2999 | 1512.6561 | 464.9027 | 22.274 | 28 | 105 | 5644 | 5131.8329 | -512.1671 | 512.1671 | 0 | 653663.5914
2030-03-08 19:00 | 2929 | 1531.1838 | 459.4333 | 0 | 26 | 105 | 5527 | 5050.6171 | -476.3829 | 476.3829 | 0 | 653187.2085
2030-03-08 20:00 | 2827 | 1541.7711 | 482.6784 | 0 | 25 | 106 | 5479 | 4982.4495 | -496.5505 | 496.5505 | 0 | 652690.658
2030-03-08 21:00 | 2700 | 1555.0052 | 365.0854 | 0 | 27 | 106 | 5287 | 4753.0906 | -533.9094 | 533.9094 | 0 | 652156.7486
2030-03-08 22:00 | 2419 | 1562.9456 | 354.1465 | 0 | 28 | 98 | 4953 | 4462.0921 | -490.9079 | 490.9079 | 0 | 651665.8407
2030-03-08 23:00 | 2148 | 1566.9159 | 552.4138 | 0 | 29 | 95 | 4684 | 4391.3297 | -292.6703 | 292.6703 | 0 | 651373.1704
2030-03-09 | 1888 | 1569.5627 | 814.9471 | 0 | 32 | 95 | 4351 | 4399.5098 | 48.5098 | 0 | 0 | 651421.6803
2030-03-09 01:00 | 1605 | 1572.2095 | 1029.6228 | 0 | 31 | 86 | 4105 | 4323.8323 | 218.8323 | 0 | 0 | 651640.5126
2030-03-09 02:00 | 1526 | 1574.8563 | 1084.3173 | 0 | 32 | 86 | 3972 | 4303.1736 | 331.1736 | 0 | 0 | 651971.6862
2030-03-09 03:00 | 1495 | 1577.5031 | 1132.1749 | 0 | 32 | 86 | 3889 | 4322.678 | 433.678 | 0 | 0 | 652405.3642
2030-03-09 04:00 | 1504 | 1580.1499 | 1236.0943 | 0 | 34 | 86 | 3912 | 4440.2443 | 528.2443 | 0 | 0 | 652933.6085
2030-03-09 05:00 | 1588 | 1576.1797 | 1249.7679 | 0 | 36 | 87 | 4091 | 4536.9477 | 445.9477 | 0 | 0 | 653379.5561
2030-03-09 06:00 | 1711 | 1580.1499 | 1335.9117 | 27.8426 | 35 | 87 | 4389 | 4776.9042 | 387.9042 | 0 | 0 | 653767.4603
2030-03-09 07:00 | 2034 | 1582.7968 | 1279.8499 | 231.0932 | 35 | 86 | 4758 | 5248.7398 | 490.7398 | 0 | 0 | 654258.2002
2030-03-09 08:00 | 2294 | 1578.8265 | 1257.9721 | 381.443 | 34 | 84 | 5125 | 5630.2416 | 505.2416 | 0 | 0 | 654763.4418
2030-03-09 09:00 | 2494 | 1564.269 | 1192.3388 | 570.7723 | 32 | 88 | 5343 | 5941.3801 | 598.3801 | 0 | 0 | 655361.8219
2030-03-09 10:00 | 2563 | 1556.3286 | 1036.4596 | 679.3583 | 29 | 95 | 5323 | 5959.1465 | 636.1465 | 0 | 0 | 655997.9684
2030-03-09 11:00 | 2550 | 1549.7115 | 918.8666 | 709.9851 | 28 | 94 | 5253 | 5850.5632 | 597.5632 | 0 | 0 | 656595.5316
2030-03-09 12:00 | 2608 | 1541.7711 | 737.0076 | 743.3961 | 25 | 88 | 5133 | 5743.1748 | 610.1748 | 0 | 0 | 657205.7064
2030-03-09 13:00 | 2577 | 1532.5072 | 529.1687 | 902.0987 | 26 | 88 | 4998 | 5654.7746 | 656.7746 | 0 | 0 | 657862.481
2030-03-09 14:00 | 2559 | 1519.2732 | 362.3507 | 793.5127 | 29 | 87 | 4955 | 5350.1365 | 395.1365 | 0 | 0 | 658257.6175
2030-03-09 15:00 | 2623 | 1507.3625 | 348.6771 | 1074.7225 | 26 | 93 | 4965 | 5672.762 | 707.762 | 0 | 0 | 658965.3795
2030-03-09 16:00 | 2638 | 1495.4518 | 493.6173 | 796.297 | 30 | 93 | 5071 | 5546.3661 | 475.3661 | 0 | 0 | 659440.7456
2030-03-09 17:00 | 2632 | 1504.7157 | 756.1506 | 696.0638 | 31 | 94 | 5256 | 5713.9301 | 457.9301 | 0 | 0 | 659898.6757
2030-03-09 18:00 | 2558 | 1515.3029 | 898.3562 | 86.3119 | 30 | 94 | 5283 | 5181.971 | -101.029 | 101.029 | 101.029 | 659797.6467
2030-03-09 19:00 | 2406 | 1537.8009 | 1136.277 | 0 | 30 | 93 | 5224 | 5203.0779 | -20.9221 | 20.9221 | 0 | 659776.7245
2030-03-09 20:00 | 2403 | 1555.0052 | 1080.2152 | 0 | 29 | 86 | 5204 | 5153.2204 | -50.7796 | 50.7796 | 0 | 659725.9449
2030-03-09 21:00 | 2318 | 1561.6222 | 1014.5819 | 0 | 28 | 88 | 5069 | 5010.2041 | -58.7959 | 58.7959 | 0 | 659667.149
2030-03-09 22:00 | 2159 | 1568.2393 | 1026.8881 | 0 | 28 | 88 | 4751 | 4870.1274 | 119.1274 | 0 | 0 | 659786.2764
2030-03-09 23:00 | 2005 | 1572.2095 | 1125.3381 | 0 | 28 | 89 | 4541 | 4819.5476 | 278.5476 | 0 | 0 | 660064.8239
2030-03-10 | 1756 | 1577.5031 | 1231.9922 | 0 | 29 | 89 | 4226 | 4683.4954 | 457.4954 | 0 | 0 | 660522.3193
2030-03-10 01:00 | 1678 | 1584.1202 | 1133.5423 | 0 | 30 | 90 | 4036 | 4515.6624 | 479.6624 | 0 | 0 | 661001.9818
2030-03-10 02:00 | 1650 | 1586.767 | 988.602 | 0 | 29 | 90 | 3913 | 4344.369 | 431.369 | 0 | 0 | 661433.3507
2030-03-10 03:00 | 1733 | 1589.4138 | 671.3742 | 0 | 29 | 89 | 3842 | 4111.7881 | 269.7881 | 0 | 0 | 661703.1388
2030-03-10 04:00 | 1818 | 1596.0309 | 536.0055 | 0 | 29 | 89 | 3851 | 4068.0364 | 217.0364 | 0 | 0 | 661920.1752
2030-03-10 05:00 | 1975 | 1597.3543 | 411.5757 | 0 | 27 | 88 | 3990 | 4098.9299 | 108.9299 | 0 | 0 | 662029.1051
2030-03-10 06:00 | 2089 | 1597.3543 | 393.8 | 97.4489 | 26 | 88 | 4227 | 4291.6032 | 64.6032 | 0 | 0 | 662093.7082
2030-03-10 07:00 | 2303 | 1594.7074 | 399.2694 | 840.8451 | 24 | 90 | 4571 | 5251.8219 | 680.8219 | 0 | 0 | 662774.5301
2030-03-10 08:00 | 2572 | 1588.0904 | 280.309 | 1035.7429 | 23 | 92 | 4981 | 5591.1423 | 610.1423 | 0 | 0 | 663384.6725
2030-03-10 09:00 | 2697 | 1574.8563 | 224.2472 | 1124.8391 | 24 | 98 | 5182 | 5742.9426 | 560.9426 | 0 | 0 | 663945.6151
2030-03-10 10:00 | 2612 | 1565.5925 | 313.1257 | 1305.8157 | 23 | 98 | 5116 | 5917.5338 | 801.5338 | 0 | 0 | 664747.1489
2030-03-10 11:00 | 2493 | 1560.2988 | 445.7597 | 1303.0314 | 18 | 95 | 5024 | 5915.0899 | 891.0899 | 0 | 0 | 665638.2388
2030-03-10 12:00 | 2362 | 1549.7115 | 552.4138 | 1325.3055 | 16 | 91 | 4915 | 5896.4308 | 981.4308 | 0 | 0 | 666619.6696
2030-03-10 13:00 | 2308 | 1543.0945 | 593.4347 | 1244.5621 | 17 | 92 | 4851 | 5798.0912 | 947.0912 | 0 | 0 | 667566.7609
2030-03-10 14:00 | 2220 | 1528.537 | 855.968 | 988.4106 | 16 | 95 | 4844 | 5703.9156 | 859.9156 | 0 | 0 | 668426.6764
2030-03-10 15:00 | 2195 | 1521.92 | 1081.5825 | 1520.2033 | 17 | 95 | 4922 | 6430.7058 | 1508.7058 | 0 | 0 | 669935.3822
2030-03-10 16:00 | 2246 | 1519.2732 | 1182.7673 | 946.6468 | 19 | 89 | 5074 | 6002.6872 | 928.6872 | 0 | 0 | 670864.0694
2030-03-10 17:00 | 2272 | 1519.2732 | 1274.3804 | 275.6413 | 20 | 93 | 5318 | 5454.2949 | 136.2949 | 0 | 0 | 671000.3643
2030-03-10 18:00 | 2271 | 1521.92 | 1417.9533 | 11.137 | 19 | 95 | 5417 | 5336.0103 | -80.9897 | 80.9897 | 80.9897 | 670919.3746
2030-03-10 19:00 | 2212 | 1536.4775 | 1413.8513 | 0 | 20 | 96 | 5347 | 5278.3287 | -68.6713 | 68.6713 | 0 | 670850.7033
2030-03-10 20:00 | 2211 | 1552.3584 | 1422.0554 | 0 | 20 | 96 | 5355 | 5301.4138 | -53.5862 | 53.5862 | 0 | 670797.1171
2030-03-10 21:00 | 2032 | 1560.2988 | 1387.8714 | 0 | 19 | 97 | 5150 | 5096.1702 | -53.8298 | 53.8298 | 0 | 670743.2873
2030-03-10 22:00 | 1819 | 1568.2393 | 1356.4221 | 0 | 19 | 96 | 4728 | 4858.6614 | 130.6614 | 0 | 0 | 670873.9487
2030-03-10 23:00 | 1658 | 1573.5329 | 1409.7492 | 0 | 19 | 86 | 4407 | 4746.2821 | 339.2821 | 0 | 0 | 671213.2308
2030-03-11 | 1593 | 1580.1499 | 1465.811 | 0 | 19 | 86 | 4139 | 4743.9609 | 604.9609 | 0 | 0 | 671818.1917
2030-03-11 01:00 | 1516 | 1577.5031 | 1408.3818 | 0 | 19 | 86 | 3983 | 4606.8849 | 623.8849 | 0 | 0 | 672442.0767
2030-03-11 02:00 | 1497 | 1578.8265 | 1257.9721 | 0 | 19 | 87 | 3875 | 4439.7986 | 564.7986 | 0 | 0 | 673006.8753
2030-03-11 03:00 | 1495 | 1577.5031 | 1160.8895 | 0 | 19 | 86 | 3819 | 4338.3926 | 519.3926 | 0 | 0 | 673526.2679
2030-03-11 04:00 | 1489 | 1572.2095 | 1303.095 | 0 | 19 | 87 | 3891 | 4470.3045 | 579.3045 | 0 | 0 | 674105.5724
2030-03-11 05:00 | 1687 | 1566.9159 | 1479.4846 | 0 | 20 | 89 | 4281 | 4842.4005 | 561.4005 | 0 | 0 | 674666.9729
2030-03-11 06:00 | 2031 | 1562.9456 | 1530.0769 | 36.1953 | 19 | 89 | 5004 | 5268.2179 | 264.2179 | 0 | 0 | 674931.1908
2030-03-11 07:00 | 2485 | 1558.9754 | 1509.5665 | 771.2387 | 18 | 98 | 5743 | 6440.7806 | 697.7806 | 0 | 0 | 675628.9714
2030-03-11 08:00 | 2606 | 1555.0052 | 1465.811 | 1096.9965 | 14 | 97 | 5927 | 6834.8127 | 907.8127 | 0 | 0 | 676536.7841
2030-03-11 09:00 | 2627 | 1548.3881 | 1407.0145 | 1130.4076 | 14 | 97 | 5898 | 6823.8102 | 925.8102 | 0 | 0 | 677462.5943
2030-03-11 10:00 | 2627 | 1536.4775 | 1407.0145 | 1319.7369 | 15 | 97 | 5853 | 7002.2289 | 1149.2289 | 0 | 0 | 678611.8232
2030-03-11 11:00 | 2624 | 1529.8604 | 1435.729 | 1144.3289 | 16 | 96 | 5838 | 6845.9183 | 1007.9183 | 0 | 0 | 679619.7415
2030-03-11 12:00 | 2576 | 1520.5966 | 1461.7089 | 1211.151 | 14 | 95 | 5779 | 6878.4564 | 1099.4564 | 0 | 0 | 680719.1979
2030-03-11 13:00 | 2528 | 1513.9795 | 1472.6478 | 1183.3084 | 13 | 92 | 5720 | 6802.9357 | 1082.9357 | 0 | 0 | 681802.1337
2030-03-11 14:00 | 2578 | 1508.6859 | 1480.8519 | 1144.3289 | 14 | 84 | 5733 | 6809.8667 | 1076.8667 | 0 | 0 | 682879.0004
2030-03-11 15:00 | 2634 | 1503.3922 | 1499.995 | 1213.9352 | 14 | 83 | 5811 | 6948.3225 | 1137.3225 | 0 | 0 | 684016.3229
2030-03-11 16:00 | 2693 | 1506.0391 | 1474.0151 | 704.4166 | 14 | 90 | 5897 | 6481.4708 | 584.4708 | 0 | 0 | 684600.7936
2030-03-11 17:00 | 2810 | 1510.0093 | 1352.32 | 328.5421 | 13 | 97 | 6045 | 6110.8714 | 65.8714 | 0 | 0 | 684666.6651
2030-03-11 18:00 | 2895 | 1520.5966 | 1182.7673 | 5.5685 | 14 | 97 | 6045 | 5714.9323 | -330.0677 | 330.0677 | 330.0677 | 684336.5974
2030-03-11 19:00 | 2847 | 1532.5072 | 1018.6839 | 0 | 13 | 96 | 5926 | 5507.1912 | -418.8088 | 418.8088 | 0 | 683917.7885
2030-03-11 20:00 | 2834 | 1539.1243 | 825.886 | 0 | 14 | 95 | 5802 | 5308.0103 | -493.9897 | 493.9897 | 0 | 683423.7989
2030-03-11 21:00 | 2638 | 1541.7711 | 701.4562 | 0 | 14 | 93 | 5498 | 4988.2273 | -509.7727 | 509.7727 | 0 | 682914.0261
2030-03-11 22:00 | 2338 | 1545.7413 | 585.2305 | 0 | 14 | 94 | 5033 | 4576.9718 | -456.0282 | 456.0282 | 0 | 682457.998
2030-03-11 23:00 | 2215 | 1552.3584 | 359.6159 | 0 | 13 | 94 | 4669 | 4233.9743 | -435.0257 | 435.0257 | 0 | 682022.9723
2030-03-12 | 2028 | 1560.2988 | 292.6153 | 0 | 13 | 87 | 4334 | 3980.9141 | -353.0859 | 353.0859 | 0 | 681669.8864
2030-03-12 01:00 | 1815 | 1561.6222 | 388.3305 | 0 | 14 | 85 | 4129 | 3863.9527 | -265.0473 | 265.0473 | 0 | 681404.8391
2030-03-12 02:00 | 1745 | 1565.5925 | 395.1673 | 0 | 14 | 86 | 4045 | 3805.7598 | -239.2402 | 239.2402 | 0 | 681165.5989
2030-03-12 03:00 | 1711 | 1565.5925 | 393.8 | 0 | 13 | 84 | 3997 | 3767.3924 | -229.6076 | 229.6076 | 0 | 680935.9913
2030-03-12 04:00 | 1786 | 1566.9159 | 362.3507 | 0 | 16 | 83 | 4078 | 3814.2665 | -263.7335 | 263.7335 | 0 | 680672.2578
2030-03-12 05:00 | 2093 | 1549.7115 | 360.9833 | 0 | 14 | 82 | 4462 | 4099.6949 | -362.3051 | 362.3051 | 0 | 680309.9527
2030-03-12 06:00 | 2559 | 1544.4179 | 332.2687 | 69.6064 | 15 | 86 | 5205 | 4606.293 | -598.707 | 598.707 | 0 | 679711.2457
2030-03-12 07:00 | 3144 | 1543.0945 | 310.3909 | 712.7693 | 15 | 96 | 5994 | 5821.2548 | -172.7452 | 172.7452 | 0 | 679538.5005
2030-03-12 08:00 | 3253 | 1540.4477 | 314.493 | 946.6468 | 13 | 86 | 6138 | 6153.5875 | 15.5875 | 0 | 0 | 679554.0879
2030-03-12 09:00 | 3190 | 1533.8306 | 304.9215 | 1010.6846 | 12 | 73 | 6047 | 6124.4368 | 77.4368 | 0 | 0 | 679631.5247
2030-03-12 10:00 | 3189 | 1525.8902 | 277.5743 | 1174.9557 | 12 | 72 | 5950 | 6251.4202 | 301.4202 | 0 | 0 | 679932.9449
2030-03-12 11:00 | 3171 | 1516.6263 | 235.1861 | 1085.8595 | 11 | 73 | 5892 | 6092.6719 | 200.6719 | 0 | 0 | 680133.6168
2030-03-12 12:00 | 3130 | 1510.0093 | 231.084 | 1005.1161 | 12 | 73 | 5860 | 5961.2094 | 101.2094 | 0 | 0 | 680234.8262
2030-03-12 13:00 | 3122 | 1503.3922 | 192.7979 | 1024.6059 | 12 | 61 | 5813 | 5915.796 | 102.796 | 0 | 0 | 680337.6222
2030-03-12 14:00 | 3055 | 1494.1284 | 288.5132 | 1172.1714 | 11 | 53 | 5771 | 6073.813 | 302.813 | 0 | 0 | 680640.4352
2030-03-12 15:00 | 2967 | 1484.8645 | 546.9444 | 1124.8391 | 11 | 62 | 5830 | 6196.648 | 366.648 | 0 | 0 | 681007.0832
2030-03-12 16:00 | 2941 | 1488.8348 | 779.3958 | 941.0782 | 11 | 67 | 5952 | 6228.3088 | 276.3088 | 0 | 0 | 681283.392
2030-03-12 17:00 | 2917 | 1503.3922 | 995.4388 | 751.7489 | 11 | 68 | 6052 | 6246.5799 | 194.5799 | 0 | 0 | 681477.9719
2030-03-12 18:00 | 2762 | 1510.0093 | 1218.3186 | 41.7638 | 11 | 67 | 6009 | 5610.0918 | -398.9082 | 398.9082 | 398.9082 | 681079.0637
2030-03-12 19:00 | 2653 | 1525.8902 | 1170.461 | 0 | 11 | 79 | 5875 | 5439.3512 | -435.6488 | 435.6488 | 0 | 680643.4149
2030-03-12 20:00 | 2547 | 1537.8009 | 1305.8297 | 0 | 12 | 71 | 5788 | 5473.6306 | -314.3694 | 314.3694 | 0 | 680329.0455
2030-03-12 21:00 | 2372 | 1544.4179 | 1297.6256 | 0 | 12 | 69 | 5524 | 5295.0435 | -228.9565 | 228.9565 | 0 | 680100.089
2030-03-12 22:00 | 2062 | 1553.6818 | 1334.5443 | 0 | 13 | 74 | 5043 | 5037.2261 | -5.7739 | 5.7739 | 0 | 680094.3151
2030-03-12 23:00 | 1807 | 1560.2988 | 1338.6464 | 0 | 12 | 78 | 4666 | 4795.9452 | 129.9452 | 0 | 0 | 680224.2603
2030-03-13 | 1615 | 1561.6222 | 1335.9117 | 0 | 12 | 71 | 4330 | 4595.5339 | 265.5339 | 0 | 0 | 680489.7942
2030-03-13 01:00 | 1504 | 1568.2393 | 1393.3408 | 0 | 12 | 74 | 4152 | 4551.5801 | 399.5801 | 0 | 0 | 680889.3743
2030-03-13 02:00 | 1484 | 1568.2393 | 1257.9721 | 0 | 12 | 82 | 4043 | 4404.2114 | 361.2114 | 0 | 0 | 681250.5857
2030-03-13 03:00 | 1432 | 1569.5627 | 1293.5235 | 0 | 12 | 81 | 3990 | 4388.0862 | 398.0862 | 0 | 0 | 681648.6719
2030-03-13 04:00 | 1485 | 1570.8861 | 1285.3193 | 0 | 11 | 81 | 4057 | 4433.2054 | 376.2054 | 0 | 0 | 682024.8773
2030-03-13 05:00 | 1841 | 1564.269 | 1159.5221 | 0 | 12 | 83 | 4435 | 4659.7912 | 224.7912 | 0 | 0 | 682249.6685
2030-03-13 06:00 | 2299 | 1560.2988 | 1260.7068 | 0 | 14 | 88 | 5188 | 5222.0057 | 34.0056 | 0 | 0 | 682283.6741
2030-03-13 07:00 | 2821 | 1553.6818 | 1210.1145 | 130.86 | 18 | 91 | 5984 | 5824.6562 | -159.3438 | 159.3438 | 159.3438 | 682124.3304
2030-03-13 08:00 | 2916 | 1545.7413 | 1140.3791 | 718.3378 | 19 | 90 | 6124 | 6429.4582 | 305.4582 | 0 | 0 | 682429.7886
2030-03-13 09:00 | 2847 | 1543.0945 | 1185.502 | 570.7723 | 23 | 84 | 6047 | 6253.3688 | 206.3688 | 0 | 0 | 682636.1574
2030-03-13 10:00 | 2724 | 1527.2136 | 1241.5638 | 865.9034 | 23 | 75 | 5911 | 6456.6807 | 545.6807 | 0 | 0 | 683181.8381
2030-03-13 11:00 | 2790 | 1516.6263 | 1055.6027 | 801.8655 | 25 | 73 | 5904 | 6262.0945 | 358.0945 | 0 | 0 | 683539.9326
2030-03-13 12:00 | 2763 | 1512.6561 | 1007.745 | 943.8625 | 25 | 72 | 5819 | 6324.2637 | 505.2637 | 0 | 0 | 684045.1963
2030-03-13 13:00 | 2738 | 1458.3964 | 921.6013 | 1083.0753 | 25 | 71 | 5707 | 6297.0729 | 590.0729 | 0 | 0 | 684635.2692
2030-03-13 14:00 | 2791 | 1487.5113 | 903.8256 | 896.5302 | 25 | 71 | 5763 | 6174.8671 | 411.8671 | 0 | 0 | 685047.1363
2030-03-13 15:00 | 2958 | 1486.1879 | 645.3944 | 1063.5855 | 22 | 87 | 5801 | 6262.1678 | 461.1678 | 0 | 0 | 685508.3041
2030-03-13 16:00 | 3093 | 1487.5113 | 481.3111 | 1010.6846 | 21 | 87 | 5852 | 6180.507 | 328.507 | 0 | 0 | 685836.8111
2030-03-13 17:00 | 3085 | 1492.805 | 566.0874 | 400.9327 | 18 | 89 | 5930 | 5651.8252 | -278.1748 | 278.1748 | 278.1748 | 685558.6363
2030-03-13 18:00 | 2998 | 1504.7157 | 613.9451 | 41.7638 | 18 | 98 | 5927 | 5274.4246 | -652.5754 | 652.5754 | 0 | 684906.0608
2030-03-13 19:00 | 2897 | 1521.92 | 675.4763 | 0 | 24 | 96 | 5850 | 5214.3963 | -635.6037 | 635.6037 | 0 | 684270.4571
2030-03-13 20:00 | 2813 | 1531.1838 | 753.4159 | 0 | 26 | 98 | 5801 | 5221.5997 | -579.4003 | 579.4003 | 0 | 683691.0569
2030-03-13 21:00 | 2683 | 1537.8009 | 709.6604 | 0 | 15 | 96 | 5550 | 5041.4612 | -508.5388 | 508.5388 | 0 | 683182.5181
2030-03-13 22:00 | 2378 | 1543.0945 | 641.2923 | 0 | 15 | 96 | 5099 | 4673.3868 | -425.6132 | 425.6132 | 0 | 682756.9049
2030-03-13 23:00 | 2143 | 1544.4179 | 619.4145 | 0 | 20 | 97 | 4717 | 4423.8324 | -293.1676 | 293.1676 | 0 | 682463.7373
2030-03-14 | 1933 | 1545.7413 | 536.0055 | 0 | 24 | 97 | 4383 | 4135.7468 | -247.2532 | 247.2532 | 0 | 682216.4842
2030-03-14 01:00 | 1832 | 1549.7115 | 382.8611 | 0 | 30 | 98 | 4209 | 3892.5726 | -316.4274 | 316.4274 | 0 | 681900.0568
2030-03-14 02:00 | 1745 | 1551.035 | 360.9833 | 0 | 29 | 89 | 4077 | 3775.0183 | -301.9817 | 301.9817 | 0 | 681598.0751
2030-03-14 03:00 | 1734 | 1552.3584 | 296.7173 | 0 | 31 | 88 | 4019 | 3702.0757 | -316.9243 | 316.9243 | 0 | 681281.1508
2030-03-14 04:00 | 1764 | 1553.6818 | 289.8805 | 0 | 33 | 90 | 4091 | 3730.5623 | -360.4377 | 360.4377 | 0 | 680920.7131
2030-03-14 05:00 | 2055 | 1548.3881 | 300.8194 | 0 | 32 | 88 | 4487 | 4024.2076 | -462.7924 | 462.7924 | 0 | 680457.9206
2030-03-14 06:00 | 2558 | 1541.7711 | 247.4923 | 19.4898 | 31 | 93 | 5225 | 4490.7532 | -734.2468 | 734.2468 | 0 | 679723.6739
2030-03-14 07:00 | 3167 | 1533.8306 | 180.4917 | 400.9327 | 30 | 97 | 5998 | 5409.255 | -588.745 | 588.745 | 0 | 679134.9289
2030-03-14 08:00 | 3223 | 1527.2136 | 108.0215 | 629.2417 | 31 | 95 | 6136 | 5613.4768 | -522.5232 | 522.5232 | 0 | 678612.4057
2030-03-14 09:00 | 3087 | 1525.8902 | 109.3889 | 662.6527 | 31 | 96 | 5988 | 5511.9318 | -476.0682 | 476.0682 | 0 | 678136.3375
2030-03-14 10:00 | 2935 | 1499.422 | 277.5743 | 1010.6846 | 30 | 96 | 5845 | 5848.6809 | 3.6809 | 0 | 0 | 678140.0184
2030-03-14 11:00 | 2844 | 1516.6263 | 542.8423 | 659.8685 | 28 | 97 | 5805 | 5688.3371 | -116.6629 | 116.6629 | 116.6629 | 678023.3555
2030-03-14 12:00 | 2836 | 1515.3029 | 773.9263 | 629.2417 | 30 | 97 | 5739 | 5881.4709 | 142.4709 | 0 | 0 | 678165.8264
2030-03-14 13:00 | 2696 | 1494.1284 | 948.9485 | 665.437 | 27 | 95 | 5651 | 5926.5139 | 275.5139 | 0 | 0 | 678441.3403
2030-03-14 14:00 | 2664 | 1515.3029 | 1140.3791 | 629.2417 | 20 | 86 | 5697 | 6054.9237 | 357.9237 | 0 | 0 | 678799.264
2030-03-14 15:00 | 2602 | 1517.9497 | 1242.9311 | 437.1281 | 14 | 87 | 5742 | 5901.0089 | 159.0089 | 0 | 0 | 678958.2729
2030-03-14 16:00 | 2559 | 1517.9497 | 1270.2784 | 387.0115 | 11 | 94 | 5792 | 5839.2396 | 47.2396 | 0 | 0 | 679005.5125
2030-03-14 17:00 | 2557 | 1519.2732 | 1331.8096 | 317.4051 | 22 | 95 | 5901 | 5842.4878 | -58.5122 | 58.5122 | 58.5122 | 678947.0003
2030-03-14 18:00 | 2574 | 1524.5668 | 1385.1367 | 38.9796 | 27 | 96 | 5921 | 5645.683 | -275.317 | 275.317 | 0 | 678671.6834
2030-03-14 19:00 | 2506 | 1531.1838 | 1356.4221 | 0 | 28 | 97 | 5848 | 5518.6059 | -329.3941 | 329.3941 | 0 | 678342.2893
2030-03-14 20:00 | 2491 | 1545.7413 | 1289.4214 | 0 | 28 | 96 | 5807 | 5450.1627 | -356.8373 | 356.8373 | 0 | 677985.452
2030-03-14 21:00 | 2336 | 1549.7115 | 1233.3596 | 0 | 29 | 96 | 5526 | 5244.0712 | -281.9288 | 281.9288 | 0 | 677703.5232
2030-03-14 22:00 | 2002 | 1555.0052 | 1271.6457 | 0 | 30 | 91 | 5050 | 4949.6509 | -100.3491 | 100.3491 | 0 | 677603.1741
2030-03-14 23:00 | 1730 | 1561.6222 | 1357.7895 | 0 | 26 | 87 | 4698 | 4762.4117 | 64.4117 | 0 | 0 | 677667.5858
2030-03-15 | 1540 | 1556.3286 | 1292.1561 | 0 | 31 | 86 | 4351 | 4505.4847 | 154.4847 | 0 | 0 | 677822.0705
2030-03-15 01:00 | 1471 | 1556.3286 | 1054.2353 | 0 | 33 | 87 | 4123 | 4201.5639 | 78.5639 | 0 | 0 | 677900.6344
2030-03-15 02:00 | 1392 | 1557.652 | 1104.8277 | 0 | 32 | 86 | 4018 | 4172.4797 | 154.4797 | 0 | 0 | 678055.1141
2030-03-15 03:00 | 1378 | 1560.2988 | 1100.7256 | 0 | 34 | 86 | 3980 | 4159.0244 | 179.0244 | 0 | 0 | 678234.1385
2030-03-15 04:00 | 1419 | 1560.2988 | 1123.9707 | 0 | 34 | 87 | 4045 | 4224.2696 | 179.2696 | 0 | 0 | 678413.4081
2030-03-15 05:00 | 1668 | 1557.652 | 1163.6242 | 0 | 34 | 88 | 4399 | 4511.2762 | 112.2762 | 0 | 0 | 678525.6843
2030-03-15 06:00 | 2191 | 1553.6818 | 1139.0117 | 52.9008 | 32 | 92 | 5109 | 5060.5943 | -48.4057 | 48.4057 | 48.4057 | 678477.2786
2030-03-15 07:00 | 2861 | 1557.652 | 1107.5624 | 893.7459 | 31 | 97 | 5904 | 6547.9603 | 643.9603 | 0 | 0 | 679121.2389
2030-03-15 08:00 | 3083 | 1557.652 | 928.4381 | 1280.7574 | 31 | 96 | 6080 | 6976.8475 | 896.8475 | 0 | 0 | 680018.0864
2030-03-15 09:00 | 2859 | 1562.9456 | 1010.4798 | 1400.4803 | 34 | 93 | 6004 | 6959.9058 | 955.9058 | 0 | 0 | 680973.9921
2030-03-15 10:00 | 2777 | 1558.9754 | 1033.7249 | 1328.0897 | 35 | 94 | 5935 | 6826.79 | 891.79 | 0 | 0 | 681865.7822
2030-03-15 11:00 | 2684 | 1556.3286 | 1133.5423 | 1266.8361 | 32 | 97 | 5858 | 6769.7069 | 911.7069 | 0 | 0 | 682777.4891
2030-03-15 12:00 | 2617 | 1553.6818 | 1159.5221 | 1264.0518 | 32 | 97 | 5780 | 6723.2557 | 943.2557 | 0 | 0 | 683720.7448
2030-03-15 13:00 | 2529 | 1551.035 | 1238.8291 | 1383.7748 | 32 | 97 | 5693 | 6831.6388 | 1138.6388 | 0 | 0 | 684859.3837
2030-03-15 14:00 | 2506 | 1553.6818 | 1241.5638 | 1408.8331 | 31 | 98 | 5699 | 6839.0787 | 1140.0787 | 0 | 0 | 685999.4623
2030-03-15 15:00 | 2526 | 1556.3286 | 1149.9506 | 1403.2646 | 29 | 107 | 5698 | 6771.5438 | 1073.5438 | 0 | 0 | 687073.0061
2030-03-15 16:00 | 2551 | 1564.269 | 1207.3798 | 921.5885 | 30 | 108 | 5776 | 6382.2373 | 606.2373 | 0 | 0 | 687679.2434
2030-03-15 17:00 | 2583 | 1569.5627 | 1175.9304 | 481.6761 | 32 | 103 | 5821 | 5945.1693 | 124.1693 | 0 | 0 | 687803.4126
2030-03-15 18:00 | 2587 | 1573.5329 | 1156.7874 | 27.8426 | 32 | 99 | 5823 | 5476.1629 | -346.8371 | 346.8371 | 346.8371 | 687456.5755
2030-03-15 19:00 | 2521 | 1578.8265 | 1304.4624 | 0 | 32 | 90 | 5758 | 5526.2889 | -231.7111 | 231.7111 | 0 | 687224.8644
2030-03-15 20:00 | 2526 | 1582.7968 | 1160.8895 | 0 | 32 | 87 | 5626 | 5388.6862 | -237.3138 | 237.3138 | 0 | 686987.5507
2030-03-15 21:00 | 2513 | 1582.7968 | 1037.827 | 0 | 31 | 87 | 5387 | 5251.6238 | -135.3762 | 135.3762 | 0 | 686852.1744
2030-03-15 22:00 | 2378 | 1588.0904 | 719.2319 | 0 | 32 | 87 | 4982 | 4804.3223 | -177.6777 | 177.6777 | 0 | 686674.4967
2030-03-15 23:00 | 1964 | 1588.0904 | 963.9895 | 0 | 31 | 86 | 4660 | 4633.0799 | -26.9201 | 26.9201 | 0 | 686647.5766
2030-03-16 | 1622 | 1589.4138 | 1216.9513 | 0 | 31 | 85 | 4305 | 4544.3651 | 239.3651 | 0 | 0 | 686886.9417
2030-03-16 01:00 | 1444 | 1593.384 | 1223.7881 | 0 | 32 | 85 | 4094 | 4378.1721 | 284.1721 | 0 | 0 | 687171.1138
2030-03-16 02:00 | 1368 | 1596.0309 | 1133.5423 | 0 | 31 | 83 | 3944 | 4211.5731 | 267.5731 | 0 | 0 | 687438.6869
2030-03-16 03:00 | 1393 | 1598.6777 | 999.5409 | 0 | 32 | 82 | 3876 | 4105.2186 | 229.2186 | 0 | 0 | 687667.9055
2030-03-16 04:00 | 1407 | 1601.3245 | 962.6221 | 0 | 32 | 82 | 3898 | 4084.9466 | 186.9466 | 0 | 0 | 687854.8521
2030-03-16 05:00 | 1573 | 1600.0011 | 916.1319 | 0 | 32 | 83 | 4094 | 4204.1329 | 110.1329 | 0 | 0 | 687964.985
2030-03-16 06:00 | 1847 | 1594.7074 | 819.0492 | 19.4898 | 32 | 83 | 4428 | 4395.2465 | -32.7535 | 32.7535 | 32.7535 | 687932.2315
2030-03-16 07:00 | 2225 | 1590.7372 | 608.4756 | 111.3702 | 33 | 84 | 4871 | 4652.5831 | -218.4169 | 218.4169 | 0 | 687713.8146
2030-03-16 08:00 | 2581 | 1588.0904 | 492.25 | 381.443 | 33 | 92 | 5309 | 5167.7833 | -141.2167 | 141.2167 | 0 | 687572.5979
2030-03-16 09:00 | 2626 | 1582.7968 | 376.0243 | 1035.7429 | 33 | 94 | 5459 | 5747.564 | 288.564 | 0 | 0 | 687861.1618
2030-03-16 10:00 | 2564 | 1574.8563 | 274.8396 | 1046.8799 | 32 | 95 | 5338 | 5587.5758 | 249.5758 | 0 | 0 | 688110.7376
2030-03-16 11:00 | 2522 | 1572.2095 | 184.5937 | 1113.7021 | 33 | 94 | 5165 | 5519.5053 | 354.5053 | 0 | 0 | 688465.2429
2030-03-16 12:00 | 2430 | 1573.5329 | 188.6958 | 1055.2327 | 31 | 96 | 5017 | 5374.4614 | 357.4614 | 0 | 0 | 688822.7044
2030-03-16 13:00 | 2317 | 1566.9159 | 180.4917 | 768.4544 | 32 | 97 | 4873 | 4961.8619 | 88.8619 | 0 | 0 | 688911.5663
2030-03-16 14:00 | 2272 | 1565.5925 | 236.5535 | 801.8655 | 32 | 99 | 4768 | 5007.0114 | 239.0114 | 0 | 0 | 689150.5777
2030-03-16 15:00 | 2222 | 1561.6222 | 354.1465 | 729.4749 | 32 | 95 | 4749 | 4994.2436 | 245.2436 | 0 | 0 | 689395.8213
2030-03-16 16:00 | 2279 | 1558.9754 | 467.6375 | 476.1076 | 32 | 97 | 4851 | 4910.7205 | 59.7205 | 0 | 0 | 689455.5418
2030-03-16 17:00 | 2322 | 1564.269 | 601.6388 | 384.2272 | 32 | 98 | 5034 | 5002.1351 | -31.8649 | 31.8649 | 31.8649 | 689423.6769
2030-03-16 18:00 | 2414 | 1568.2393 | 586.5979 | 22.274 | 33 | 99 | 5148 | 4723.1112 | -424.8888 | 424.8888 | 0 | 688998.788
2030-03-16 19:00 | 2383 | 1578.8265 | 622.1492 | 0 | 33 | 98 | 5133 | 4714.9758 | -418.0242 | 418.0242 | 0 | 688580.7638
2030-03-16 20:00 | 2416 | 1584.1202 | 613.9451 | 0 | 33 | 99 | 5148 | 4746.0653 | -401.9347 | 401.9347 | 0 | 688178.8291
2030-03-16 21:00 | 2353 | 1594.7074 | 516.8625 | 0 | 32 | 89 | 4990 | 4585.5699 | -404.4301 | 404.4301 | 0 | 687774.399
2030-03-16 22:00 | 2087 | 1601.3245 | 512.7604 | 0 | 33 | 87 | 4673 | 4321.0849 | -351.9151 | 351.9151 | 0 | 687422.4838
2030-03-16 23:00 | 1886 | 1605.2947 | 571.5569 | 0 | 33 | 88 | 4410 | 4183.8516 | -226.1484 | 226.1484 | 0 | 687196.3354
2030-03-17 | 1652 | 1607.9415 | 709.6604 | 0 | 32 | 87 | 4054 | 4088.6019 | 34.6019 | 0 | 0 | 687230.9373
2030-03-17 01:00 | 1427 | 1614.5586 | 951.6832 | 0 | 33 | 87 | 3889 | 4113.2418 | 224.2418 | 0 | 0 | 687455.1792
2030-03-17 02:00 | 1308 | 1618.5288 | 1133.5423 | 0 | 33 | 87 | 3754 | 4180.0711 | 426.0711 | 0 | 0 | 687881.2502
2030-03-17 03:00 | 1244 | 1615.882 | 1125.3381 | 0 | 33 | 88 | 3694 | 4106.2201 | 412.2201 | 0 | 0 | 688293.4703
2030-03-17 04:00 | 1276 | 1617.2054 | 1024.1534 | 0 | 33 | 88 | 3698 | 4038.3588 | 340.3588 | 0 | 0 | 688633.8291
2030-03-17 05:00 | 1459 | 1614.5586 | 1041.9291 | 0 | 34 | 86 | 3878 | 4235.4876 | 357.4876 | 0 | 0 | 688991.3167
2030-03-17 06:00 | 1700 | 1611.9118 | 1036.4596 | 30.6268 | 33 | 83 | 4169 | 4494.9982 | 325.9982 | 0 | 0 | 689317.3149
2030-03-17 07:00 | 2010 | 1610.5883 | 1025.5207 | 306.2681 | 33 | 81 | 4544 | 5066.3772 | 522.3772 | 0 | 0 | 689839.6921
2030-03-17 08:00 | 2222 | 1607.9415 | 1067.9089 | 929.9412 | 34 | 95 | 4984 | 5956.7917 | 972.7917 | 0 | 0 | 690812.4837
2030-03-17 09:00 | 2303 | 1596.0309 | 985.8673 | 893.7459 | 33 | 97 | 5207 | 5908.644 | 701.644 | 0 | 0 | 691514.1278
2030-03-17 10:00 | 2296 | 1586.767 | 939.377 | 971.7051 | 34 | 97 | 5165 | 5924.849 | 759.849 | 0 | 0 | 692273.9768
2030-03-17 11:00 | 2290 | 1572.2095 | 855.968 | 1194.4455 | 32 | 97 | 5042 | 6041.6229 | 999.6229 | 0 | 0 | 693273.5998
2030-03-17 12:00 | 2212 | 1562.9456 | 836.8249 | 1013.4689 | 32 | 97 | 4934 | 5754.2394 | 820.2394 | 0 | 0 | 694093.8392
2030-03-17 13:00 | 2137 | 1557.652 | 835.4576 | 935.5097 | 31 | 98 | 4818 | 5594.6193 | 776.6193 | 0 | 0 | 694870.4585
2030-03-17 14:00 | 2108 | 1551.035 | 805.3756 | 974.4893 | 31 | 98 | 4758 | 5567.8999 | 809.8999 | 0 | 0 | 695680.3584
2030-03-17 15:00 | 2138 | 1548.3881 | 823.1513 | 927.157 | 31 | 90 | 4800 | 5557.6964 | 757.6964 | 0 | 0 | 696438.0548
2030-03-17 16:00 | 2223 | 1551.035 | 857.3353 | 409.2855 | 31 | 85 | 4943 | 5156.6558 | 213.6558 | 0 | 0 | 696651.7106
2030-03-17 17:00 | 2372 | 1551.035 | 816.3145 | 100.2332 | 33 | 96 | 5207 | 4968.5827 | -238.4173 | 238.4173 | 238.4173 | 696413.2933
2030-03-17 18:00 | 2521 | 1557.652 | 799.9062 | 0 | 33 | 96 | 5338 | 5007.5582 | -330.4418 | 330.4418 | 0 | 696082.8514
2030-03-17 19:00 | 2594 | 1568.2393 | 702.8235 | 0 | 34 | 97 | 5308 | 4996.0628 | -311.9372 | 311.9372 | 0 | 695770.9143
2030-03-17 20:00 | 2582 | 1576.1797 | 545.577 | 0 | 33 | 97 | 5279 | 4833.7568 | -445.2432 | 445.2432 | 0 | 695325.671
2030-03-17 21:00 | 2405 | 1585.4436 | 449.8618 | 0 | 33 | 98 | 5031 | 4571.3053 | -459.6947 | 459.6947 | 0 | 694865.9764
2030-03-17 22:00 | 2065 | 1593.384 | 452.5965 | 0 | 34 | 98 | 4597 | 4242.9805 | -354.0195 | 354.0195 | 0 | 694511.9569
2030-03-17 23:00 | 1753 | 1601.3245 | 511.393 | 0 | 34 | 97 | 4273 | 3996.7175 | -276.2825 | 276.2825 | 0 | 694235.6744
2030-03-18 | 1521 | 1605.2947 | 587.9652 | 0 | 34 | 94 | 3988 | 3842.2599 | -145.7401 | 145.7401 | 0 | 694089.9343
2030-03-18 01:00 | 1358 | 1602.6479 | 798.5388 | 0 | 33 | 97 | 3843 | 3889.1867 | 46.1867 | 0 | 0 | 694136.121
2030-03-18 02:00 | 1257 | 1603.9713 | 976.2957 | 0 | 33 | 92 | 3731 | 3962.267 | 231.2671 | 0 | 0 | 694367.3881
2030-03-18 03:00 | 1212 | 1603.9713 | 1050.1332 | 0 | 33 | 84 | 3701 | 3983.1045 | 282.1045 | 0 | 0 | 694649.4926
2030-03-18 04:00 | 1274 | 1601.3245 | 1074.7457 | 0 | 33 | 83 | 3800 | 4066.0702 | 266.0702 | 0 | 0 | 694915.5629
2030-03-18 05:00 | 1581 | 1597.3543 | 1029.6228 | 0 | 33 | 93 | 4213 | 4333.9771 | 120.9771 | 0 | 0 | 695036.5399
2030-03-18 06:00 | 2250 | 1588.0904 | 1002.2756 | 30.6268 | 33 | 95 | 5020 | 4998.9928 | -21.0072 | 21.0072 | 21.0072 | 695015.5328
2030-03-18 07:00 | 2924 | 1572.2095 | 948.9485 | 810.2183 | 33 | 94 | 5876 | 6382.3763 | 506.3763 | 0 | 0 | 695521.909
2030-03-18 08:00 | 3075 | 1566.9159 | 817.6819 | 1099.7808 | 32 | 93 | 6045 | 6684.3785 | 639.3785 | 0 | 0 | 696161.2875
2030-03-18 09:00 | 2972 | 1541.7711 | 734.2728 | 1200.014 | 33 | 92 | 5878 | 6573.0579 | 695.0579 | 0 | 0 | 696856.3455
2030-03-18 10:00 | 2852 | 1486.1879 | 691.8847 | 1250.1306 | 33 | 92 | 5729 | 6405.2032 | 676.2032 | 0 | 0 | 697532.5486
2030-03-18 11:00 | 2850 | 1490.1582 | 505.9236 | 1099.7808 | 32 | 93 | 5679 | 6070.8625 | 391.8625 | 0 | 0 | 697924.4111
2030-03-18 12:00 | 2817 | 1478.2475 | 389.6979 | 754.5331 | 33 | 79 | 5578 | 5551.4785 | -26.5215 | 26.5215 | 26.5215 | 697897.8896
2030-03-18 13:00 | 2816 | 1453.1027 | 370.5548 | 1297.4629 | 32 | 76 | 5541 | 6045.1204 | 504.1204 | 0 | 0 | 698402.0101
2030-03-18 14:00 | 2762 | 1479.5709 | 453.9638 | 1286.3259 | 32 | 74 | 5504 | 6087.8606 | 583.8606 | 0 | 0 | 698985.8707
2030-03-18 15:00 | 2657 | 1475.6007 | 906.5603 | 921.5885 | 32 | 73 | 5576 | 6065.7495 | 489.7495 | 0 | 0 | 699475.6202
2030-03-18 16:00 | 2641 | 1478.2475 | 1047.3985 | 1122.0548 | 32 | 78 | 5689 | 6398.7008 | 709.7008 | 0 | 0 | 700185.321
2030-03-18 17:00 | 2742 | 1480.8943 | 983.1325 | 718.3378 | 32 | 91 | 5857 | 6047.3647 | 190.3647 | 0 | 0 | 700375.6857
2030-03-18 18:00 | 2823 | 1482.2177 | 965.3569 | 0 | 33 | 91 | 5898 | 5394.5746 | -503.4254 | 503.4254 | 503.4254 | 699872.2602
2030-03-18 19:00 | 2843 | 1492.805 | 920.2339 | 0 | 32 | 92 | 5844 | 5380.0389 | -463.9611 | 463.9611 | 0 | 699408.2992
2030-03-18 20:00 | 2848 | 1500.7454 | 685.0479 | 0 | 31 | 95 | 5740 | 5159.7933 | -580.2067 | 580.2067 | 0 | 698828.0925
2030-03-18 21:00 | 2738 | 1511.3327 | 367.8201 | 0 | 32 | 97 | 5434 | 4746.1528 | -687.8472 | 687.8472 | 0 | 698140.2453
2030-03-18 22:00 | 2342 | 1527.2136 | 328.1666 | 0 | 34 | 97 | 4961 | 4328.3802 | -632.6198 | 632.6198 | 0 | 697507.6255
2030-03-18 23:00 | 2145 | 1535.1541 | 232.4514 | 0 | 34 | 98 | 4585 | 4044.6054 | -540.3946 | 540.3946 | 0 | 696967.2309
2030-03-19 | 1926 | 1535.1541 | 187.3285 | 0 | 34 | 98 | 4260 | 3780.4825 | -479.5175 | 479.5175 | 0 | 696487.7134
2030-03-19 01:00 | 1736 | 1539.1243 | 210.5736 | 0 | 34 | 98 | 4079 | 3617.6979 | -461.3021 | 461.3021 | 0 | 696026.4113
2030-03-19 02:00 | 1624 | 1543.0945 | 291.2479 | 0 | 34 | 98 | 3961 | 3590.3424 | -370.6576 | 370.6576 | 0 | 695655.7537
2030-03-19 03:00 | 1602 | 1547.0647 | 266.6354 | 0 | 34 | 98 | 3922 | 3547.7001 | -374.2999 | 374.2999 | 0 | 695281.4538
2030-03-19 04:00 | 1683 | 1547.0647 | 254.3291 | 0 | 34 | 98 | 4007 | 3616.3939 | -390.6061 | 390.6061 | 0 | 694890.8477
2030-03-19 05:00 | 1993 | 1544.4179 | 226.9819 | 0 | 34 | 97 | 4418 | 3895.3998 | -522.6002 | 522.6002 | 0 | 694368.2475
2030-03-19 06:00 | 2611 | 1537.8009 | 332.2687 | 27.8426 | 35 | 97 | 5276 | 4640.9121 | -635.0879 | 635.0879 | 0 | 693733.1597
2030-03-19 07:00 | 3241 | 1483.5411 | 497.7194 | 668.2212 | 34 | 95 | 6169 | 6019.4818 | -149.5182 | 149.5182 | 0 | 693583.6414
2030-03-19 08:00 | 3276 | 1478.2475 | 508.6583 | 980.0578 | 30 | 94 | 6258 | 6366.9636 | 108.9636 | 0 | 0 | 693692.605
2030-03-19 09:00 | 3087 | 1467.6602 | 586.5979 | 988.4106 | 32 | 94 | 6050 | 6255.6687 | 205.6687 | 0 | 0 | 693898.2737
2030-03-19 10:00 | 2918 | 1461.0432 | 660.4354 | 1066.3697 | 28 | 96 | 5864 | 6229.8483 | 365.8483 | 0 | 0 | 694264.1219
2030-03-19 11:00 | 2897 | 1455.7495 | 577.0263 | 1032.9587 | 26 | 95 | 5753 | 6083.7345 | 330.7345 | 0 | 0 | 694594.8565
2030-03-19 12:00 | 2843 | 1454.4261 | 566.0874 | 1124.8391 | 27 | 94 | 5638 | 6109.3527 | 471.3527 | 0 | 0 | 695066.2091
2030-03-19 13:00 | 2827 | 1461.0432 | 566.0874 | 1205.5825 | 31 | 91 | 5540 | 6181.7131 | 641.7131 | 0 | 0 | 695707.9222
2030-03-19 14:00 | 2791 | 1459.7198 | 556.5159 | 929.9412 | 35 | 91 | 5497 | 5863.1769 | 366.1769 | 0 | 0 | 696074.0991
2030-03-19 15:00 | 2784 | 1465.0134 | 512.7604 | 835.2765 | 34 | 90 | 5528 | 5721.0503 | 193.0503 | 0 | 0 | 696267.1494
2030-03-19 16:00 | 2849 | 1482.2177 | 504.5562 | 1055.2327 | 34 | 91 | 5649 | 6016.0066 | 367.0066 | 0 | 0 | 696634.1561
2030-03-19 17:00 | 2962 | 1495.4518 | 493.6173 | 325.7579 | 36 | 90 | 5813 | 5402.827 | -410.173 | 410.173 | 410.173 | 696223.983
2030-03-19 18:00 | 3059 | 1502.0688 | 456.6986 | 11.137 | 36 | 89 | 5878 | 5153.9044 | -724.0956 | 724.0956 | 0 | 695499.8875
2030-03-19 19:00 | 3099 | 1516.6263 | 426.6166 | 0 | 35 | 87 | 5887 | 5164.243 | -722.757 | 722.757 | 0 | 694777.1304
2030-03-19 20:00 | 3086 | 1529.8604 | 397.902 | 0 | 35 | 88 | 5880 | 5136.7625 | -743.2375 | 743.2375 | 0 | 694033.8929
2030-03-19 21:00 | 2893 | 1535.1541 | 340.4729 | 0 | 35 | 88 | 5615 | 4891.6269 | -723.3731 | 723.3731 | 0 | 693310.5198
2030-03-19 22:00 | 2469 | 1540.4477 | 326.7993 | 0 | 36 | 87 | 5115 | 4459.247 | -655.753 | 655.753 | 0 | 692654.7668
2030-03-19 23:00 | 2184 | 1547.0647 | 296.7173 | 0 | 34 | 89 | 4729 | 4150.7821 | -578.2179 | 578.2179 | 0 | 692076.5489
2030-03-20 | 1929 | 1551.035 | 266.6354 | 0 | 34 | 91 | 4364 | 3871.6704 | -492.3296 | 492.3296 | 0 | 691584.2192
2030-03-20 01:00 | 1726 | 1552.3584 | 310.3909 | 0 | 33 | 92 | 4154 | 3713.7493 | -440.2507 | 440.2507 | 0 | 691143.9685
2030-03-20 02:00 | 1620 | 1553.6818 | 319.9625 | 0 | 34 | 86 | 4020 | 3613.6442 | -406.3558 | 406.3558 | 0 | 690737.6128
2030-03-20 03:00 | 1570 | 1553.6818 | 313.1257 | 0 | 34 | 86 | 3968 | 3556.8074 | -411.1926 | 411.1926 | 0 | 690326.4202
2030-03-20 04:00 | 1627 | 1555.0052 | 285.7784 | 0 | 34 | 86 | 4042 | 3587.7836 | -454.2164 | 454.2164 | 0 | 689872.2038
2030-03-20 05:00 | 1930 | 1551.035 | 248.8597 | 0 | 34 | 88 | 4467 | 3851.8947 | -615.1053 | 615.1053 | 0 | 689257.0985
2030-03-20 06:00 | 2633 | 1539.1243 | 228.3493 | 16.7055 | 34 | 90 | 5352 | 4541.1791 | -810.8209 | 810.8209 | 0 | 688446.2776
2030-03-20 07:00 | 3366 | 1533.8306 | 244.7576 | 751.7489 | 34 | 87 | 6289 | 6017.3372 | -271.6628 | 271.6628 | 0 | 688174.6148
2030-03-20 08:00 | 3508 | 1527.2136 | 213.3083 | 1046.8799 | 34 | 75 | 6414 | 6404.4019 | -9.5981 | 9.5981 | 0 | 688165.0166
2030-03-20 09:00 | 3286 | 1519.2732 | 188.6958 | 1096.9965 | 35 | 75 | 6166 | 6200.9655 | 34.9655 | 0 | 0 | 688199.9821
2030-03-20 10:00 | 3049 | 1462.3666 | 229.7166 | 1110.9178 | 35 | 79 | 5923 | 5966.001 | 43.001 | 0 | 0 | 688242.9831
2030-03-20 11:00 | 2955 | 1427.958 | 244.7576 | 1161.0344 | 35 | 66 | 5765 | 5889.75 | 124.75 | 0 | 0 | 688367.7331
2030-03-20 12:00 | 2856 | 1492.805 | 251.5944 | 1144.3289 | 35 | 17 | 5555 | 5796.7283 | 241.7283 | 0 | 0 | 688609.4614
2030-03-20 13:00 | 2860 | 1502.0688 | 248.8597 | 1052.4485 | 35 | 17 | 5479 | 5715.377 | 236.377 | 0 | 0 | 688845.8384
2030-03-20 14:00 | 2835 | 1504.7157 | 272.1048 | 1016.2531 | 31 | 16 | 5445 | 5675.0736 | 230.0736 | 0 | 0 | 689075.912
2030-03-20 15:00 | 2891 | 1498.0986 | 287.1458 | 966.1365 | 34 | 15 | 5484 | 5691.381 | 207.381 | 0 | 0 | 689283.293
2030-03-20 16:00 | 2928 | 1500.7454 | 304.9215 | 782.3757 | 34 | 25 | 5591 | 5575.0426 | -15.9574 | 15.9574 | 15.9574 | 689267.3356
2030-03-20 17:00 | 2927 | 1506.0391 | 337.7382 | 256.1515 | 34 | 56 | 5714 | 5116.9287 | -597.0713 | 597.0713 | 0 | 688670.2643
2030-03-20 18:00 | 2995 | 1520.5966 | 410.2083 | 0 | 33 | 74 | 5849 | 5032.8049 | -816.1951 | 816.1951 | 0 | 687854.0691
2030-03-20 19:00 | 2983 | 1572.2095 | 432.0861 | 0 | 33 | 77 | 5885 | 5097.2956 | -787.7044 | 787.7044 | 0 | 687066.3647
2030-03-20 20:00 | 2900 | 1582.7968 | 467.6375 | 0 | 33 | 77 | 5853 | 5060.4342 | -792.5658 | 792.5658 | 0 | 686273.7989
2030-03-20 21:00 | 2694 | 1594.7074 | 570.1895 | 0 | 34 | 75 | 5603 | 4967.897 | -635.103 | 635.103 | 0 | 685638.6959
2030-03-20 22:00 | 2323 | 1602.6479 | 523.6993 | 0 | 34 | 77 | 5120 | 4560.3472 | -559.6528 | 559.6528 | 0 | 685079.0431
2030-03-20 23:00 | 2082 | 1610.5883 | 429.3513 | 0 | 34 | 76 | 4720 | 4231.9397 | -488.0603 | 488.0603 | 0 | 684590.9828
2030-03-21 | 1894 | 1610.5883 | 377.3916 | 0 | 35 | 75 | 4370 | 3991.98 | -378.02 | 378.02 | 0 | 684212.9627
2030-03-21 01:00 | 1752 | 1613.2352 | 310.3909 | 0 | 34 | 75 | 4170 | 3784.6261 | -385.3739 | 385.3739 | 0 | 683827.5889
2030-03-21 02:00 | 1703 | 1614.5586 | 292.6153 | 0 | 34 | 75 | 4044 | 3719.1738 | -324.8262 | 324.8262 | 0 | 683502.7627
2030-03-21 03:00 | 1663 | 1617.2054 | 273.4722 | 0 | 35 | 75 | 3987 | 3663.6776 | -323.3224 | 323.3224 | 0 | 683179.4403
2030-03-21 04:00 | 1717 | 1621.1756 | 263.9007 | 0 | 35 | 76 | 4073 | 3713.0763 | -359.9237 | 359.9237 | 0 | 682819.5166
2030-03-21 05:00 | 2008 | 1615.882 | 311.7583 | 0 | 34 | 73 | 4493 | 4042.6403 | -450.3597 | 450.3597 | 0 | 682369.1568
2030-03-21 06:00 | 2677 | 1607.9415 | 322.6972 | 13.9213 | 33 | 71 | 5377 | 4725.56 | -651.44 | 651.44 | 0 | 681717.7168
2030-03-21 07:00 | 3429 | 1605.2947 | 254.3291 | 637.5944 | 33 | 72 | 6312 | 6031.2183 | -280.7817 | 280.7817 | 0 | 681436.9351
2030-03-21 08:00 | 3490 | 1600.0011 | 228.3493 | 968.9208 | 35 | 72 | 6423 | 6394.2712 | -28.7288 | 28.7288 | 0 | 681408.2063
2030-03-21 09:00 | 3253 | 1593.384 | 146.3076 | 988.4106 | 35 | 71 | 6123 | 6087.1022 | -35.8978 | 35.8978 | 0 | 681372.3085
2030-03-21 10:00 | 3096 | 1577.5031 | 138.1035 | 1041.3114 | 35 | 71 | 5827 | 5958.918 | 131.918 | 0 | 0 | 681504.2266
2030-03-21 11:00 | 2966 | 1573.5329 | 146.3076 | 1016.2531 | 35 | 70 | 5661 | 5807.0937 | 146.0937 | 0 | 0 | 681650.3202
2030-03-21 12:00 | 2888 | 1570.8861 | 202.3694 | 927.157 | 34 | 72 | 5559 | 5694.4125 | 135.4125 | 0 | 0 | 681785.7327
2030-03-21 13:00 | 2840 | 1561.6222 | 187.3285 | 954.9995 | 34 | 72 | 5469 | 5649.9502 | 180.9502 | 0 | 0 | 681966.6829
2030-03-21 14:00 | 2811 | 1551.035 | 161.3486 | 849.1978 | 34 | 72 | 5410 | 5478.5814 | 68.5814 | 0 | 0 | 682035.2643
2030-03-21 15:00 | 2861 | 1547.0647 | 194.1653 | 851.9821 | 34 | 70 | 5463 | 5558.2121 | 95.2121 | 0 | 0 | 682130.4764
2030-03-21 16:00 | 2962 | 1548.3881 | 247.4923 | 762.8859 | 34 | 69 | 5561 | 5623.7664 | 62.7664 | 0 | 0 | 682193.2428
2030-03-21 17:00 | 3036 | 1551.035 | 277.5743 | 214.3876 | 34 | 69 | 5710 | 5181.9969 | -528.0031 | 528.0031 | 528.0031 | 681665.2396
2030-03-21 18:00 | 3107 | 1552.3584 | 254.3291 | 0 | 34 | 70 | 5796 | 5017.6875 | -778.3125 | 778.3125 | 0 | 680886.9272
2030-03-21 19:00 | 3106 | 1565.5925 | 251.5944 | 0 | 34 | 71 | 5793 | 5028.1869 | -764.8131 | 764.8131 | 0 | 680122.114
2030-03-21 20:00 | 3090 | 1577.5031 | 237.9208 | 0 | 34 | 73 | 5774 | 5012.4239 | -761.5761 | 761.5761 | 0 | 679360.538
2030-03-21 21:00 | 2860 | 1585.4436 | 175.0222 | 0 | 34 | 76 | 5496 | 4730.4658 | -765.5342 | 765.5342 | 0 | 678595.0038
2030-03-21 22:00 | 2515 | 1590.7372 | 101.1847 | 0 | 32 | 76 | 5029 | 4314.9219 | -714.0781 | 714.0781 | 0 | 677880.9257
2030-03-21 23:00 | 2284 | 1598.6777 | 69.7354 | 0 | 33 | 76 | 4657 | 4061.4131 | -595.5869 | 595.5869 | 0 | 677285.3388
2030-03-22 | 2066 | 1600.0011 | 64.266 | 0 | 34 | 78 | 4325 | 3842.267 | -482.733 | 482.733 | 0 | 676802.6058
2030-03-22 01:00 | 1891 | 1601.3245 | 92.9805 | 0 | 34 | 80 | 4132 | 3699.305 | -432.695 | 432.695 | 0 | 676369.9109
2030-03-22 02:00 | 1773 | 1605.2947 | 172.2875 | 0 | 34 | 83 | 4036 | 3667.5822 | -368.4178 | 368.4178 | 0 | 676001.4931
2030-03-22 03:00 | 1703 | 1605.2947 | 221.5125 | 0 | 34 | 84 | 3994 | 3647.8072 | -346.1928 | 346.1928 | 0 | 675655.3002
2030-03-22 04:00 | 1734 | 1607.9415 | 262.5333 | 0 | 34 | 87 | 4063 | 3725.4748 | -337.5252 | 337.5252 | 0 | 675317.7751
2030-03-22 05:00 | 2001 | 1603.9713 | 348.6771 | 0 | 34 | 97 | 4473 | 4084.6484 | -388.3516 | 388.3516 | 0 | 674929.4234
2030-03-22 06:00 | 2543 | 1598.6777 | 400.6368 | 13.9213 | 34 | 97 | 5297 | 4687.2357 | -609.7643 | 609.7643 | 0 | 674319.6592
2030-03-22 07:00 | 3299 | 1594.7074 | 393.8 | 673.7897 | 33 | 96 | 6193 | 6090.2972 | -102.7028 | 102.7028 | 0 | 674216.9563
2030-03-22 08:00 | 3508 | 1593.384 | 222.8798 | 899.3144 | 34 | 96 | 6340 | 6353.5783 | 13.5783 | 0 | 0 | 674230.5346
2030-03-22 09:00 | 3353 | 1588.0904 | 125.7972 | 907.6672 | 35 | 99 | 6140 | 6108.5548 | -31.4452 | 31.4452 | 31.4452 | 674199.0894
2030-03-22 10:00 | 3186 | 1580.1499 | 79.3069 | 1130.4076 | 34 | 98 | 5940 | 6107.8645 | 167.8645 | 0 | 0 | 674366.9539
2030-03-22 11:00 | 3113 | 1565.5925 | 43.7556 | 1110.9178 | 33 | 96 | 5800 | 5962.2658 | 162.2658 | 0 | 0 | 674529.2197
2030-03-22 12:00 | 2987 | 1557.652 | 38.2861 | 957.7838 | 29 | 94 | 5664 | 5663.7219 | -0.27812 | 0.27812 | 0.27812 | 674528.9416
2030-03-22 13:00 | 2898 | 1548.3881 | 67.0007 | 1049.6642 | 30 | 92 | 5535 | 5685.053 | 150.053 | 0 | 0 | 674678.9946
2030-03-22 14:00 | 2840 | 1541.7711 | 91.6132 | 1052.4485 | 31 | 90 | 5475 | 5646.8327 | 171.8327 | 0 | 0 | 674850.8273
2030-03-22 15:00 | 2862 | 1539.1243 | 86.1437 | 1205.5825 | 31 | 90 | 5497 | 5813.8505 | 316.8505 | 0 | 0 | 675167.6779
2030-03-22 16:00 | 2922 | 1543.0945 | 75.2049 | 1002.3319 | 34 | 83 | 5534 | 5659.6312 | 125.6312 | 0 | 0 | 675293.3091
2030-03-22 17:00 | 3003 | 1552.3584 | 79.3069 | 559.6353 | 34 | 82 | 5599 | 5310.3006 | -288.6994 | 288.6994 | 288.6994 | 675004.6097
2030-03-22 18:00 | 2956 | 1555.0052 | 73.8375 | 0 | 35 | 81 | 5642 | 4700.8427 | -941.1573 | 941.1573 | 0 | 674063.4523
2030-03-22 19:00 | 2960 | 1568.2393 | 38.2861 | 0 | 34 | 83 | 5640 | 4683.5254 | -956.4746 | 956.4746 | 0 | 673106.9777
2030-03-22 20:00 | 2879 | 1577.5031 | 34.184 | 0 | 33 | 83 | 5551 | 4606.6872 | -944.3128 | 944.3128 | 0 | 672162.6649
2030-03-22 21:00 | 2650 | 1588.0904 | 118.9604 | 0 | 32 | 85 | 5324 | 4474.0508 | -849.9492 | 849.9492 | 0 | 671312.7157
2030-03-22 22:00 | 2407 | 1597.3543 | 154.5118 | 0 | 32 | 80 | 4970 | 4270.8661 | -699.1339 | 699.1339 | 0 | 670613.5817
2030-03-22 23:00 | 2204 | 1600.0011 | 149.0423 | 0 | 31 | 81 | 4678 | 4065.0434 | -612.9566 | 612.9566 | 0 | 670000.6252
2030-03-23 | 2043 | 1600.0011 | 114.8583 | 0 | 25 | 82 | 4331 | 3864.8594 | -466.1406 | 466.1406 | 0 | 669534.4846
2030-03-23 01:00 | 1782 | 1603.9713 | 139.4708 | 0 | 21 | 85 | 4131 | 3631.4421 | -499.5579 | 499.5579 | 0 | 669034.9267
2030-03-23 02:00 | 1639 | 1605.2947 | 144.9403 | 0 | 31 | 86 | 3991 | 3506.235 | -484.765 | 484.765 | 0 | 668550.1617
2030-03-23 03:00 | 1599 | 1606.6181 | 113.491 | 0 | 35 | 87 | 3928 | 3441.1091 | -486.8909 | 486.8909 | 0 | 668063.2708
2030-03-23 04:00 | 1627 | 1607.9415 | 75.2049 | 0 | 34 | 88 | 3942 | 3432.1464 | -509.8536 | 509.8536 | 0 | 667553.4171
2030-03-23 05:00 | 1805 | 1606.6181 | 67.0007 | 0 | 34 | 88 | 4148 | 3600.6188 | -547.3812 | 547.3812 | 0 | 667006.036
2030-03-23 06:00 | 2087 | 1605.2947 | 123.0625 | 11.137 | 33 | 88 | 4466 | 3947.4942 | -518.5058 | 518.5058 | 0 | 666487.5302
2030-03-23 07:00 | 2339 | 1602.6479 | 233.8187 | 729.4749 | 32 | 86 | 4882 | 5022.9415 | 140.9415 | 0 | 0 | 666628.4717
2030-03-23 08:00 | 2637 | 1597.3543 | 250.2271 | 1007.9004 | 33 | 86 | 5317 | 5611.4817 | 294.4817 | 0 | 0 | 666922.9533
2030-03-23 09:00 | 2828 | 1594.7074 | 225.6146 | 1116.4863 | 33 | 88 | 5585 | 5885.8083 | 300.8083 | 0 | 0 | 667223.7617
2030-03-23 10:00 | 2886 | 1588.0904 | 168.1854 | 1166.6029 | 33 | 90 | 5550 | 5931.8787 | 381.8787 | 0 | 0 | 667605.6404
2030-03-23 11:00 | 2840 | 1584.1202 | 110.7562 | 1124.8391 | 32 | 90 | 5442 | 5781.7155 | 339.7155 | 0 | 0 | 667945.3559
2030-03-23 12:00 | 2729 | 1581.4734 | 121.6951 | 1085.8595 | 31 | 89 | 5301 | 5638.028 | 337.028 | 0 | 0 | 668282.3839
2030-03-23 13:00 | 2647 | 1577.5031 | 94.3479 | 910.4514 | 31 | 87 | 5177 | 5347.3025 | 170.3025 | 0 | 0 | 668452.6864
2030-03-23 14:00 | 2591 | 1568.2393 | 102.5521 | 960.568 | 32 | 91 | 5102 | 5345.3594 | 243.3594 | 0 | 0 | 668696.0457
2030-03-23 15:00 | 2570 | 1565.5925 | 147.675 | 935.5097 | 32 | 94 | 5119 | 5344.7772 | 225.7772 | 0 | 0 | 668921.8229
2030-03-23 16:00 | 2622 | 1561.6222 | 82.0417 | 606.9676 | 32 | 94 | 5178 | 4998.6315 | -179.3685 | 179.3685 | 179.3685 | 668742.4544
2030-03-23 17:00 | 2694 | 1560.2988 | 87.5111 | 292.3468 | 32 | 94 | 5315 | 4760.1567 | -554.8433 | 554.8433 | 0 | 668187.6111
2030-03-23 18:00 | 2752 | 1565.5925 | 117.593 | 0 | 31 | 95 | 5376 | 4561.1855 | -814.8145 | 814.8145 | 0 | 667372.7966
2030-03-23 19:00 | 2678 | 1568.2393 | 191.4305 | 0 | 32 | 95 | 5343 | 4564.6698 | -778.3302 | 778.3302 | 0 | 666594.4664
2030-03-23 20:00 | 2606 | 1572.2095 | 132.634 | 0 | 32 | 93 | 5225 | 4435.8435 | -789.1565 | 789.1565 | 0 | 665805.31
2030-03-23 21:00 | 2508 | 1576.1797 | 146.3076 | 0 | 33 | 92 | 5033 | 4355.4873 | -677.5127 | 677.5127 | 0 | 665127.7973
2030-03-23 22:00 | 2308 | 1578.8265 | 117.593 | 0 | 33 | 91 | 4738 | 4128.4196 | -609.5804 | 609.5804 | 0 | 664518.2169
2030-03-23 23:00 | 2089 | 1580.1499 | 131.2667 | 0 | 32 | 92 | 4504 | 3924.4166 | -579.5834 | 579.5834 | 0 | 663938.6335
2030-03-24 | 1850 | 1581.4734 | 143.5729 | 0 | 32 | 92 | 4200 | 3699.0463 | -500.9537 | 500.9537 | 0 | 663437.6798
2030-03-24 01:00 | 1729 | 1581.4734 | 117.593 | 0 | 32 | 94 | 3990 | 3554.0664 | -435.9336 | 435.9336 | 0 | 663001.7462
2030-03-24 02:00 | 1605 | 1584.1202 | 98.45 | 0 | 32 | 94 | 3863 | 3413.5702 | -449.4298 | 449.4298 | 0 | 662552.3163
2030-03-24 03:00 | 1563 | 1585.4436 | 97.0826 | 0 | 30 | 95 | 3797 | 3370.5262 | -426.4738 | 426.4738 | 0 | 662125.8425
2030-03-24 04:00 | 1578 | 1585.4436 | 84.7764 | 0 | 31 | 95 | 3813 | 3374.22 | -438.78 | 438.78 | 0 | 661687.0625
2030-03-24 05:00 | 1749 | 1578.8265 | 84.7764 | 0 | 32 | 94 | 3991 | 3538.6029 | -452.3971 | 452.3971 | 0 | 661234.6654
2030-03-24 06:00 | 1951 | 1573.5329 | 97.0826 | 2.7843 | 32 | 95 | 4242 | 3751.3998 | -490.6002 | 490.6002 | 0 | 660744.0652
2030-03-24 07:00 | 2166 | 1573.5329 | 112.1236 | 119.723 | 33 | 93 | 4563 | 4097.3795 | -465.6205 | 465.6205 | 0 | 660278.4447
2030-03-24 08:00 | 2439 | 1572.2095 | 116.2257 | 423.2068 | 32 | 92 | 5011 | 4674.642 | -336.358 | 336.358 | 0 | 659942.0867
2030-03-24 09:00 | 2680 | 1566.9159 | 90.2458 | 960.568 | 33 | 85 | 5269 | 5415.7297 | 146.7297 | 0 | 0 | 660088.8164
2030-03-24 10:00 | 2628 | 1564.269 | 103.9194 | 977.2736 | 33 | 81 | 5262 | 5387.462 | 125.462 | 0 | 0 | 660214.2784
2030-03-24 11:00 | 2542 | 1558.9754 | 91.6132 | 1041.3114 | 32 | 83 | 5133 | 5348.9 | 215.9 | 0 | 0 | 660430.1785
2030-03-24 12:00 | 2549 | 1555.0052 | 95.7153 | 1088.6438 | 33 | 88 | 5124 | 5409.3642 | 285.3642 | 0 | 0 | 660715.5427
2030-03-24 13:00 | 2487 | 1551.035 | 124.4298 | 913.2357 | 33 | 89 | 5025 | 5197.7005 | 172.7005 | 0 | 0 | 660888.2432
2030-03-24 14:00 | 2401 | 1540.4477 | 147.675 | 1055.2327 | 32 | 88 | 4925 | 5264.3554 | 339.3554 | 0 | 0 | 661227.5986
2030-03-24 15:00 | 2401 | 1533.8306 | 207.8389 | 957.7838 | 32 | 87 | 5025 | 5219.4533 | 194.4533 | 0 | 0 | 661422.0518
2030-03-24 16:00 | 2459 | 1531.1838 | 314.493 | 671.0055 | 33 | 88 | 5195 | 5096.6823 | -98.3177 | 98.3177 | 98.3177 | 661323.7342
2030-03-24 17:00 | 2565 | 1536.4775 | 467.6375 | 384.2272 | 33 | 88 | 5445 | 5074.3421 | -370.6579 | 370.6579 | 0 | 660953.0763
2030-03-24 18:00 | 2575 | 1544.4179 | 660.4354 | 0 | 33 | 88 | 5559 | 4900.8533 | -658.1467 | 658.1467 | 0 | 660294.9296
2030-03-24 19:00 | 2522 | 1551.035 | 686.4152 | 0 | 34 | 87 | 5521 | 4880.4502 | -640.5498 | 640.5498 | 0 | 659654.3798
2030-03-24 20:00 | 2374 | 1557.652 | 809.4777 | 0 | 33 | 87 | 5409 | 4861.1297 | -547.8703 | 547.8703 | 0 | 659106.5095
2030-03-24 21:00 | 2083 | 1566.9159 | 1021.4187 | 0 | 34 | 86 | 5156 | 4791.3345 | -364.6655 | 364.6655 | 0 | 658741.844
2030-03-24 22:00 | 1782 | 1573.5329 | 1140.3791 | 0 | 34 | 84 | 4750 | 4613.912 | -136.088 | 136.088 | 0 | 658605.756
2030-03-24 23:00 | 1544 | 1578.8265 | 1147.2159 | 0 | 35 | 79 | 4417 | 4384.0424 | -32.9576 | 32.9576 | 0 | 658572.7984
2030-03-25 | 1393 | 1582.7968 | 1159.5221 | 0 | 35 | 79 | 4097 | 4249.3189 | 152.3189 | 0 | 0 | 658725.1173
2030-03-25 01:00 | 1263 | 1589.4138 | 1085.6846 | 0 | 35 | 79 | 3929 | 4052.0984 | 123.0984 | 0 | 0 | 658848.2157
2030-03-25 02:00 | 1202 | 1590.7372 | 1030.9902 | 0 | 34 | 79 | 3832 | 3936.7274 | 104.7274 | 0 | 0 | 658952.9431
2030-03-25 03:00 | 1226 | 1594.7074 | 921.6013 | 0 | 34 | 78 | 3793 | 3854.3088 | 61.3088 | 0 | 0 | 659014.2518
2030-03-25 04:00 | 1210 | 1596.0309 | 1102.093 | 0 | 34 | 79 | 3881 | 4021.1238 | 140.1238 | 0 | 0 | 659154.3757
2030-03-25 05:00 | 1425 | 1590.7372 | 1141.7464 | 0 | 33 | 80 | 4283 | 4270.4836 | -12.5164 | 12.5164 | 12.5164 | 659141.8593
2030-03-25 06:00 | 2018 | 1586.767 | 1238.8291 | 8.3528 | 34 | 85 | 5056 | 4970.9488 | -85.0512 | 85.0512 | 0 | 659056.8081
2030-03-25 07:00 | 2666 | 1585.4436 | 1186.8693 | 668.2212 | 33 | 93 | 5886 | 6232.5342 | 346.5342 | 0 | 0 | 659403.3423
2030-03-25 08:00 | 2794 | 1577.5031 | 1082.9499 | 910.4514 | 33 | 92 | 6040 | 6489.9045 | 449.9045 | 0 | 0 | 659853.2467
2030-03-25 09:00 | 2641 | 1566.9159 | 1143.1138 | 1035.7429 | 32 | 92 | 5953 | 6510.7726 | 557.7726 | 0 | 0 | 660411.0193
2030-03-25 10:00 | 2514 | 1557.652 | 1204.645 | 1007.9004 | 32 | 92 | 5886 | 6408.1974 | 522.1974 | 0 | 0 | 660933.2167
2030-03-25 11:00 | 2475 | 1544.4179 | 1225.1554 | 826.9238 | 32 | 95 | 5810 | 6198.4971 | 388.4971 | 0 | 0 | 661321.7139
2030-03-25 12:00 | 2427 | 1536.4775 | 1506.8318 | 921.5885 | 32 | 95 | 5796 | 6518.8977 | 722.8977 | 0 | 0 | 662044.6116
2030-03-25 13:00 | 2367 | 1517.9497 | 1494.5256 | 985.6263 | 32 | 95 | 5717 | 6492.1016 | 775.1016 | 0 | 0 | 662819.7132
2030-03-25 14:00 | 2302 | 1512.6561 | 1431.627 | 996.7633 | 33 | 95 | 5617 | 6371.0464 | 754.0464 | 0 | 0 | 663573.7596
2030-03-25 15:00 | 2352 | 1520.5966 | 1417.9533 | 565.2038 | 32 | 93 | 5702 | 5980.7537 | 278.7537 | 0 | 0 | 663852.5133
2030-03-25 16:00 | 2417 | 1524.5668 | 1426.1575 | 364.7374 | 32 | 94 | 5823 | 5858.4617 | 35.4617 | 0 | 0 | 663887.975
2030-03-25 17:00 | 2502 | 1533.8306 | 1494.5256 | 370.3059 | 32 | 95 | 5997 | 6027.6621 | 30.6621 | 0 | 0 | 663918.6372
2030-03-25 18:00 | 2549 | 1541.7711 | 1534.179 | 0 | 32 | 96 | 6033 | 5752.9501 | -280.0499 | 280.0499 | 280.0499 | 663638.5873
2030-03-25 19:00 | 2520 | 1552.3584 | 1501.3624 | 0 | 33 | 96 | 5969 | 5702.7207 | -266.2793 | 266.2793 | 0 | 663372.308
2030-03-25 20:00 | 2440 | 1556.3286 | 1453.5047 | 0 | 32 | 96 | 5804 | 5577.8333 | -226.1667 | 226.1667 | 0 | 663146.1414
2030-03-25 21:00 | 2173 | 1558.9754 | 1479.4846 | 0 | 32 | 94 | 5485 | 5337.46 | -147.54 | 147.54 | 0 | 662998.6014
2030-03-25 22:00 | 1819 | 1562.9456 | 1483.5867 | 0 | 32 | 93 | 4990 | 4990.5323 | 0.53231 | 0 | 0 | 662999.1337
2030-03-25 23:00 | 1564 | 1557.652 | 1442.5658 | 0 | 32 | 94 | 4654 | 4690.2178 | 36.2178 | 0 | 0 | 663035.3515
2030-03-26 | 1349 | 1557.652 | 1453.5047 | 0 | 32 | 82 | 4302 | 4474.1567 | 172.1567 | 0 | 0 | 663207.5082
2030-03-26 01:00 | 1258 | 1561.6222 | 1432.9943 | 0 | 33 | 82 | 4113 | 4367.6165 | 254.6165 | 0 | 0 | 663462.1248
2030-03-26 02:00 | 1174 | 1561.6222 | 1411.1165 | 0 | 32 | 81 | 3994 | 4259.7388 | 265.7388 | 0 | 0 | 663727.8635
2030-03-26 03:00 | 1168 | 1561.6222 | 1420.6881 | 0 | 31 | 80 | 3929 | 4261.3103 | 332.3103 | 0 | 0 | 664060.1738
2030-03-26 04:00 | 1197 | 1558.9754 | 1480.8519 | 0 | 28 | 81 | 3995 | 4345.8274 | 350.8274 | 0 | 0 | 664411.0012
2030-03-26 05:00 | 1458 | 1551.035 | 1465.811 | 0 | 26 | 85 | 4397 | 4585.8459 | 188.8459 | 0 | 0 | 664599.8471
2030-03-26 06:00 | 1996 | 1544.4179 | 1510.9339 | 5.5685 | 26 | 91 | 5186 | 5173.9203 | -12.0797 | 12.0797 | 12.0797 | 664587.7675
2030-03-26 07:00 | 2586 | 1539.1243 | 1509.5665 | 684.9268 | 25 | 92 | 5988 | 6436.6176 | 448.6176 | 0 | 0 | 665036.385
2030-03-26 08:00 | 2756 | 1539.1243 | 1460.3415 | 996.7633 | 23 | 50 | 6151 | 6825.2292 | 674.2292 | 0 | 0 | 665710.6142
2030-03-26 09:00 | 2697 | 1532.5072 | 1200.5429 | 1013.4689 | 22 | 51 | 6013 | 6516.5191 | 503.5191 | 0 | 0 | 666214.1333
2030-03-26 10:00 | 2538 | 1521.92 | 1171.8284 | 1005.1161 | 22 | 75 | 5863 | 6333.8644 | 470.8644 | 0 | 0 | 666684.9977
2030-03-26 11:00 | 2492 | 1513.9795 | 1226.5228 | 943.8625 | 23 | 91 | 5863 | 6290.3648 | 427.3648 | 0 | 0 | 667112.3625
2030-03-26 12:00 | 2472 | 1482.2177 | 1212.8492 | 954.9995 | 24 | 92 | 5801 | 6238.0664 | 437.0664 | 0 | 0 | 667549.4289
2030-03-26 13:00 | 2405 | 1498.0986 | 1185.502 | 952.2153 | 25 | 91 | 5691 | 6156.8159 | 465.8159 | 0 | 0 | 668015.2448
2030-03-26 14:00 | 2405 | 1498.0986 | 1181.3999 | 902.0987 | 28 | 92 | 5688 | 6106.5972 | 418.5972 | 0 | 0 | 668433.842
2030-03-26 15:00 | 2377 | 1495.4518 | 1334.5443 | 813.0025 | 29 | 91 | 5753 | 6139.9986 | 386.9986 | 0 | 0 | 668820.8406
2030-03-26 16:00 | 2401 | 1506.0391 | 1461.7089 | 609.7519 | 31 | 90 | 5878 | 6099.4998 | 221.4998 | 0 | 0 | 669042.3404
2030-03-26 17:00 | 2486 | 1513.9795 | 1424.7901 | 364.7374 | 30 | 89 | 5979 | 5908.5071 | -70.4929 | 70.4929 | 70.4929 | 668971.8475
2030-03-26 18:00 | 2542 | 1524.5668 | 1408.3818 | 0 | 31 | 92 | 6030 | 5597.9486 | -432.0514 | 432.0514 | 0 | 668539.7961
2030-03-26 19:00 | 2597 | 1537.8009 | 1330.4422 | 0 | 32 | 92 | 6050 | 5589.2431 | -460.7569 | 460.7569 | 0 | 668079.0392
2030-03-26 20:00 | 2536 | 1545.7413 | 1333.177 | 0 | 31 | 92 | 5938 | 5537.9183 | -400.0817 | 400.0817 | 0 | 667678.9575
2030-03-26 21:00 | 2307 | 1552.3584 | 1316.7686 | 0 | 31 | 92 | 5631 | 5299.127 | -331.873 | 331.873 | 0 | 667347.0845
2030-03-26 22:00 | 1893 | 1560.2988 | 1283.952 | 0 | 31 | 92 | 5157 | 4860.2508 | -296.7492 | 296.7492 | 0 | 667050.3353
2030-03-26 23:00 | 1698 | 1564.269 | 1244.2985 | 0 | 29 | 83 | 4771 | 4618.5675 | -152.4325 | 152.4325 | 0 | 666897.9029
2030-03-27 | 1564 | 1564.269 | 1210.1145 | 0 | 28 | 81 | 4417 | 4447.3835 | 30.3835 | 0 | 0 | 666928.2864
2030-03-27 01:00 | 1462 | 1569.5627 | 1129.4402 | 0 | 24 | 83 | 4205 | 4268.0029 | 63.0029 | 0 | 0 | 666991.2892
2030-03-27 02:00 | 1269 | 1576.1797 | 1189.6041 | 0 | 21 | 84 | 4051 | 4139.7838 | 88.7838 | 0 | 0 | 667080.073
2030-03-27 03:00 | 1220 | 1582.7968 | 1136.277 | 0 | 21 | 85 | 3978 | 4045.0737 | 67.0737 | 0 | 0 | 667147.1468
2030-03-27 04:00 | 1270 | 1582.7968 | 1136.277 | 0 | 20 | 85 | 4049 | 4094.0737 | 45.0737 | 0 | 0 | 667192.2205
2030-03-27 05:00 | 1596 | 1577.5031 | 1193.7061 | 0 | 20 | 87 | 4440 | 4474.2093 | 34.2093 | 0 | 0 | 667226.4298
2030-03-27 06:00 | 2023 | 1566.9159 | 1370.0957 | 0 | 20 | 73 | 5178 | 5053.0116 | -124.9884 | 124.9884 | 124.9884 | 667101.4414
2030-03-27 07:00 | 2506 | 1560.2988 | 1450.77 | 119.723 | 18 | 71 | 6001 | 5725.7918 | -275.2082 | 275.2082 | 0 | 666826.2332
2030-03-27 08:00 | 2561 | 1549.7115 | 1499.995 | 225.5247 | 16 | 73 | 6190 | 5925.2312 | -264.7688 | 264.7688 | 0 | 666561.4644
2030-03-27 09:00 | 2553 | 1541.7711 | 1413.8513 | 356.3847 | 16 | 74 | 6108 | 5955.007 | -152.993 | 152.993 | 0 | 666408.4714
2030-03-27 10:00 | 2442 | 1536.4775 | 1426.1575 | 325.7579 | 16 | 76 | 5923 | 5822.3928 | -100.6072 | 100.6072 | 0 | 666307.8642
2030-03-27 11:00 | 2422 | 1529.8604 | 1472.6478 | 373.0902 | 16 | 69 | 5904 | 5882.5984 | -21.4016 | 21.4016 | 0 | 666286.4626
2030-03-27 12:00 | 2489 | 1527.2136 | 1412.4839 | 481.6761 | 16 | 55 | 5895 | 5981.3736 | 86.3736 | 0 | 0 | 666372.8363
2030-03-27 13:00 | 2556 | 1482.2177 | 1195.0735 | 451.0493 | 12 | 56 | 5810 | 5752.3405 | -57.6595 | 57.6595 | 57.6595 | 666315.1768
2030-03-27 14:00 | 2519 | 1507.3625 | 1077.4805 | 428.7753 | 0 | 55 | 5707 | 5587.6182 | -119.3818 | 119.3818 | 0 | 666195.795
2030-03-27 15:00 | 2592 | 1508.6859 | 1072.011 | 623.6732 | 0 | 59 | 5776 | 5855.3701 | 79.3701 | 0 | 0 | 666275.1651
2030-03-27 16:00 | 2522 | 1515.3029 | 1173.1957 | 587.4778 | 0 | 57 | 5857 | 5854.9765 | -2.0235 | 2.0235 | 2.0235 | 666273.1416
2030-03-27 17:00 | 2550 | 1523.2434 | 1379.6672 | 261.72 | 0 | 70 | 5946 | 5784.6306 | -161.3694 | 161.3694 | 0 | 666111.7722
2030-03-27 18:00 | 2575 | 1535.1541 | 1352.32 | 0 | 0 | 71 | 6039 | 5533.4741 | -505.5259 | 505.5259 | 0 | 665606.2462
2030-03-27 19:00 | 2661 | 1544.4179 | 1211.4818 | 0 | 0 | 70 | 6087 | 5486.8997 | -600.1002 | 600.1002 | 0 | 665006.146
2030-03-27 20:00 | 2711 | 1553.6818 | 1029.6228 | 0 | 0 | 72 | 5944 | 5366.3046 | -577.6954 | 577.6954 | 0 | 664428.4506
2030-03-27 21:00 | 2649 | 1555.0052 | 752.0485 | 0 | 0 | 72 | 5646 | 5028.0537 | -617.9463 | 617.9463 | 0 | 663810.5043
2030-03-27 22:00 | 2352 | 1561.6222 | 727.436 | 0 | 0 | 76 | 5184 | 4717.0583 | -466.9417 | 466.9417 | 0 | 663343.5626
2030-03-27 23:00 | 2119 | 1557.652 | 775.2937 | 0 | 0 | 81 | 4801 | 4532.9457 | -268.0543 | 268.0543 | 0 | 663075.5083
2030-03-28 | 1843 | 1558.9754 | 831.3555 | 0 | 0 | 81 | 4444 | 4314.3309 | -129.6691 | 129.6691 | 0 | 662945.8392
2030-03-28 01:00 | 1606 | 1561.6222 | 1069.2763 | 0 | 0 | 81 | 4238 | 4317.8985 | 79.8985 | 0 | 0 | 663025.7377
2030-03-28 02:00 | 1431 | 1562.9456 | 1333.177 | 0 | 24 | 81 | 4101 | 4432.1226 | 331.1226 | 0 | 0 | 663356.8603
2030-03-28 03:00 | 1321 | 1566.9159 | 1404.2797 | 0 | 28 | 81 | 4034 | 4401.1956 | 367.1956 | 0 | 0 | 663724.0559
2030-03-28 04:00 | 1331 | 1573.5329 | 1374.1978 | 0 | 28 | 81 | 4094 | 4387.7307 | 293.7307 | 0 | 0 | 664017.7866
2030-03-28 05:00 | 1672 | 1572.2095 | 1241.5638 | 0 | 29 | 86 | 4495 | 4600.7733 | 105.7733 | 0 | 0 | 664123.5598
2030-03-28 06:00 | 2129 | 1561.6222 | 1190.9714 | 0 | 32 | 97 | 5297 | 5010.5936 | -286.4064 | 286.4064 | 286.4064 | 663837.1535
2030-03-28 07:00 | 2696 | 1556.3286 | 1178.6652 | 350.8161 | 32 | 99 | 6150 | 5912.8099 | -237.1901 | 237.1901 | 0 | 663599.9634
2030-03-28 08:00 | 2806 | 1555.0052 | 1245.6659 | 593.0463 | 34 | 99 | 6338 | 6332.7174 | -5.2826 | 5.2826 | 0 | 663594.6808
2030-03-28 09:00 | 2626 | 1549.7115 | 1431.627 | 673.7897 | 31 | 93 | 6174 | 6405.1283 | 231.1283 | 0 | 0 | 663825.8091
2030-03-28 10:00 | 2561 | 1517.9497 | 1464.4436 | 696.0638 | 30 | 92 | 6065 | 6361.4571 | 296.4571 | 0 | 0 | 664122.2662
2030-03-28 11:00 | 2493 | 1533.8306 | 1443.9332 | 771.2387 | 31 | 96 | 5937 | 6369.0025 | 432.0025 | 0 | 0 | 664554.2687
2030-03-28 12:00 | 2470 | 1556.3286 | 1461.7089 | 735.0434 | 31 | 95 | 5867 | 6349.0809 | 482.0809 | 0 | 0 | 665036.3496
2030-03-28 13:00 | 2407 | 1561.6222 | 1438.4638 | 726.6906 | 31 | 96 | 5789 | 6260.7766 | 471.7766 | 0 | 0 | 665508.1262
2030-03-28 14:00 | 2396 | 1513.9795 | 1396.0756 | 704.4166 | 30 | 94 | 5737 | 6134.4716 | 397.4716 | 0 | 0 | 665905.5978
2030-03-28 15:00 | 2324 | 1516.6263 | 1458.9742 | 651.5157 | 31 | 94 | 5738 | 6076.1162 | 338.1162 | 0 | 0 | 666243.714
2030-03-28 16:00 | 2332 | 1517.9497 | 1484.954 | 392.58 | 31 | 93 | 5816 | 5851.4838 | 35.4838 | 0 | 0 | 666279.1978
2030-03-28 17:00 | 2409 | 1531.1838 | 1476.7499 | 125.2915 | 29 | 91 | 5918 | 5662.2252 | -255.7748 | 255.7748 | 255.7748 | 666023.4229
2030-03-28 18:00 | 2501 | 1544.4179 | 1437.0964 | 0 | 28 | 91 | 5972 | 5601.5143 | -370.4857 | 370.4857 | 0 | 665652.9373
2030-03-28 19:00 | 2636 | 1555.0052 | 1379.6672 | 0 | 29 | 90 | 6020 | 5689.6724 | -330.3276 | 330.3276 | 0 | 665322.6097
2030-03-28 20:00 | 2463 | 1560.2988 | 1435.729 | 0 | 29 | 91 | 5863 | 5579.0279 | -283.9721 | 283.9721 | 0 | 665038.6375
2030-03-28 21:00 | 2316 | 1564.269 | 1383.7693 | 0 | 30 | 93 | 5651 | 5387.0384 | -263.9616 | 263.9616 | 0 | 664774.6759
2030-03-28 22:00 | 2090 | 1570.8861 | 1115.7666 | 0 | 29 | 94 | 5232 | 4899.6527 | -332.3473 | 332.3473 | 0 | 664442.3286
2030-03-28 23:00 | 1977 | 1574.8563 | 790.3347 | 0 | 24 | 95 | 4841 | 4461.191 | -379.809 | 379.809 | 0 | 664062.5195
2030-03-29 | 1835 | 1580.1499 | 596.1694 | 0 | 22 | 86 | 4418 | 4119.3193 | -298.6807 | 298.6807 | 0 | 663763.8389
2030-03-29 01:00 | 1695 | 1582.7968 | 638.5576 | 0 | 21 | 82 | 4172 | 4019.3543 | -152.6457 | 152.6457 | 0 | 663611.1932
2030-03-29 02:00 | 1538 | 1581.4734 | 680.9458 | 0 | 21 | 84 | 4041 | 3905.4191 | -135.5809 | 135.5809 | 0 | 663475.6123
2030-03-29 03:00 | 1584 | 1582.7968 | 620.7819 | 0 | 22 | 83 | 3944 | 3892.5787 | -51.4213 | 51.4213 | 0 | 663424.191
2030-03-29 04:00 | 1639 | 1582.7968 | 469.0048 | 0 | 22 | 84 | 3933 | 3796.8016 | -136.1984 | 136.1984 | 0 | 663287.9926
2030-03-29 05:00 | 1861 | 1578.8265 | 276.2069 | 0 | 23 | 85 | 4123 | 3824.0335 | -298.9665 | 298.9665 | 0 | 662989.026
2030-03-29 06:00 | 2026 | 1578.8265 | 251.5944 | 0 | 23 | 85 | 4424 | 3964.421 | -459.579 | 459.579 | 0 | 662529.447
2030-03-29 07:00 | 2249 | 1585.4436 | 194.1653 | 52.9008 | 24 | 86 | 4805 | 4191.5097 | -613.4903 | 613.4903 | 0 | 661915.9567
2030-03-29 08:00 | 2617 | 1586.767 | 117.593 | 139.2128 | 26 | 85 | 5230 | 4571.5728 | -658.4272 | 658.4272 | 0 | 661257.5295
2030-03-29 09:00 | 2730 | 1580.1499 | 84.7764 | 322.9736 | 27 | 93 | 5406 | 4837.8999 | -568.1001 | 568.1001 | 0 | 660689.4294
2030-03-29 10:00 | 2684 | 1576.1797 | 95.7153 | 548.4983 | 27 | 93 | 5368 | 5024.3933 | -343.6067 | 343.6067 | 0 | 660345.8227
2030-03-29 11:00 | 2620 | 1574.8563 | 146.3076 | 392.58 | 26 | 92 | 5298 | 4851.7439 | -446.2561 | 446.2561 | 0 | 659899.5666
2030-03-29 12:00 | 2545 | 1573.5329 | 314.493 | 632.0259 | 25 | 93 | 5182 | 5183.0519 | 1.0519 | 0 | 0 | 659900.6184
2030-03-29 13:00 | 2400 | 1580.1499 | 388.3305 | 384.2272 | 25 | 93 | 5003 | 4870.7077 | -132.2923 | 132.2923 | 132.2923 | 659768.3261
2030-03-29 14:00 | 2275 | 1610.5883 | 537.3729 | 629.2417 | 25 | 81 | 4865 | 5158.2029 | 293.2029 | 0 | 0 | 660061.529
2030-03-29 15:00 | 2236 | 1622.499 | 600.2715 | 723.9063 | 29 | 78 | 4820 | 5289.6768 | 469.6768 | 0 | 0 | 660531.2059
2030-03-29 16:00 | 2374 | 1617.2054 | 427.984 | 295.131 | 30 | 80 | 4945 | 4824.3204 | -120.6796 | 120.6796 | 120.6796 | 660410.5263
2030-03-29 17:00 | 2513 | 1618.5288 | 336.3708 | 30.6268 | 30 | 81 | 5188 | 4609.5264 | -578.4736 | 578.4736 | 0 | 659832.0527
2030-03-29 18:00 | 2555 | 1625.1458 | 360.9833 | 0 | 31 | 81 | 5324 | 4653.1291 | -670.8709 | 670.8709 | 0 | 659161.1818
2030-03-29 19:00 | 2547 | 1638.3799 | 445.7597 | 0 | 30 | 81 | 5420 | 4742.1396 | -677.8604 | 677.8604 | 0 | 658483.3215
2030-03-29 20:00 | 2468 | 1641.0267 | 425.2493 | 0 | 30 | 81 | 5307 | 4645.276 | -661.724 | 661.724 | 0 | 657821.5975
2030-03-29 21:00 | 2363 | 1646.3204 | 378.759 | 0 | 32 | 85 | 5118 | 4505.0794 | -612.9206 | 612.9206 | 0 | 657208.6768
2030-03-29 22:00 | 2113 | 1659.5545 | 417.0451 | 0 | 34 | 91 | 4788 | 4314.5996 | -473.4004 | 473.4004 | 0 | 656735.2764
2030-03-29 23:00 | 1887 | 1668.8183 | 510.0256 | 0 | 35 | 92 | 4561 | 4192.844 | -368.156 | 368.156 | 0 | 656367.1204
2030-03-30 | 1719 | 1663.5247 | 590.6999 | 0 | 33 | 84 | 4273 | 4090.2246 | -182.7754 | 182.7754 | 0 | 656184.345
2030-03-30 01:00 | 1586 | 1670.1417 | 671.3742 | 0 | 32 | 83 | 4071 | 4042.516 | -28.484 | 28.484 | 0 | 656155.861
2030-03-30 02:00 | 1496 | 1671.4651 | 769.8242 | 0 | 32 | 80 | 3952 | 4049.2894 | 97.2894 | 0 | 0 | 656253.1504
2030-03-30 03:00 | 1392 | 1664.8481 | 910.6624 | 0 | 30 | 78 | 3902 | 4075.5105 | 173.5105 | 0 | 0 | 656426.6609
2030-03-30 04:00 | 1367 | 1658.2311 | 942.1117 | 0 | 31 | 80 | 3918 | 4078.3428 | 160.3428 | 0 | 0 | 656587.0037
2030-03-30 05:00 | 1554 | 1652.9374 | 920.2339 | 0 | 30 | 73 | 4128 | 4230.1714 | 102.1714 | 0 | 0 | 656689.1751
2030-03-30 06:00 | 1776 | 1648.9672 | 924.336 | 2.7843 | 30 | 73 | 4446 | 4455.0875 | 9.0875 | 0 | 0 | 656698.2626
2030-03-30 07:00 | 2100 | 1644.997 | 858.7027 | 395.3642 | 31 | 72 | 4863 | 5102.0639 | 239.0639 | 0 | 0 | 656937.3265
2030-03-30 08:00 | 2364 | 1642.3502 | 869.6416 | 709.9851 | 32 | 79 | 5322 | 5696.9768 | 374.9768 | 0 | 0 | 657312.3033
2030-03-30 09:00 | 2506 | 1635.7331 | 842.2944 | 559.6353 | 34 | 80 | 5520 | 5657.6628 | 137.6628 | 0 | 0 | 657449.966
2030-03-30 10:00 | 2432 | 1630.4395 | 850.4985 | 771.2387 | 35 | 79 | 5420 | 5798.1767 | 378.1767 | 0 | 0 | 657828.1427
2030-03-30 11:00 | 2322 | 1623.8224 | 827.2534 | 537.3612 | 34 | 79 | 5270 | 5423.4371 | 153.4371 | 0 | 0 | 657981.5798
2030-03-30 12:00 | 2252 | 1617.2054 | 810.8451 | 902.0987 | 34 | 80 | 5113 | 5696.1491 | 583.1491 | 0 | 0 | 658564.7289
2030-03-30 13:00 | 2269 | 1611.9118 | 574.2916 | 929.9412 | 35 | 81 | 4958 | 5501.1446 | 543.1446 | 0 | 0 | 659107.8735
2030-03-30 14:00 | 2281 | 1613.2352 | 546.9444 | 868.6876 | 35 | 80 | 4886 | 5424.8672 | 538.8672 | 0 | 0 | 659646.7407
2030-03-30 15:00 | 2226 | 1610.5883 | 567.4548 | 890.9617 | 35 | 80 | 4877 | 5410.0048 | 533.0048 | 0 | 0 | 660179.7455
2030-03-30 16:00 | 2265 | 1614.5586 | 605.7409 | 771.2387 | 35 | 81 | 5010 | 5372.5382 | 362.5382 | 0 | 0 | 660542.2837
2030-03-30 17:00 | 2429 | 1623.8224 | 508.6583 | 264.5042 | 34 | 81 | 5227 | 4940.985 | -286.015 | 286.015 | 286.015 | 660256.2686
2030-03-30 18:00 | 2463 | 1631.7629 | 564.7201 | 0 | 32 | 81 | 5368 | 4772.483 | -595.517 | 595.517 | 0 | 659660.7516
2030-03-30 19:00 | 2449 | 1642.3502 | 672.7416 | 0 | 33 | 83 | 5456 | 4880.0918 | -575.9082 | 575.9082 | 0 | 659084.8434
2030-03-30 20:00 | 2381 | 1643.6736 | 695.9867 | 0 | 31 | 83 | 5374 | 4834.6603 | -539.3397 | 539.3397 | 0 | 658545.5037
2030-03-30 21:00 | 2343 | 1651.614 | 561.9854 | 0 | 31 | 82 | 5184 | 4669.5994 | -514.4006 | 514.4006 | 0 | 658031.1031
2030-03-30 22:00 | 2060 | 1655.5842 | 570.1895 | 0 | 32 | 80 | 4866 | 4397.7738 | -468.2262 | 468.2262 | 0 | 657562.8769
2030-03-30 23:00 | 1889 | 1659.5545 | 503.1888 | 0 | 32 | 77 | 4608 | 4160.7433 | -447.2567 | 447.2567 | 0 | 657115.6202
2030-03-31 | 1765 | 1663.5247 | 436.1882 | 0 | 32 | 77 | 4260 | 3973.7129 | -286.2871 | 286.2871 | 0 | 656829.333
2030-03-31 01:00 | 1635 | 1663.5247 | 425.2493 | 0 | 31 | 78 | 4034 | 3832.774 | -201.226 | 201.226 | 0 | 656628.107
2030-03-31 02:00 | 1602 | 1666.1715 | 299.4521 | 0 | 31 | 78 | 3896 | 3676.6236 | -219.3764 | 219.3764 | 0 | 656408.7305
2030-03-31 03:00 | 1477 | 1668.8183 | 458.0659 | 0 | 32 | 78 | 3836 | 3713.8843 | -122.1157 | 122.1157 | 0 | 656286.6148
2030-03-31 04:00 | 1539 | 1671.4651 | 345.9423 | 0 | 32 | 77 | 3851 | 3665.4075 | -185.5925 | 185.5925 | 0 | 656101.0223
2030-03-31 05:00 | 1701 | 1664.8481 | 287.1458 | 0 | 32 | 78 | 4015 | 3762.9939 | -252.0061 | 252.0061 | 0 | 655849.0162
2030-03-31 06:00 | 1894 | 1658.2311 | 272.1048 | 0 | 33 | 81 | 4290 | 3938.3359 | -351.6641 | 351.6641 | 0 | 655497.3521
2030-03-31 07:00 | 2249 | 1658.2311 | 161.3486 | 501.1659 | 33 | 84 | 4658 | 4686.7456 | 28.7456 | 0 | 0 | 655526.0977
2030-03-31 08:00 | 2513 | 1660.8779 | 143.5729 | 793.5127 | 32 | 83 | 5085 | 5225.9635 | 140.9635 | 0 | 0 | 655667.0612
2030-03-31 09:00 | 2609 | 1652.9374 | 98.45 | 821.3553 | 35 | 82 | 5272 | 5298.7427 | 26.7427 | 0 | 0 | 655693.8039
2030-03-31 10:00 | 2579 | 1639.7033 | 102.5521 | 918.8042 | 35 | 82 | 5216 | 5357.0596 | 141.0596 | 0 | 0 | 655834.8635
2030-03-31 11:00 | 2520 | 1629.1161 | 132.634 | 1038.5272 | 34 | 84 | 5115 | 5438.2773 | 323.2773 | 0 | 0 | 656158.1407
2030-03-31 12:00 | 2484 | 1622.499 | 134.0014 | 1005.1161 | 35 | 86 | 5002 | 5366.6165 | 364.6165 | 0 | 0 | 656522.7573
2030-03-31 13:00 | 2436 | 1613.2352 | 142.2055 | 1024.6059 | 35 | 86 | 4859 | 5337.0466 | 478.0466 | 0 | 0 | 657000.8039
2030-03-31 14:00 | 2396 | 1601.3245 | 166.818 | 941.0782 | 35 | 85 | 4768 | 5225.2208 | 457.2208 | 0 | 0 | 657458.0246
2030-03-31 15:00 | 2389 | 1596.0309 | 216.043 | 851.9821 | 36 | 84 | 4801 | 5173.056 | 372.056 | 0 | 0 | 657830.0806
2030-03-31 16:00 | 2508 | 1597.3543 | 211.941 | 637.5944 | 36 | 85 | 4946 | 5075.8896 | 129.8896 | 0 | 0 | 657959.9703
2030-03-31 17:00 | 2675 | 1594.7074 | 202.3694 | 231.0932 | 36 | 84 | 5179 | 4823.17 | -355.83 | 355.83 | 355.83 | 657604.1403
2030-03-31 18:00 | 2699 | 1598.6777 | 165.4507 | 0 | 36 | 85 | 5311 | 4584.1283 | -726.8716 | 726.8716 | 0 | 656877.2687
2030-03-31 19:00 | 2711 | 1615.882 | 181.859 | 0 | 36 | 85 | 5367 | 4629.741 | -737.259 | 737.259 | 0 | 656140.0097
2030-03-31 20:00 | 2621 | 1635.7331 | 248.8597 | 0 | 36 | 85 | 5286 | 4626.5928 | -659.4072 | 659.4072 | 0 | 655480.6025
2030-03-31 21:00 | 2432 | 1644.997 | 262.5333 | 0 | 36 | 84 | 5091 | 4459.5303 | -631.4697 | 631.4697 | 0 | 654849.1327
2030-03-31 22:00 | 2165 | 1647.6438 | 273.4722 | 0 | 35 | 83 | 4767 | 4204.116 | -562.884 | 562.884 | 0 | 654286.2487
2030-03-31 23:00 | 1991 | 1655.5842 | 237.9208 | 0 | 34 | 82 | 4478 | 4000.5051 | -477.4949 | 477.4949 | 0 | 653808.7538
2030-04-01 | 1897 | 1639.7033 | 214.6757 | 0 | 34 | 77 | 4160 | 3862.379 | -297.621 | 297.621 | 0 | 653511.1328
2030-04-01 01:00 | 1773 | 1664.8481 | 180.4917 | 0 | 34 | 77 | 3978 | 3729.3398 | -248.6602 | 248.6602 | 0 | 653262.4726
2030-04-01 02:00 | 1671 | 1667.4949 | 180.4917 | 0 | 34 | 78 | 3859 | 3630.9866 | -228.0134 | 228.0134 | 0 | 653034.4591
2030-04-01 03:00 | 1611 | 1668.8183 | 184.5937 | 0 | 34 | 77 | 3794 | 3575.4121 | -218.5879 | 218.5879 | 0 | 652815.8712
2030-04-01 04:00 | 1615 | 1668.8183 | 224.2472 | 0 | 34 | 76 | 3821 | 3618.0655 | -202.9345 | 202.9345 | 0 | 652612.9367
2030-04-01 05:00 | 1781 | 1666.1715 | 243.3903 | 0 | 34 | 75 | 4029 | 3799.5618 | -229.4382 | 229.4382 | 0 | 652383.4985
2030-04-01 06:00 | 2030 | 1662.2013 | 216.043 | 0 | 32 | 76 | 4344 | 4016.2443 | -327.7557 | 327.7557 | 0 | 652055.7428
2030-04-01 07:00 | 2266 | 1660.8779 | 180.4917 | 105.8017 | 32 | 79 | 4689 | 4324.1712 | -364.8288 | 364.8288 | 0 | 651690.914
2030-04-01 08:00 | 2618 | 1658.2311 | 144.9403 | 579.1251 | 32 | 82 | 5114 | 5114.2964 | 0.2964 | 0 | 0 | 651691.2104
2030-04-01 09:00 | 2880 | 1651.614 | 72.4701 | 1041.3114 | 32 | 85 | 5383 | 5762.3956 | 379.3956 | 0 | 0 | 652070.606
2030-04-01 10:00 | 2899 | 1642.3502 | 30.0819 | 1063.5855 | 32 | 88 | 5387 | 5755.0176 | 368.0176 | 0 | 0 | 652438.6236
2030-04-01 11:00 | 2831 | 1630.4395 | 9.5715 | 1138.7604 | 31 | 88 | 5294 | 5728.7714 | 434.7714 | 0 | 0 | 652873.395
2030-04-01 12:00 | 2753 | 1618.5288 | 4.1021 | 993.9791 | 32 | 87 | 5188 | 5488.61 | 300.61 | 0 | 0 | 653174.0049
2030-04-01 13:00 | 2670 | 1611.9118 | 8.2042 | 954.9995 | 31 | 88 | 5058 | 5364.1154 | 306.1154 | 0 | 0 | 653480.1204
2030-04-01 14:00 | 2649 | 1602.6479 | 9.5715 | 896.5302 | 30 | 88 | 4984 | 5275.7496 | 291.7496 | 0 | 0 | 653771.87
2030-04-01 15:00 | 2621 | 1598.6777 | 15.041 | 595.8306 | 29 | 96 | 4993 | 4955.5492 | -37.4508 | 37.4508 | 37.4508 | 653734.4192
2030-04-01 16:00 | 2724 | 1593.384 | 28.7146 | 540.1455 | 29 | 99 | 5152 | 5014.2441 | -137.7559 | 137.7559 | 0 | 653596.6633
2030-04-01 17:00 | 2951 | 1596.0309 | 43.7556 | 128.0757 | 26 | 105 | 5428 | 4849.8621 | -578.1379 | 578.1379 | 0 | 653018.5255
2030-04-01 18:00 | 2995 | 1602.6479 | 58.7965 | 0 | 28 | 107 | 5567 | 4791.4444 | -775.5556 | 775.5556 | 0 | 652242.9699
2030-04-01 19:00 | 3018 | 1614.5586 | 82.0417 | 0 | 29 | 108 | 5615 | 4851.6002 | -763.3998 | 763.3998 | 0 | 651479.5701
2030-04-01 20:00 | 2870 | 1623.8224 | 88.8785 | 0 | 28 | 107 | 5435 | 4717.7009 | -717.2991 | 717.2991 | 0 | 650762.271
2030-04-01 21:00 | 2621 | 1633.0863 | 75.2049 | 0 | 27 | 107 | 5158 | 4463.2912 | -694.7088 | 694.7088 | 0 | 650067.5622
2030-04-01 22:00 | 2243 | 1639.7033 | 82.0417 | 0 | 24 | 107 | 4723 | 4095.745 | -627.255 | 627.255 | 0 | 649440.3072
2030-04-01 23:00 | 2021 | 1644.997 | 56.0618 | 0 | 24 | 106 | 4416 | 3852.0588 | -563.9412 | 563.9412 | 0 | 648876.3659
2030-04-02 | 1829 | 1647.6438 | 38.2861 | 0 | 25 | 105 | 4110 | 3644.9299 | -465.0701 | 465.0701 | 0 | 648411.2958
2030-04-02 01:00 | 1687 | 1648.9672 | 46.4903 | 0 | 25 | 98 | 3935 | 3505.4575 | -429.5425 | 429.5425 | 0 | 647981.7533
2030-04-02 02:00 | 1616 | 1650.2906 | 46.4903 | 0 | 25 | 91 | 3821 | 3428.7809 | -392.2191 | 392.2191 | 0 | 647589.5342
2030-04-02 03:00 | 1594 | 1651.614 | 34.184 | 0 | 24 | 90 | 3774 | 3393.798 | -380.202 | 380.202 | 0 | 647209.3322
2030-04-02 04:00 | 1683 | 1647.6438 | 27.3472 | 0 | 26 | 91 | 3869 | 3474.991 | -394.009 | 394.009 | 0 | 646815.3233
2030-04-02 05:00 | 2006 | 1642.3502 | 24.6125 | 0 | 25 | 92 | 4277 | 3789.9627 | -487.0373 | 487.0373 | 0 | 646328.2859
2030-04-02 06:00 | 2593 | 1635.7331 | 15.041 | 0 | 25 | 92 | 5002 | 4360.7741 | -641.2259 | 641.2259 | 0 | 645687.06
2030-04-02 07:00 | 3104 | 1633.0863 | 20.5104 | 130.86 | 23 | 100 | 5701 | 5011.4567 | -689.5433 | 689.5433 | 0 | 644997.5167
2030-04-02 08:00 | 3408 | 1617.2054 | 31.4493 | 292.3468 | 23 | 106 | 6040 | 5478.0015 | -561.9985 | 561.9985 | 0 | 644435.5182
2030-04-02 09:00 | 3357 | 1605.2947 | 53.3271 | 297.9153 | 22 | 110 | 6045 | 5445.5371 | -599.4629 | 599.4629 | 0 | 643836.0553
2030-04-02 10:00 | 3284 | 1572.2095 | 53.3271 | 339.6791 | 25 | 108 | 5929 | 5382.2157 | -546.7843 | 546.7843 | 0 | 643289.271
2030-04-02 11:00 | 3220 | 1528.537 | 68.368 | 378.6587 | 23 | 106 | 5848 | 5324.5638 | -523.4362 | 523.4362 | 0 | 642765.8347
2030-04-02 12:00 | 3135 | 1528.537 | 84.7764 | 375.8744 | 23 | 112 | 5789 | 5259.1878 | -529.8122 | 529.8122 | 0 | 642236.0226
2030-04-02 13:00 | 3071 | 1545.7413 | 69.7354 | 320.1893 | 23 | 109 | 5709 | 5138.6661 | -570.3339 | 570.3339 | 0 | 641665.6887
2030-04-02 14:00 | 3025 | 1502.0688 | 84.7764 | 297.9153 | 20 | 108 | 5638 | 5037.7605 | -600.2395 | 600.2395 | 0 | 641065.4492
2030-04-02 15:00 | 3028 | 1521.92 | 73.8375 | 334.1106 | 22 | 109 | 5654 | 5088.8681 | -565.1319 | 565.1319 | 0 | 640500.3173
2030-04-02 16:00 | 3091 | 1529.8604 | 84.7764 | 297.9153 | 23 | 107 | 5717 | 5133.5521 | -583.4479 | 583.4479 | 0 | 639916.8694
2030-04-02 17:00 | 3276 | 1531.1838 | 128.5319 | 86.3119 | 23 | 100 | 5919 | 5145.0277 | -773.9723 | 773.9723 | 0 | 639142.897
2030-04-02 18:00 | 3329 | 1532.5072 | 216.043 | 0 | 22 | 98 | 6033 | 5197.5503 | -835.4497 | 835.4497 | 0 | 638307.4473
2030-04-02 19:00 | 3324 | 1539.1243 | 310.3909 | 0 | 22 | 98 | 6067 | 5293.5152 | -773.4848 | 773.4848 | 0 | 637533.9625
2030-04-02 20:00 | 3129 | 1553.6818 | 339.1055 | 0 | 23 | 98 | 5875 | 5142.7873 | -732.2127 | 732.2127 | 0 | 636801.7498
2030-04-02 21:00 | 2923 | 1555.0052 | 309.0236 | 0 | 25 | 78 | 5585 | 4890.0288 | -694.9712 | 694.9712 | 0 | 636106.7786
2030-04-02 22:00 | 2609 | 1561.6222 | 284.4111 | 0 | 25 | 36 | 5075 | 4516.0333 | -558.9667 | 558.9667 | 0 | 635547.8119
2030-04-02 23:00 | 2344 | 1564.269 | 243.3903 | 0 | 25 | 36 | 4712 | 4212.6593 | -499.3407 | 499.3407 | 0 | 635048.4712
2030-04-03 | 2065 | 1564.269 | 175.0222 | 0 | 24 | 32 | 4364 | 3860.2913 | -503.7087 | 503.7087 | 0 | 634544.7625
2030-04-03 01:00 | 1837 | 1566.9159 | 114.8583 | 0 | 24 | 43 | 4139 | 3585.7742 | -553.2258 | 553.2258 | 0 | 633991.5367
2030-04-03 02:00 | 1813 | 1569.5627 | 92.9805 | 0 | 24 | 43 | 4029 | 3542.5432 | -486.4568 | 486.4568 | 0 | 633505.0799
2030-04-03 03:00 | 1752 | 1570.8861 | 117.593 | 0 | 25 | 42 | 3965 | 3507.4791 | -457.5209 | 457.5209 | 0 | 633047.559
2030-04-03 04:00 | 1778 | 1572.2095 | 139.4708 | 0 | 25 | 42 | 4027 | 3556.6803 | -470.3197 | 470.3197 | 0 | 632577.2393
2030-04-03 05:00 | 2091 | 1572.2095 | 151.7771 | 0 | 25 | 42 | 4437 | 3881.9866 | -555.0134 | 555.0134 | 0 | 632022.2259
2030-04-03 06:00 | 2771 | 1573.5329 | 198.2673 | 0 | 25 | 43 | 5272 | 4610.8002 | -661.1998 | 661.1998 | 0 | 631361.0262
2030-04-03 07:00 | 3328 | 1572.2095 | 322.6972 | 158.7025 | 25 | 43 | 6134 | 5449.6092 | -684.3908 | 684.3908 | 0 | 630676.6354
2030-04-03 08:00 | 3420 | 1551.035 | 443.025 | 676.574 | 25 | 43 | 6283 | 6158.6339 | -124.3661 | 124.3661 | 0 | 630552.2693
2030-04-03 09:00 | 3204 | 1517.9497 | 497.7194 | 977.2736 | 25 | 42 | 6051 | 6263.9427 | 212.9427 | 0 | 0 | 630765.212
2030-04-03 10:00 | 3016 | 1487.5113 | 516.8625 | 1172.1714 | 25 | 42 | 5828 | 6259.5452 | 431.5452 | 0 | 0 | 631196.7572
2030-04-03 11:00 | 2904 | 1488.8348 | 523.6993 | 1071.9382 | 24 | 41 | 5728 | 6053.4722 | 325.4722 | 0 | 0 | 631522.2295
2030-04-03 12:00 | 2758 | 1513.9795 | 663.1701 | 1099.7808 | 21 | 41 | 5674 | 6096.9304 | 422.9304 | 0 | 0 | 631945.1599
2030-04-03 13:00 | 2611 | 1496.7752 | 877.8458 | 1213.9352 | 11 | 41 | 5601 | 6251.5562 | 650.5562 | 0 | 0 | 632595.7161
2030-04-03 14:00 | 2543 | 1495.4518 | 1046.0312 | 988.4106 | 11 | 40 | 5603 | 6123.8935 | 520.8935 | 0 | 0 | 633116.6096
2030-04-03 15:00 | 2551 | 1535.1541 | 1125.3381 | 871.4719 | 11 | 31 | 5651 | 6124.964 | 473.964 | 0 | 0 | 633590.5736
2030-04-03 16:00 | 2693 | 1524.5668 | 1030.9902 | 971.7051 | 16 | 26 | 5767 | 6262.262 | 495.262 | 0 | 0 | 634085.8356
2030-04-03 17:00 | 2884 | 1506.0391 | 957.1527 | 222.7404 | 24 | 22 | 5930 | 5615.9322 | -314.0678 | 314.0678 | 314.0678 | 633771.7678
2030-04-03 18:00 | 2835 | 1535.1541 | 994.0714 | 0 | 25 | 26 | 6001 | 5415.2255 | -585.7745 | 585.7745 | 0 | 633185.9933
2030-04-03 19:00 | 2826 | 1543.0945 | 1035.0923 | 0 | 24 | 25 | 6023 | 5453.1868 | -569.8132 | 569.8132 | 0 | 632616.1801
2030-04-03 20:00 | 2568 | 1552.3584 | 1095.2562 | 0 | 27 | 26 | 5811 | 5268.6145 | -542.3855 | 542.3855 | 0 | 632073.7946
2030-04-03 21:00 | 2278 | 1562.9456 | 1211.4818 | 0 | 27 | 26 | 5502 | 5105.4275 | -396.5725 | 396.5725 | 0 | 631677.2221
2030-04-03 22:00 | 1937 | 1566.9159 | 1283.952 | 0 | 27 | 26 | 5024 | 4840.8678 | -183.1322 | 183.1322 | 0 | 631494.0899
2030-04-03 23:00 | 1616 | 1568.2393 | 1207.3798 | 0 | 27 | 25 | 4674 | 4443.619 | -230.381 | 230.381 | 0 | 631263.7089
2030-04-04 | 1462 | 1568.2393 | 1273.0131 | 0 | 26 | 25 | 4284 | 4354.2523 | 70.2524 | 0 | 0 | 631333.9613
2030-04-04 01:00 | 1303 | 1566.9159 | 1244.2985 | 0 | 26 | 25 | 4071 | 4165.2144 | 94.2144 | 0 | 0 | 631428.1756
2030-04-04 02:00 | 1206 | 1570.8861 | 1257.9721 | 0 | 26 | 25 | 3922 | 4085.8582 | 163.8582 | 0 | 0 | 631592.0338
2030-04-04 03:00 | 1187 | 1572.2095 | 1257.9721 | 0 | 26 | 24 | 3877 | 4067.1816 | 190.1816 | 0 | 0 | 631782.2154
2030-04-04 04:00 | 1244 | 1568.2393 | 1253.87 | 0 | 26 | 26 | 3959 | 4118.1093 | 159.1093 | 0 | 0 | 631941.3247
2030-04-04 05:00 | 1554 | 1562.9456 | 1255.2374 | 0 | 27 | 26 | 4372 | 4425.183 | 53.183 | 0 | 0 | 631994.5077
2030-04-04 06:00 | 2142 | 1558.9754 | 1292.1561 | 0 | 27 | 26 | 5162 | 5046.1315 | -115.8685 | 115.8685 | 115.8685 | 631878.6393
2030-04-04 07:00 | 2698 | 1540.4477 | 1281.2172 | 462.1864 | 25 | 26 | 6026 | 6032.8513 | 6.8513 | 0 | 0 | 631885.4906
2030-04-04 08:00 | 2930 | 1532.5072 | 1089.7867 | 904.8829 | 24 | 25 | 6177 | 6506.1769 | 329.1769 | 0 | 0 | 632214.6674
2030-04-04 09:00 | 2843 | 1525.8902 | 1061.0721 | 1027.3902 | 25 | 23 | 6049 | 6505.3525 | 456.3525 | 0 | 0 | 632671.0199
2030-04-04 10:00 | 2726 | 1519.2732 | 1193.7061 | 952.2153 | 23 | 25 | 5959 | 6439.1946 | 480.1946 | 0 | 0 | 633151.2145
2030-04-04 11:00 | 2667 | 1507.3625 | 1201.9103 | 1044.0957 | 24 | 24 | 5900 | 6468.3685 | 568.3685 | 0 | 0 | 633719.5829
2030-04-04 12:00 | 2622 | 1512.6561 | 1102.093 | 927.157 | 24 | 25 | 5797 | 6212.906 | 415.906 | 0 | 0 | 634135.489
2030-04-04 13:00 | 2568 | 1519.2732 | 1021.4187 | 966.1365 | 24 | 26 | 5742 | 6124.8283 | 382.8283 | 0 | 0 | 634518.3173
2030-04-04 14:00 | 2602 | 1513.9795 | 881.9478 | 932.7255 | 24 | 30 | 5703 | 5984.6528 | 281.6528 | 0 | 0 | 634799.9701
2030-04-04 15:00 | 2534 | 1510.0093 | 1070.6437 | 974.4893 | 24 | 35 | 5730 | 6148.1422 | 418.1422 | 0 | 0 | 635218.1124
2030-04-04 16:00 | 2680 | 1512.6561 | 927.0707 | 935.5097 | 25 | 36 | 5806 | 6116.2366 | 310.2366 | 0 | 0 | 635528.349
2030-04-04 17:00 | 2863 | 1519.2732 | 891.5194 | 264.5042 | 25 | 37 | 5940 | 5600.2968 | -339.7032 | 339.7032 | 339.7032 | 635188.6457
2030-04-04 18:00 | 2945 | 1524.5668 | 896.9888 | 0 | 26 | 37 | 6047 | 5429.5556 | -617.4444 | 617.4444 | 0 | 634571.2013
2030-04-04 19:00 | 3083 | 1560.2988 | 583.8631 | 0 | 26 | 35 | 6074 | 5288.162 | -785.838 | 785.838 | 0 | 633785.3633
2030-04-04 20:00 | 2877 | 1585.4436 | 605.7409 | 0 | 26 | 37 | 5834 | 5131.1845 | -702.8155 | 702.8155 | 0 | 633082.5478
2030-04-04 21:00 | 2560 | 1590.7372 | 676.8437 | 0 | 26 | 36 | 5519 | 4889.5809 | -629.4191 | 629.4191 | 0 | 632453.1287
2030-04-04 22:00 | 2090 | 1613.2352 | 864.1721 | 0 | 26 | 37 | 5031 | 4630.4073 | -400.5927 | 400.5927 | 0 | 632052.536
2030-04-04 23:00 | 1780 | 1618.5288 | 991.3367 | 0 | 26 | 40 | 4666 | 4455.8655 | -210.1345 | 210.1345 | 0 | 631842.4015
2030-04-05 | 1487 | 1621.1756 | 1048.7659 | 0 | 26 | 43 | 4298 | 4225.9415 | -72.0585 | 72.0585 | 0 | 631770.343
2030-04-05 01:00 | 1377 | 1623.8224 | 1091.1541 | 0 | 26 | 33 | 4095 | 4150.9765 | 55.9765 | 0 | 0 | 631826.3195
2030-04-05 02:00 | 1410 | 1625.1458 | 720.5992 | 0 | 26 | 35 | 3978 | 3816.7451 | -161.2549 | 161.2549 | 161.2549 | 631665.0646
2030-04-05 03:00 | 1449 | 1622.499 | 508.6583 | 0 | 26 | 33 | 3929 | 3639.1573 | -289.8427 | 289.8427 | 0 | 631375.2219
2030-04-05 04:00 | 1528 | 1623.8224 | 516.8625 | 0 | 26 | 31 | 3996 | 3725.6849 | -270.3151 | 270.3151 | 0 | 631104.9068
2030-04-05 05:00 | 1914 | 1622.499 | 393.8 | 0 | 26 | 32 | 4370 | 3988.299 | -381.701 | 381.701 | 0 | 630723.2058
2030-04-05 06:00 | 2569 | 1621.1756 | 289.8805 | 0 | 26 | 33 | 5154 | 4539.0561 | -614.9439 | 614.9439 | 0 | 630108.262
2030-04-05 07:00 | 3279 | 1618.5288 | 195.5326 | 476.1076 | 26 | 34 | 6031 | 5629.1691 | -401.8309 | 401.8309 | 0 | 629706.431
2030-04-05 08:00 | 3435 | 1615.882 | 173.6548 | 857.5506 | 26 | 34 | 6258 | 6142.0874 | -115.9126 | 115.9126 | 0 | 629590.5184
2030-04-05 09:00 | 3213 | 1613.2352 | 415.6777 | 1328.0897 | 26 | 34 | 6148 | 6630.0026 | 482.0026 | 0 | 0 | 630072.521
2030-04-05 10:00 | 2993 | 1611.9118 | 665.9048 | 1358.7165 | 26 | 34 | 5996 | 6689.5331 | 693.5331 | 0 | 0 | 630766.0541
2030-04-05 11:00 | 2892 | 1607.9415 | 717.8645 | 740.6119 | 25 | 40 | 5895 | 6023.4179 | 128.4179 | 0 | 0 | 630894.472
2030-04-05 12:00 | 2703 | 1601.3245 | 757.518 | 643.1629 | 26 | 43 | 5772 | 5774.0054 | 2.0054 | 0 | 0 | 630896.4775
2030-04-05 13:00 | 2603 | 1597.3543 | 809.4777 | 464.9706 | 25 | 42 | 5668 | 5541.8026 | -126.1974 | 126.1974 | 126.1974 | 630770.28
2030-04-05 14:00 | 2545 | 1594.7074 | 832.7228 | 545.714 | 26 | 39 | 5574 | 5583.1443 | 9.1443 | 0 | 0 | 630779.4243
2030-04-05 15:00 | 2509 | 1592.0606 | 804.0083 | 542.9298 | 26 | 39 | 5543 | 5512.9986 | -30.0014 | 30.0014 | 30.0014 | 630749.423
2030-04-05 16:00 | 2669 | 1596.0309 | 750.6812 | 598.6149 | 27 | 40 | 5685 | 5681.3269 | -3.6731 | 3.6731 | 0 | 630745.7499
2030-04-05 17:00 | 2763 | 1601.3245 | 742.477 | 325.7579 | 27 | 56 | 5812 | 5515.5594 | -296.4406 | 296.4406 | 0 | 630449.3092
2030-04-05 18:00 | 2700 | 1610.5883 | 790.3347 | 0 | 27 | 65 | 5798 | 5192.923 | -605.077 | 605.077 | 0 | 629844.2322
2030-04-05 19:00 | 2758 | 1622.499 | 713.7624 | 0 | 26 | 68 | 5842 | 5188.2615 | -653.7385 | 653.7385 | 0 | 629190.4937
2030-04-05 20:00 | 2616 | 1630.4395 | 587.9652 | 0 | 26 | 70 | 5632 | 4930.4047 | -701.5953 | 701.5953 | 0 | 628488.8984
2030-04-05 21:00 | 2457 | 1638.3799 | 563.3527 | 0 | 26 | 70 | 5387 | 4754.7327 | -632.2673 | 632.2673 | 0 | 627856.631
2030-04-05 22:00 | 2274 | 1642.3502 | 452.5965 | 0 | 25 | 72 | 5016 | 4465.9466 | -550.0534 | 550.0534 | 0 | 627306.5777
2030-04-05 23:00 | 2037 | 1641.0267 | 423.8819 | 0 | 25 | 87 | 4696 | 4213.9087 | -482.0913 | 482.0913 | 0 | 626824.4863
2030-04-06 | 1817 | 1643.6736 | 337.7382 | 0 | 25 | 79 | 4363 | 3902.4117 | -460.5883 | 460.5883 | 0 | 626363.8981
2030-04-06 01:00 | 1749 | 1647.6438 | 283.0437 | 0 | 25 | 76 | 4130 | 3780.6875 | -349.3125 | 349.3125 | 0 | 626014.5856
2030-04-06 02:00 | 1619 | 1650.2906 | 344.575 | 0 | 25 | 74 | 3967 | 3712.8656 | -254.1344 | 254.1344 | 0 | 625760.4512
2030-04-06 03:00 | 1527 | 1652.9374 | 382.8611 | 0 | 25 | 74 | 3890 | 3661.7985 | -228.2015 | 228.2015 | 0 | 625532.2497
2030-04-06 04:00 | 1546 | 1655.5842 | 355.5139 | 0 | 24 | 72 | 3910 | 3653.0981 | -256.9019 | 256.9019 | 0 | 625275.3478
2030-04-06 05:00 | 1707 | 1652.9374 | 295.35 | 0 | 24 | 73 | 4133 | 3752.2874 | -380.7126 | 380.7126 | 0 | 624894.6352
2030-04-06 06:00 | 1936 | 1651.614 | 280.309 | 0 | 25 | 74 | 4452 | 3966.923 | -485.077 | 485.077 | 0 | 624409.5582
2030-04-06 07:00 | 2235 | 1651.614 | 276.2069 | 403.717 | 25 | 77 | 4852 | 4668.5379 | -183.4621 | 183.4621 | 0 | 624226.0961
2030-04-06 08:00 | 2562 | 1652.9374 | 239.2882 | 718.3378 | 24 | 77 | 5302 | 5273.5634 | -28.4366 | 28.4366 | 0 | 624197.6596
2030-04-06 09:00 | 2786 | 1646.3204 | 176.3896 | 785.16 | 24 | 86 | 5555 | 5503.8699 | -51.1301 | 51.1301 | 0 | 624146.5295
2030-04-06 10:00 | 2767 | 1641.0267 | 135.3687 | 779.5914 | 25 | 88 | 5516 | 5435.9869 | -80.0131 | 80.0131 | 0 | 624066.5164
2030-04-06 11:00 | 2657 | 1630.4395 | 185.9611 | 748.9646 | 25 | 92 | 5393 | 5339.3652 | -53.6348 | 53.6348 | 0 | 624012.8816
2030-04-06 12:00 | 2532 | 1622.499 | 192.7979 | 774.0229 | 25 | 93 | 5238 | 5239.3199 | 1.3199 | 0 | 0 | 624014.2015
2030-04-06 13:00 | 2384 | 1618.5288 | 207.8389 | 718.3378 | 25 | 98 | 5110 | 5051.7055 | -58.2945 | 58.2945 | 58.2945 | 623955.907
2030-04-06 14:00 | 2320 | 1611.9118 | 233.8187 | 776.8072 | 25 | 88 | 5013 | 5055.5377 | 42.5377 | 0 | 0 | 623998.4446
2030-04-06 15:00 | 2292 | 1606.6181 | 248.8597 | 748.9646 | 25 | 85 | 5008 | 5006.4425 | -1.5575 | 1.5575 | 1.5575 | 623996.8871
2030-04-06 16:00 | 2361 | 1605.2947 | 281.6764 | 671.0055 | 25 | 86 | 5122 | 5029.9766 | -92.0234 | 92.0234 | 0 | 623904.8637
2030-04-06 17:00 | 2535 | 1610.5883 | 321.3298 | 83.5277 | 25 | 85 | 5325 | 4660.4458 | -664.5542 | 664.5542 | 0 | 623240.3095
2030-04-06 18:00 | 2577 | 1617.2054 | 362.3507 | 0 | 25 | 84 | 5409 | 4665.5561 | -743.4439 | 743.4439 | 0 | 622496.8656
2030-04-06 19:00 | 2581 | 1626.4693 | 366.4527 | 0 | 26 | 87 | 5443 | 4686.922 | -756.078 | 756.078 | 0 | 621740.7876
2030-04-06 20:00 | 2447 | 1633.0863 | 410.2083 | 0 | 26 | 92 | 5269 | 4608.2946 | -660.7054 | 660.7054 | 0 | 621080.0822
2030-04-06 21:00 | 2325 | 1635.7331 | 437.5555 | 0 | 26 | 96 | 5082 | 4520.2886 | -561.7114 | 561.7114 | 0 | 620518.3708
2030-04-06 22:00 | 2131 | 1641.0267 | 396.5347 | 0 | 25 | 97 | 4796 | 4290.5614 | -505.4386 | 505.4386 | 0 | 620012.9322
2030-04-06 23:00 | 1964 | 1642.3502 | 291.2479 | 0 | 25 | 96 | 4562 | 4018.598 | -543.402 | 543.402 | 0 | 619469.5303
2030-04-07 | 1716 | 1646.3204 | 220.1451 | 0 | 25 | 87 | 4247 | 3694.4655 | -552.5345 | 552.5345 | 0 | 618916.9958
2030-04-07 01:00 | 1571 | 1647.6438 | 266.6354 | 0 | 25 | 91 | 4038 | 3601.2792 | -436.7208 | 436.7208 | 0 | 618480.2749
2030-04-07 02:00 | 1488 | 1648.9672 | 288.5132 | 0 | 25 | 92 | 3888 | 3542.4804 | -345.5196 | 345.5196 | 0 | 618134.7553
2030-04-07 03:00 | 1461 | 1650.2906 | 266.6354 | 0 | 25 | 92 | 3833 | 3494.926 | -338.074 | 338.074 | 0 | 617796.6813
2030-04-07 04:00 | 1444 | 1658.2311 | 244.7576 | 0 | 24 | 93 | 3793 | 3463.9887 | -329.0113 | 329.0113 | 0 | 617467.67
2030-04-07 05:00 | 1517 | 1658.2311 | 180.4917 | 0 | 24 | 96 | 3851 | 3475.7227 | -375.2773 | 375.2773 | 0 | 617092.3927
2030-04-07 06:00 | 1666 | 1650.2906 | 211.941 | 0 | 25 | 95 | 4063 | 3648.2316 | -414.7684 | 414.7684 | 0 | 616677.6243
2030-04-07 07:00 | 1879 | 1646.3204 | 205.1041 | 345.2476 | 24 | 104 | 4451 | 4203.6722 | -247.3278 | 247.3278 | 0 | 616430.2964
2030-04-07 08:00 | 2256 | 1643.6736 | 207.8389 | 896.5302 | 24 | 105 | 4916 | 5133.0426 | 217.0426 | 0 | 0 | 616647.339
2030-04-07 09:00 | 2546 | 1635.7331 | 175.0222 | 960.568 | 25 | 106 | 5278 | 5448.3233 | 170.3233 | 0 | 0 | 616817.6624
2030-04-07 10:00 | 2628 | 1631.7629 | 129.8993 | 818.571 | 25 | 107 | 5358 | 5340.2332 | -17.7668 | 17.7668 | 17.7668 | 616799.8956
2030-04-07 11:00 | 2546 | 1627.7927 | 121.6951 | 868.6876 | 25 | 106 | 5231 | 5295.1754 | 64.1754 | 0 | 0 | 616864.071
2030-04-07 12:00 | 2441 | 1627.7927 | 206.4715 | 985.6263 | 19 | 108 | 5091 | 5387.8905 | 296.8905 | 0 | 0 | 617160.9615
2030-04-07 13:00 | 2366 | 1623.8224 | 203.7368 | 902.0987 | 19 | 108 | 4977 | 5222.6579 | 245.6579 | 0 | 0 | 617406.6194
2030-04-07 14:00 | 2219 | 1619.8522 | 180.4917 | 968.9208 | 0 | 108 | 4839 | 5096.2647 | 257.2647 | 0 | 0 | 617663.884
2030-04-07 15:00 | 2215 | 1614.5586 | 151.7771 | 991.1948 | 0 | 108 | 4836 | 5080.5305 | 244.5305 | 0 | 0 | 617908.4145
2030-04-07 16:00 | 2282 | 1610.5883 | 134.0014 | 818.571 | 0 | 106 | 4963 | 4951.1607 | -11.8393 | 11.8393 | 11.8393 | 617896.5753
2030-04-07 17:00 | 2557 | 1613.2352 | 108.0215 | 153.134 | 0 | 107 | 5240 | 4538.3907 | -701.6093 | 701.6093 | 0 | 617194.966
2030-04-07 18:00 | 2869 | 1619.8522 | 113.491 | 0 | 0 | 109 | 5618 | 4711.3432 | -906.6568 | 906.6568 | 0 | 616288.3091
2030-04-07 19:00 | 3017 | 1623.8224 | 172.2875 | 0 | 17 | 109 | 5880 | 4939.1099 | -940.8901 | 940.8901 | 0 | 615347.4191
2030-04-07 20:00 | 2842 | 1625.1458 | 281.6764 | 0 | 25 | 109 | 5685 | 4882.8222 | -802.1778 | 802.1778 | 0 | 614545.2413
2030-04-07 21:00 | 2607 | 1629.1161 | 333.6361 | 0 | 26 | 108 | 5357 | 4703.7522 | -653.2478 | 653.2478 | 0 | 613891.9934
2030-04-07 22:00 | 2357 | 1634.4097 | 335.0034 | 0 | 27 | 108 | 5062 | 4461.4131 | -600.5869 | 600.5869 | 0 | 613291.4066
2030-04-07 23:00 | 1967 | 1641.0267 | 381.4937 | 0 | 27 | 108 | 4618 | 4124.5205 | -493.4795 | 493.4795 | 0 | 612797.927
2030-04-08 | 1636 | 1646.3204 | 146.3076 | 0 | 29 | 106 | 4097 | 3563.628 | -533.372 | 533.372 | 0 | 612264.555
2030-04-08 01:00 | 1568 | 1647.6438 | 95.7153 | 0 | 31 | 107 | 3951 | 3449.3591 | -501.6409 | 501.6409 | 0 | 611762.9141
2030-04-08 02:00 | 1554 | 1648.9672 | 71.1028 | 0 | 29 | 106 | 3861 | 3409.07 | -451.93 | 451.93 | 0 | 611310.9841
2030-04-08 03:00 | 1528 | 1648.9672 | 75.2049 | 0 | 29 | 106 | 3818 | 3387.1721 | -430.8279 | 430.8279 | 0 | 610880.1561
2030-04-08 04:00 | 1630 | 1648.9672 | 128.5319 | 0 | 30 | 107 | 3956 | 3544.4991 | -411.5009 | 411.5009 | 0 | 610468.6553
2030-04-08 05:00 | 1906 | 1637.0565 | 116.2257 | 0 | 29 | 105 | 4443 | 3793.2822 | -649.7178 | 649.7178 | 0 | 609818.9375
2030-04-08 06:00 | 2723 | 1622.499 | 154.5118 | 0 | 30 | 105 | 5432 | 4635.0108 | -796.9892 | 796.9892 | 0 | 609021.9483
2030-04-08 07:00 | 3365 | 1621.1756 | 194.1653 | 451.0493 | 29 | 107 | 6263 | 5767.3902 | -495.6098 | 495.6098 | 0 | 608526.3385
2030-04-08 08:00 | 3341 | 1610.5883 | 214.6757 | 804.6497 | 29 | 108 | 6253 | 6107.9138 | -145.0862 | 145.0862 | 0 | 608381.2523
2030-04-08 09:00 | 3152 | 1602.6479 | 242.0229 | 985.6263 | 29 | 107 | 5999 | 6118.2971 | 119.2971 | 0 | 0 | 608500.5494
2030-04-08 10:00 | 2994 | 1590.7372 | 296.7173 | 1005.1161 | 29 | 75 | 5790 | 5990.5707 | 200.5707 | 0 | 0 | 608701.12
2030-04-08 11:00 | 2925 | 1539.1243 | 347.3097 | 943.8625 | 29 | 60 | 5676 | 5844.2965 | 168.2965 | 0 | 0 | 608869.4165
2030-04-08 12:00 | 2836 | 1533.8306 | 403.3715 | 982.8421 | 33 | 67 | 5620 | 5856.0442 | 236.0442 | 0 | 0 | 609105.4607
2030-04-08 13:00 | 2782 | 1533.8306 | 432.0861 | 985.6263 | 33 | 74 | 5580 | 5840.543 | 260.543 | 0 | 0 | 609366.0038
2030-04-08 14:00 | 2728 | 1528.537 | 526.434 | 1124.8391 | 34 | 88 | 5588 | 6029.8101 | 441.8101 | 0 | 0 | 609807.8138
2030-04-08 15:00 | 2689 | 1524.5668 | 600.2715 | 1041.3114 | 35 | 90 | 5605 | 5980.1497 | 375.1497 | 0 | 0 | 610182.9635
2030-04-08 16:00 | 3027 | 1528.537 | 511.393 | 748.9646 | 36 | 90 | 5838 | 5941.8947 | 103.8947 | 0 | 0 | 610286.8582
2030-04-08 17:00 | 3300 | 1537.8009 | 432.0861 | 128.0757 | 35 | 72 | 6067 | 5504.9627 | -562.0373 | 562.0373 | 562.0373 | 609724.8209
2030-04-08 18:00 | 3493 | 1547.0647 | 419.7798 | 0 | 35 | 69 | 6346 | 5563.8446 | -782.1554 | 782.1554 | 0 | 608942.6654
2030-04-08 19:00 | 3270 | 1557.652 | 399.2694 | 0 | 35 | 77 | 6078 | 5338.9214 | -739.0786 | 739.0786 | 0 | 608203.5868
2030-04-08 20:00 | 2971 | 1613.2352 | 363.718 | 0 | 34 | 78 | 5704 | 5059.9532 | -644.0468 | 644.0468 | 0 | 607559.54
2030-04-08 21:00 | 2699 | 1622.499 | 363.718 | 0 | 35 | 75 | 5415 | 4795.2171 | -619.783 | 619.783 | 0 | 606939.7571
2030-04-08 22:00 | 2240 | 1633.0863 | 425.2493 | 0 | 35 | 77 | 4908 | 4410.3356 | -497.6644 | 497.6644 | 0 | 606442.0926
2030-04-08 23:00 | 1959 | 1634.4097 | 443.025 | 0 | 33 | 77 | 4598 | 4146.4347 | -451.5653 | 451.5653 | 0 | 605990.5273
2030-04-09 | 1704 | 1630.4395 | 534.6381 | 0 | 34 | 74 | 4294 | 3977.0776 | -316.9224 | 316.9224 | 0 | 605673.6049
2030-04-09 01:00 | 1584 | 1630.4395 | 656.3333 | 0 | 33 | 74 | 4108 | 3977.7728 | -130.2272 | 130.2272 | 0 | 605543.3777
2030-04-09 02:00 | 1498 | 1631.7629 | 679.5784 | 0 | 20 | 78 | 3993 | 3907.3413 | -85.6587 | 85.6587 | 0 | 605457.719
2030-04-09 03:00 | 1403 | 1630.4395 | 765.7222 | 0 | 26 | 87 | 3947 | 3912.1616 | -34.8384 | 34.8384 | 0 | 605422.8806
2030-04-09 04:00 | 1457 | 1627.7927 | 823.1513 | 0 | 32 | 89 | 4045 | 4028.944 | -16.056 | 16.056 | 0 | 605406.8246
2030-04-09 05:00 | 1687 | 1621.1756 | 892.8867 | 0 | 34 | 88 | 4395 | 4323.0623 | -71.9377 | 71.9377 | 0 | 605334.8869
2030-04-09 06:00 | 2319 | 1613.2352 | 914.7645 | 0 | 30 | 100 | 5393 | 4976.9997 | -416.0003 | 416.0003 | 0 | 604918.8866
2030-04-09 07:00 | 2848 | 1561.6222 | 955.7853 | 320.1893 | 24 | 107 | 6151 | 5816.5969 | -334.4031 | 334.4031 | 0 | 604584.4835
2030-04-09 08:00 | 2890 | 1521.92 | 983.1325 | 640.3787 | 23 | 107 | 6129 | 6165.4312 | 36.4312 | 0 | 0 | 604620.9147
2030-04-09 09:00 | 2771 | 1475.6007 | 998.1735 | 916.0199 | 23 | 100 | 5891 | 6283.7941 | 392.7941 | 0 | 0 | 605013.7088
2030-04-09 10:00 | 2523 | 1483.5411 | 1122.6034 | 1041.3114 | 23 | 83 | 5693 | 6276.4559 | 583.4559 | 0 | 0 | 605597.1647
2030-04-09 11:00 | 2430 | 1475.6007 | 1115.7666 | 999.5476 | 24 | 84 | 5631 | 6128.9148 | 497.9148 | 0 | 0 | 606095.0796
2030-04-09 12:00 | 2417 | 1478.2475 | 1059.7048 | 1058.017 | 23 | 84 | 5606 | 6119.9692 | 513.9692 | 0 | 0 | 606609.0488
2030-04-09 13:00 | 2428 | 1475.6007 | 1056.97 | 863.1191 | 30 | 85 | 5647 | 5938.6898 | 291.6898 | 0 | 0 | 606900.7386
2030-04-09 14:00 | 2454 | 1470.307 | 1005.0103 | 851.9821 | 33 | 90 | 5646 | 5904.2994 | 258.2994 | 0 | 0 | 607159.038
2030-04-09 15:00 | 2592 | 1465.0134 | 877.8458 | 916.0199 | 36 | 91 | 5716 | 5977.8791 | 261.8791 | 0 | 0 | 607420.9171
2030-04-09 16:00 | 2732 | 1471.6304 | 799.9062 | 785.16 | 36 | 90 | 5810 | 5914.6966 | 104.6966 | 0 | 0 | 607525.6137
2030-04-09 17:00 | 2918 | 1480.8943 | 641.2923 | 136.4285 | 35 | 89 | 6032 | 5300.6151 | -731.3849 | 731.3849 | 731.3849 | 606794.2288
2030-04-09 18:00 | 3111 | 1486.1879 | 603.0062 | 0 | 35 | 96 | 6282 | 5331.1941 | -950.8059 | 950.8059 | 0 | 605843.4229
2030-04-09 19:00 | 2908 | 1490.1582 | 630.3534 | 0 | 34 | 99 | 6020 | 5161.5116 | -858.4884 | 858.4884 | 0 | 604984.9345
2030-04-09 20:00 | 2631 | 1492.805 | 687.7826 | 0 | 34 | 99 | 5643 | 4944.5876 | -698.4124 | 698.4124 | 0 | 604286.5221
2030-04-09 21:00 | 2304 | 1492.805 | 836.8249 | 0 | 35 | 99 | 5337 | 4767.6299 | -569.3701 | 569.3701 | 0 | 603717.152
2030-04-09 22:00 | 1909 | 1492.805 | 1084.3173 | 0 | 35 | 99 | 4879 | 4620.1222 | -258.8778 | 258.8778 | 0 | 603458.2742
2030-04-09 23:00 | 1749 | 1492.805 | 1006.3777 | 0 | 35 | 95 | 4555 | 4378.1827 | -176.8173 | 176.8173 | 0 | 603281.4569
2030-04-10 | 1568 | 1490.1582 | 947.5812 | 0 | 35 | 91 | 4242 | 4131.7393 | -110.2607 | 110.2607 | 0 | 603171.1962
2030-04-10 01:00 | 1422 | 1488.8348 | 909.2951 | 0 | 36 | 92 | 4081 | 3948.1298 | -132.8702 | 132.8702 | 0 | 603038.326
2030-04-10 02:00 | 1297 | 1487.5113 | 1026.8881 | 0 | 35 | 88 | 3942 | 3934.3994 | -7.6006 | 7.6006 | 0 | 603030.7254
2030-04-10 03:00 | 1294 | 1490.1582 | 999.5409 | 0 | 36 | 88 | 3898 | 3907.699 | 9.699 | 0 | 0 | 603040.4245
2030-04-10 04:00 | 1361 | 1487.5113 | 939.377 | 0 | 36 | 88 | 3996 | 3911.8883 | -84.1117 | 84.1117 | 84.1117 | 602956.3128
2030-04-10 05:00 | 1694 | 1480.8943 | 1017.3166 | 0 | 36 | 84 | 4402 | 4312.2109 | -89.7891 | 89.7891 | 0 | 602866.5237
2030-04-10 06:00 | 2242 | 1475.6007 | 962.6221 | 0 | 36 | 78 | 5200 | 4794.2228 | -405.7772 | 405.7772 | 0 | 602460.7465
2030-04-10 07:00 | 2805 | 1474.2773 | 868.2742 | 133.6442 | 36 | 81 | 5929 | 5398.1957 | -530.8043 | 530.8043 | 0 | 601929.9422
2030-04-10 08:00 | 2863 | 1472.9538 | 860.0701 | 361.9532 | 35 | 81 | 5971 | 5673.9771 | -297.0229 | 297.0229 | 0 | 601632.9193
2030-04-10 09:00 | 2795 | 1467.6602 | 898.3562 | 367.5217 | 35 | 77 | 5812 | 5640.5381 | -171.4619 | 171.4619 | 0 | 601461.4574
2030-04-10 10:00 | 2669 | 1458.3964 | 1010.4798 | 439.9123 | 35 | 78 | 5737 | 5690.7884 | -46.2116 | 46.2116 | 0 | 601415.2458
2030-04-10 11:00 | 2617 | 1453.1027 | 1104.8277 | 529.0085 | 34 | 80 | 5722 | 5817.9389 | 95.9389 | 0 | 0 | 601511.1847
2030-04-10 12:00 | 2602 | 1449.1325 | 1051.5006 | 481.6761 | 33 | 80 | 5708 | 5697.3092 | -10.6908 | 10.6908 | 10.6908 | 601500.4939
2030-04-10 13:00 | 2661 | 1447.8091 | 890.152 | 381.443 | 34 | 78 | 5680 | 5492.404 | -187.596 | 187.596 | 0 | 601312.898
2030-04-10 14:00 | 2799 | 1450.4559 | 530.5361 | 253.3672 | 34 | 75 | 5672 | 5142.3592 | -529.6408 | 529.6408 | 0 | 600783.2571
2030-04-10 15:00 | 2942 | 1453.1027 | 325.4319 | 264.5042 | 34 | 76 | 5711 | 5095.0389 | -615.9611 | 615.9611 | 0 | 600167.296
2030-04-10 16:00 | 3037 | 1458.3964 | 302.1868 | 147.5655 | 34 | 76 | 5828 | 5055.1487 | -772.8513 | 772.8513 | 0 | 599394.4447
2030-04-10 17:00 | 3146 | 1468.9836 | 311.7583 | 94.6647 | 35 | 77 | 6022 | 5133.4066 | -888.5934 | 888.5934 | 0 | 598505.8513
2030-04-10 18:00 | 3302 | 1484.8645 | 272.1048 | 0 | 35 | 80 | 6227 | 5173.9694 | -1053.0306 | 1053.0306 | 0 | 597452.8206
2030-04-10 19:00 | 3072 | 1498.0986 | 277.5743 | 0 | 34 | 82 | 5939 | 4963.6729 | -975.3271 | 975.3271 | 0 | 596477.4935
2030-04-10 20:00 | 2719 | 1531.1838 | 417.0451 | 0 | 34 | 83 | 5581 | 4784.2289 | -796.7711 | 796.7711 | 0 | 595680.7224
2030-04-10 21:00 | 2446 | 1525.8902 | 585.2305 | 0 | 34 | 83 | 5289 | 4674.1207 | -614.8793 | 614.8793 | 0 | 595065.8431
2030-04-10 22:00 | 2168 | 1528.537 | 694.6194 | 0 | 35 | 83 | 4864 | 4509.1564 | -354.8436 | 354.8436 | 0 | 594710.9995
2030-04-10 23:00 | 1976 | 1533.8306 | 749.3138 | 0 | 35 | 80 | 4539 | 4374.1445 | -164.8555 | 164.8555 | 0 | 594546.144
2030-04-11 | 2025 | 1531.1838 | 694.6194 | 0 | 35 | 71 | 4186 | 4356.8032 | 170.8032 | 0 | 0 | 594716.9472
2030-04-11 01:00 | 2009 | 1533.8306 | 679.5784 | 0 | 35 | 69 | 4046 | 4326.4091 | 280.4091 | 0 | 0 | 594997.3563
2030-04-11 02:00 | 1814 | 1535.1541 | 742.477 | 0 | 35 | 70 | 3936 | 4196.6311 | 260.6311 | 0 | 0 | 595257.9873
2030-04-11 03:00 | 1727 | 1543.0945 | 753.4159 | 0 | 35 | 70 | 3891 | 4128.5104 | 237.5104 | 0 | 0 | 595495.4978
2030-04-11 04:00 | 1788 | 1532.5072 | 783.4978 | 0 | 35 | 74 | 3970 | 4213.0051 | 243.0051 | 0 | 0 | 595738.5028
2030-04-11 05:00 | 2021 | 1524.5668 | 775.2937 | 0 | 35 | 89 | 4375 | 4444.8605 | 69.8605 | 0 | 0 | 595808.3633
2030-04-11 06:00 | 2624 | 1519.2732 | 615.3124 | 0 | 35 | 103 | 5197 | 4896.5856 | -300.4144 | 300.4144 | 300.4144 | 595507.9489
2030-04-11 07:00 | 3168 | 1512.6561 | 680.9458 | 409.2855 | 34 | 104 | 5974 | 5908.8874 | -65.1126 | 65.1126 | 0 | 595442.8363
2030-04-11 08:00 | 3205 | 1507.3625 | 772.559 | 623.6732 | 34 | 106 | 6112 | 6248.5946 | 136.5946 | 0 | 0 | 595579.4309
2030-04-11 09:00 | 3142 | 1500.7454 | 779.3958 | 687.711 | 33 | 106 | 6022 | 6248.8522 | 226.8522 | 0 | 0 | 595806.2831
2030-04-11 10:00 | 2966 | 1483.5411 | 857.3353 | 779.5914 | 35 | 107 | 5956 | 6228.4679 | 272.4679 | 0 | 0 | 596078.751
2030-04-11 11:00 | 2900 | 1499.422 | 925.7034 | 1044.0957 | 35 | 107 | 5949 | 6511.2211 | 562.2211 | 0 | 0 | 596640.9721
2030-04-11 12:00 | 3026 | 1494.1284 | 845.0291 | 1052.4485 | 33 | 106 | 5935 | 6556.6059 | 621.6059 | 0 | 0 | 597262.578
2030-04-11 13:00 | 3089 | 1443.8389 | 711.0277 | 1041.3114 | 33 | 106 | 5915 | 6424.178 | 509.178 | 0 | 0 | 597771.756
2030-04-11 14:00 | 2968 | 1441.192 | 846.3965 | 1113.7021 | 34 | 105 | 5895 | 6508.2906 | 613.2906 | 0 | 0 | 598385.0466
2030-04-11 15:00 | 2898 | 1451.7793 | 1096.6235 | 1205.5825 | 34 | 103 | 5953 | 6788.9853 | 835.9853 | 0 | 0 | 599221.0319
2030-04-11 16:00 | 3056 | 1496.7752 | 1032.3575 | 877.0404 | 34 | 106 | 6048 | 6602.1731 | 554.1731 | 0 | 0 | 599775.205
2030-04-11 17:00 | 3237 | 1506.0391 | 1036.4596 | 167.0553 | 33 | 104 | 6232 | 6083.554 | -148.446 | 148.446 | 148.446 | 599626.759
2030-04-11 18:00 | 3380 | 1510.0093 | 944.8464 | 0 | 33 | 105 | 6388 | 5972.8557 | -415.1443 | 415.1443 | 0 | 599211.6147
2030-04-11 19:00 | 3162 | 1513.9795 | 917.4992 | 0 | 34 | 106 | 6084 | 5733.4787 | -350.5213 | 350.5213 | 0 | 598861.0935
2030-04-11 20:00 | 2785 | 1560.2988 | 916.1319 | 0 | 34 | 104 | 5706 | 5399.4307 | -306.5693 | 306.5693 | 0 | 598554.5241
2030-04-11 21:00 | 2620 | 1568.2393 | 779.3958 | 0 | 34 | 105 | 5386 | 5106.635 | -279.365 | 279.365 | 0 | 598275.1592
2030-04-11 22:00 | 2361 | 1572.2095 | 798.5388 | 0 | 34 | 100 | 4952 | 4865.7483 | -86.2517 | 86.2517 | 0 | 598188.9075
2030-04-11 23:00 | 2214 | 1578.8265 | 782.1305 | 0 | 34 | 97 | 4645 | 4705.957 | 60.957 | 0 | 0 | 598249.8645
2030-04-12 | 2100 | 1577.5031 | 853.2333 | 0 | 34 | 88 | 4342 | 4652.7364 | 310.7364 | 0 | 0 | 598560.6009
2030-04-12 01:00 | 1951 | 1581.4734 | 845.0291 | 0 | 35 | 86 | 4158 | 4498.5024 | 340.5024 | 0 | 0 | 598901.1033
2030-04-12 02:00 | 1883 | 1576.1797 | 784.8652 | 0 | 35 | 87 | 4042 | 4366.0449 | 324.0449 | 0 | 0 | 599225.1483
2030-04-12 03:00 | 1918 | 1577.5031 | 649.4965 | 0 | 35 | 87 | 4004 | 4266.9996 | 262.9996 | 0 | 0 | 599488.1479
2030-04-12 04:00 | 2016 | 1576.1797 | 559.2506 | 0 | 35 | 86 | 4071 | 4272.4304 | 201.4304 | 0 | 0 | 599689.5782
2030-04-12 05:00 | 2204 | 1570.8861 | 757.518 | 0 | 35 | 91 | 4454 | 4658.4041 | 204.4041 | 0 | 0 | 599893.9823
2030-04-12 06:00 | 2631 | 1566.9159 | 689.1499 | 0 | 35 | 104 | 5217 | 5026.0658 | -190.9342 | 190.9342 | 190.9342 | 599703.0481
2030-04-12 07:00 | 3243 | 1565.5925 | 619.4145 | 167.0553 | 34 | 105 | 6034 | 5734.0623 | -299.9377 | 299.9377 | 0 | 599403.1104
2030-04-12 08:00 | 3495 | 1565.5925 | 438.9229 | 490.0289 | 34 | 102 | 6229 | 6125.5442 | -103.4558 | 103.4558 | 0 | 599299.6547
2030-04-12 09:00 | 3423 | 1573.5329 | 510.0256 | 615.3204 | 33 | 101 | 6187 | 6255.8789 | 68.8789 | 0 | 0 | 599368.5336
2030-04-12 10:00 | 3445 | 1572.2095 | 363.718 | 598.6149 | 33 | 103 | 6118 | 6115.5424 | -2.4576 | 2.4576 | 2.4576 | 599366.076
2030-04-12 11:00 | 3364 | 1570.8861 | 214.6757 | 584.6936 | 32 | 102 | 5915 | 5868.2553 | -46.7447 | 46.7447 | 0 | 599319.3313
2030-04-12 12:00 | 3304 | 1561.6222 | 330.9014 | 565.2038 | 33 | 102 | 5947 | 5896.7274 | -50.2726 | 50.2726 | 0 | 599269.0587
2030-04-12 13:00 | 3239 | 1560.2988 | 382.8611 | 534.577 | 33 | 105 | 5911 | 5854.7369 | -56.2631 | 56.2631 | 0 | 599212.7956
2030-04-12 14:00 | 3156 | 1566.9159 | 425.2493 | 567.9881 | 33 | 103 | 5847 | 5852.1532 | 5.1532 | 0 | 0 | 599217.9488
2030-04-12 15:00 | 3075 | 1564.269 | 613.9451 | 579.1251 | 33 | 103 | 5871 | 5968.3392 | 97.3392 | 0 | 0 | 599315.288
2030-04-12 16:00 | 3079 | 1573.5329 | 765.7222 | 425.991 | 33 | 104 | 5985 | 5981.2461 | -3.7539 | 3.7539 | 3.7539 | 599311.5341
2030-04-12 17:00 | 3241 | 1581.4734 | 648.1291 | 97.4489 | 32 | 104 | 6116 | 5704.0514 | -411.9486 | 411.9486 | 0 | 598899.5855
2030-04-12 18:00 | 3375 | 1593.384 | 561.9854 | 0 | 32 | 104 | 6212 | 5666.3694 | -545.6306 | 545.6306 | 0 | 598353.9549
2030-04-12 19:00 | 3074 | 1600.0011 | 709.6604 | 0 | 31 | 104 | 5948 | 5518.6614 | -429.3386 | 429.3386 | 0 | 597924.6163
2030-04-12 20:00 | 2951 | 1609.2649 | 451.2291 | 0 | 33 | 94 | 5587 | 5138.4941 | -448.5059 | 448.5059 | 0 | 597476.1104
2030-04-12 21:00 | 2870 | 1613.2352 | 287.1458 | 0 | 33 | 90 | 5314 | 4893.381 | -420.619 | 420.619 | 0 | 597055.4913
2030-04-12 22:00 | 2640 | 1618.5288 | 347.3097 | 0 | 33 | 85 | 4924 | 4723.8385 | -200.1615 | 200.1615 | 0 | 596855.3298
2030-04-12 23:00 | 2475 | 1629.1161 | 489.5152 | 0 | 32 | 84 | 4631 | 4709.6313 | 78.6313 | 0 | 0 | 596933.9611
2030-04-13 | 2248 | 1627.7927 | 350.0444 | 0 | 31 | 83 | 4249 | 4339.8371 | 90.8371 | 0 | 0 | 597024.7982
2030-04-13 01:00 | 2113 | 1631.7629 | 277.5743 | 0 | 31 | 82 | 4045 | 4135.3372 | 90.3372 | 0 | 0 | 597115.1354
2030-04-13 02:00 | 1983 | 1634.4097 | 313.1257 | 0 | 31 | 82 | 3902 | 4043.5354 | 141.5354 | 0 | 0 | 597256.6708
2030-04-13 03:00 | 1905 | 1638.3799 | 300.8194 | 0 | 31 | 82 | 3815 | 3957.1993 | 142.1993 | 0 | 0 | 597398.8701
2030-04-13 04:00 | 1999 | 1638.3799 | 180.4917 | 0 | 31 | 75 | 3854 | 3923.8716 | 69.8716 | 0 | 0 | 597468.7417
2030-04-13 05:00 | 2093 | 1637.0565 | 319.9625 | 0 | 31 | 72 | 4041 | 4153.019 | 112.019 | 0 | 0 | 597580.7607
2030-04-13 06:00 | 2362 | 1638.3799 | 463.5354 | 0 | 32 | 85 | 4433 | 4580.9153 | 147.9153 | 0 | 0 | 597728.676
2030-04-13 07:00 | 2728 | 1633.0863 | 403.3715 | 122.5072 | 31 | 95 | 4868 | 5012.965 | 144.965 | 0 | 0 | 597873.641
2030-04-13 08:00 | 2828 | 1623.8224 | 522.3319 | 565.2038 | 31 | 101 | 5246 | 5671.3581 | 425.3581 | 0 | 0 | 598298.9991
2030-04-13 09:00 | 2968 | 1613.2352 | 510.0256 | 645.9472 | 32 | 103 | 5452 | 5872.208 | 420.208 | 0 | 0 | 598719.2071
2030-04-13 10:00 | 2940 | 1609.2649 | 484.0458 | 634.8102 | 32 | 103 | 5419 | 5803.1209 | 384.1209 | 0 | 0 | 599103.328
2030-04-13 11:00 | 2825 | 1605.2947 | 459.4333 | 821.3553 | 31 | 105 | 5344 | 5847.0833 | 503.0833 | 0 | 0 | 599606.4113
2030-04-13 12:00 | 2763 | 1609.2649 | 376.0243 | 754.5331 | 31 | 105 | 5224 | 5638.8224 | 414.8224 | 0 | 0 | 600021.2337
2030-04-13 13:00 | 2713 | 1609.2649 | 382.8611 | 690.4953 | 32 | 105 | 5109 | 5532.6213 | 423.6213 | 0 | 0 | 600444.855
2030-04-13 14:00 | 2681 | 1606.6181 | 400.6368 | 1032.9587 | 31 | 104 | 5058 | 5856.2136 | 798.2136 | 0 | 0 | 601243.0685
2030-04-13 15:00 | 2697 | 1609.2649 | 564.7201 | 676.574 | 31 | 103 | 5154 | 5681.559 | 527.559 | 0 | 0 | 601770.6276
2030-04-13 16:00 | 2809 | 1614.5586 | 652.2312 | 423.2068 | 31 | 105 | 5307 | 5634.9965 | 327.9965 | 0 | 0 | 602098.6241
2030-04-13 17:00 | 3025 | 1617.2054 | 679.5784 | 75.1749 | 32 | 106 | 5582 | 5534.9587 | -47.0413 | 47.0413 | 47.0413 | 602051.5828
2030-04-13 18:00 | 3135 | 1621.1756 | 686.4152 | 0 | 32 | 106 | 5740 | 5580.5908 | -159.4092 | 159.4092 | 0 | 601892.1736
2030-04-13 19:00 | 2982 | 1623.8224 | 579.7611 | 0 | 32 | 100 | 5461 | 5317.5835 | -143.4165 | 143.4165 | 0 | 601748.7571
2030-04-13 20:00 | 2883 | 1626.4693 | 369.1875 | 0 | 32 | 92 | 5191 | 5002.6567 | -188.3433 | 188.3433 | 0 | 601560.4139
2030-04-13 21:00 | 2803 | 1630.4395 | 266.6354 | 0 | 31 | 93 | 5001 | 4824.0749 | -176.9251 | 176.9251 | 0 | 601383.4887
2030-04-13 22:00 | 2554 | 1631.7629 | 270.7375 | 0 | 29 | 94 | 4676 | 4579.5004 | -96.4996 | 96.4996 | 0 | 601286.9891
2030-04-13 23:00 | 2402 | 1635.7331 | 232.4514 | 0 | 30 | 94 | 4427 | 4394.1845 | -32.8155 | 32.8155 | 0 | 601254.1736
2030-04-14 | 2230 | 1638.3799 | 257.0639 | 0 | 30 | 83 | 4125 | 4238.4438 | 113.4438 | 0 | 0 | 601367.6174
2030-04-14 01:00 | 2122 | 1643.6736 | 239.2882 | 0 | 31 | 81 | 3936 | 4116.9617 | 180.9617 | 0 | 0 | 601548.5791
2030-04-14 02:00 | 1996 | 1641.0267 | 240.6555 | 0 | 28 | 82 | 3800 | 3987.6823 | 187.6823 | 0 | 0 | 601736.2614
2030-04-14 03:00 | 1918 | 1644.997 | 298.0847 | 0 | 27 | 82 | 3743 | 3970.0817 | 227.0817 | 0 | 0 | 601963.3431
2030-04-14 04:00 | 1889 | 1646.3204 | 378.759 | 0 | 27 | 84 | 3757 | 4025.0794 | 268.0794 | 0 | 0 | 602231.4224
2030-04-14 05:00 | 2059 | 1642.3502 | 360.9833 | 0 | 27 | 84 | 3935 | 4173.3335 | 238.3335 | 0 | 0 | 602469.7559
2030-04-14 06:00 | 2346 | 1639.7033 | 303.5541 | 0 | 27 | 84 | 4247 | 4400.2575 | 153.2575 | 0 | 0 | 602623.0134
2030-04-14 07:00 | 2648 | 1637.0565 | 362.3507 | 111.3702 | 28 | 86 | 4639 | 4872.7774 | 233.7774 | 0 | 0 | 602856.7908
2030-04-14 08:00 | 2855 | 1633.0863 | 363.718 | 540.1455 | 29 | 89 | 5012 | 5509.9498 | 497.9498 | 0 | 0 | 603354.7406
2030-04-14 09:00 | 3051 | 1626.4693 | 226.9819 | 684.9268 | 28 | 94 | 5188 | 5711.3779 | 523.3779 | 0 | 0 | 603878.1185
2030-04-14 10:00 | 3019 | 1621.1756 | 192.7979 | 966.1365 | 27 | 102 | 5133 | 5928.1101 | 795.1101 | 0 | 0 | 604673.2286
2030-04-14 11:00 | 2964 | 1618.5288 | 154.5118 | 1096.9965 | 27 | 103 | 5031 | 5964.0371 | 933.0371 | 0 | 0 | 605606.2657
2030-04-14 12:00 | 2951 | 1614.5586 | 127.1646 | 1052.4485 | 26 | 93 | 4937 | 5864.1716 | 927.1716 | 0 | 0 | 606533.4373
2030-04-14 13:00 | 2896 | 1610.5883 | 123.0625 | 1130.4076 | 21 | 98 | 4835 | 5879.0584 | 1044.0584 | 0 | 0 | 607577.4957
2030-04-14 14:00 | 2861 | 1606.6181 | 98.45 | 1099.7808 | 25 | 106 | 4790 | 5796.8489 | 1006.8489 | 0 | 0 | 608584.3446
2030-04-14 15:00 | 2751 | 1607.9415 | 101.1847 | 1069.154 | 26 | 106 | 4767 | 5661.2802 | 894.2802 | 0 | 0 | 609478.6249
2030-04-14 16:00 | 2979 | 1611.9118 | 88.8785 | 857.5506 | 27 | 104 | 5086 | 5668.3408 | 582.3408 | 0 | 0 | 610060.9657
2030-04-14 17:00 | 3278 | 1621.1756 | 92.9805 | 111.3702 | 28 | 103 | 5472 | 5234.5264 | -237.4736 | 237.4736 | 237.4736 | 609823.492
2030-04-14 18:00 | 3488 | 1629.1161 | 117.593 | 0 | 29 | 104 | 5763 | 5367.7091 | -395.2909 | 395.2909 | 0 | 609428.2012
2030-04-14 19:00 | 3331 | 1635.7331 | 88.8785 | 0 | 30 | 104 | 5531 | 5189.6116 | -341.3884 | 341.3884 | 0 | 609086.8127
2030-04-14 20:00 | 3129 | 1642.3502 | 73.8375 | 0 | 29 | 104 | 5240 | 4978.1876 | -261.8123 | 261.8123 | 0 | 608825.0004
2030-04-14 21:00 | 2924 | 1648.9672 | 67.0007 | 0 | 30 | 102 | 4993 | 4771.9679 | -221.0321 | 221.0321 | 0 | 608603.9683
2030-04-14 22:00 | 2606 | 1654.2608 | 51.9597 | 0 | 30 | 100 | 4594 | 4442.2206 | -151.7794 | 151.7794 | 0 | 608452.1888
2030-04-14 23:00 | 2395 | 1655.5842 | 43.7556 | 0 | 32 | 92 | 4303 | 4218.3398 | -84.6602 | 84.6602 | 0 | 608367.5286
2030-04-15 | 2189 | 1658.2311 | 28.7146 | 0 | 31 | 83 | 4017 | 3989.9456 | -27.0544 | 27.0544 | 0 | 608340.4743
2030-04-15 01:00 | 2058 | 1659.5545 | 35.5514 | 0 | 31 | 82 | 3871 | 3866.1059 | -4.8941 | 4.8941 | 0 | 608335.5801
2030-04-15 02:00 | 1958 | 1655.5842 | 61.5312 | 0 | 31 | 83 | 3776 | 3789.1155 | 13.1155 | 0 | 0 | 608348.6956
2030-04-15 03:00 | 1915 | 1652.9374 | 101.1847 | 0 | 31 | 84 | 3752 | 3784.1221 | 32.1221 | 0 | 0 | 608380.8177
2030-04-15 04:00 | 1945 | 1651.614 | 198.2673 | 0 | 31 | 85 | 3839 | 3910.8814 | 71.8814 | 0 | 0 | 608452.6991
2030-04-15 05:00 | 2187 | 1643.6736 | 318.5951 | 0 | 30 | 88 | 4270 | 4267.2687 | -2.7313 | 2.7313 | 2.7313 | 608449.9678
2030-04-15 06:00 | 2742 | 1623.8224 | 347.3097 | 0 | 32 | 103 | 5075 | 4848.1321 | -226.8679 | 226.8679 | 0 | 608223.0999
2030-04-15 07:00 | 3379 | 1581.4734 | 326.7993 | 219.9562 | 31 | 106 | 5804 | 5644.2288 | -159.7712 | 159.7712 | 0 | 608063.3287
2030-04-15 08:00 | 3610 | 1561.6222 | 250.2271 | 821.3553 | 32 | 105 | 6038 | 6380.2046 | 342.2046 | 0 | 0 | 608405.5333
2030-04-15 09:00 | 3556 | 1549.7115 | 242.0229 | 1027.3902 | 32 | 106 | 5943 | 6513.1246 | 570.1246 | 0 | 0 | 608975.6579
2030-04-15 10:00 | 3433 | 1539.1243 | 257.0639 | 1133.1918 | 31 | 110 | 5787 | 6503.38 | 716.38 | 0 | 0 | 609692.0379
2030-04-15 11:00 | 3406 | 1533.8306 | 332.2687 | 1069.154 | 30 | 108 | 5726 | 6479.2533 | 753.2533 | 0 | 0 | 610445.2912
2030-04-15 12:00 | 3247 | 1528.537 | 470.3722 | 1069.154 | 29 | 108 | 5676 | 6452.0632 | 776.0632 | 0 | 0 | 611221.3544
2030-04-15 13:00 | 3112 | 1524.5668 | 571.5569 | 1066.3697 | 26 | 107 | 5598 | 6407.4934 | 809.4934 | 0 | 0 | 612030.8478
2030-04-15 14:00 | 3019 | 1525.8902 | 675.4763 | 1021.8216 | 28 | 106 | 5581 | 6376.1882 | 795.1882 | 0 | 0 | 612826.0359
2030-04-15 15:00 | 3035 | 1524.5668 | 657.7006 | 1027.3902 | 30 | 107 | 5622 | 6381.6576 | 759.6576 | 0 | 0 | 613585.6935
2030-04-15 16:00 | 3150 | 1529.8604 | 653.5986 | 918.8042 | 30 | 107 | 5789 | 6389.2632 | 600.2632 | 0 | 0 | 614185.9567
2030-04-15 17:00 | 3429 | 1536.4775 | 622.1492 | 114.1545 | 32 | 105 | 6076 | 5838.7812 | -237.2188 | 237.2188 | 237.2188 | 613948.7379
2030-04-15 18:00 | 3658 | 1547.0647 | 609.843 | 0 | 32 | 103 | 6343 | 5949.9077 | -393.0923 | 393.0923 | 0 | 613555.6456
2030-04-15 19:00 | 3338 | 1551.035 | 701.4562 | 0 | 32 | 98 | 6036 | 5720.4911 | -315.5089 | 315.5089 | 0 | 613240.1367
2030-04-15 20:00 | 2949 | 1555.0052 | 884.6826 | 0 | 31 | 98 | 5679 | 5517.6877 | -161.3123 | 161.3123 | 0 | 613078.8245
2030-04-15 21:00 | 2733 | 1562.9456 | 840.927 | 0 | 34 | 99 | 5381 | 5269.8726 | -111.1274 | 111.1274 | 0 | 612967.6971
2030-04-15 22:00 | 2421 | 1569.5627 | 858.7027 | 0 | 35 | 99 | 4929 | 4983.2654 | 54.2654 | 0 | 0 | 613021.9625
2030-04-15 23:00 | 2247 | 1569.5627 | 780.7631 | 0 | 34 | 85 | 4564 | 4716.3258 | 152.3258 | 0 | 0 | 613174.2883
2030-04-16 | 2033 | 1572.2095 | 709.6604 | 0 | 34 | 70 | 4226 | 4418.8699 | 192.8698 | 0 | 0 | 613367.1582
2030-04-16 01:00 | 1907 | 1572.2095 | 665.9048 | 0 | 34 | 68 | 4061 | 4247.1143 | 186.1143 | 0 | 0 | 613553.2725
2030-04-16 02:00 | 1803 | 1572.2095 | 706.9256 | 0 | 34 | 74 | 3947 | 4190.1351 | 243.1351 | 0 | 0 | 613796.4076
2030-04-16 03:00 | 1664 | 1572.2095 | 887.4173 | 0 | 34 | 80 | 3904 | 4237.6268 | 333.6268 | 0 | 0 | 614130.0344
2030-04-16 04:00 | 1746 | 1572.2095 | 853.2333 | 0 | 32 | 87 | 4002 | 4290.4428 | 288.4428 | 0 | 0 | 614418.4771
2030-04-16 05:00 | 2109 | 1569.5627 | 831.3555 | 0 | 32 | 89 | 4431 | 4630.9182 | 199.9182 | 0 | 0 | 614618.3953
2030-04-16 06:00 | 2748 | 1564.269 | 743.8444 | 0 | 33 | 106 | 5261 | 5195.1134 | -65.8866 | 65.8866 | 65.8866 | 614552.5087
2030-04-16 07:00 | 3227 | 1557.652 | 734.2728 | 275.6413 | 33 | 106 | 5974 | 5933.5661 | -40.4339 | 40.4339 | 0 | 614512.0748
2030-04-16 08:00 | 3341 | 1551.035 | 776.661 | 943.8625 | 33 | 103 | 6127 | 6748.5585 | 621.5585 | 0 | 0 | 615133.6333
2030-04-16 09:00 | 3316 | 1519.2732 | 739.7423 | 1032.9587 | 33 | 109 | 6020 | 6749.9741 | 729.9741 | 0 | 0 | 615863.6074
2030-04-16 10:00 | 3162 | 1461.0432 | 970.8263 | 932.7255 | 32 | 109 | 5861 | 6667.5949 | 806.5949 | 0 | 0 | 616670.2024
2030-04-16 11:00 | 3140 | 1463.69 | 1047.3985 | 913.2357 | 33 | 108 | 5812 | 6705.3242 | 893.3242 | 0 | 0 | 617563.5266
2030-04-16 12:00 | 3038 | 1457.0729 | 1102.093 | 885.3931 | 32 | 108 | 5760 | 6622.559 | 862.559 | 0 | 0 | 618426.0856
2030-04-16 13:00 | 3027 | 1472.9538 | 1088.4193 | 893.7459 | 33 | 105 | 5684 | 6620.1191 | 936.1191 | 0 | 0 | 619362.2047
2030-04-16 14:00 | 2943 | 1511.3327 | 1159.5221 | 1032.9587 | 33 | 103 | 5659 | 6782.8135 | 1123.8135 | 0 | 0 | 620486.0182
2030-04-16 15:00 | 2907 | 1515.3029 | 1177.2978 | 957.7838 | 33 | 107 | 5708 | 6697.3845 | 989.3845 | 0 | 0 | 621475.4027
2030-04-16 16:00 | 2970 | 1524.5668 | 1137.6443 | 893.7459 | 33 | 106 | 5776 | 6664.957 | 888.957 | 0 | 0 | 622364.3597
2030-04-16 17:00 | 3225 | 1517.9497 | 1132.1749 | 61.2536 | 33 | 103 | 6045 | 6072.3783 | 27.3783 | 0 | 0 | 622391.738
2030-04-16 18:00 | 3408 | 1529.8604 | 1170.461 | 0 | 33 | 105 | 6322 | 6246.3214 | -75.6786 | 75.6786 | 75.6786 | 622316.0594
2030-04-16 19:00 | 3154 | 1540.4477 | 1143.1138 | 0 | 33 | 104 | 6040 | 5974.5615 | -65.4385 | 65.4385 | 0 | 622250.6209
2030-04-16 20:00 | 2882 | 1547.0647 | 1097.9909 | 0 | 33 | 104 | 5695 | 5664.0556 | -30.9444 | 30.9444 | 0 | 622219.6765
2030-04-16 21:00 | 2680 | 1552.3584 | 1065.1742 | 0 | 32 | 103 | 5408 | 5432.5326 | 24.5326 | 0 | 0 | 622244.2091
2030-04-16 22:00 | 2346 | 1552.3584 | 1084.3173 | 0 | 32 | 102 | 4952 | 5116.6756 | 164.6756 | 0 | 0 | 622408.8847
2030-04-16 23:00 | 2178 | 1557.652 | 1082.9499 | 0 | 32 | 94 | 4613 | 4944.6019 | 331.6019 | 0 | 0 | 622740.4866
2030-04-17 | 1912 | 1557.652 | 1089.7867 | 0 | 32 | 85 | 4280 | 4676.4387 | 396.4387 | 0 | 0 | 623136.9253
2030-04-17 01:00 | 1737 | 1557.652 | 1137.6443 | 0 | 32 | 86 | 4108 | 4550.2963 | 442.2963 | 0 | 0 | 623579.2216
2030-04-17 02:00 | 1633 | 1560.2988 | 1074.7457 | 0 | 33 | 87 | 3960 | 4388.0446 | 428.0446 | 0 | 0 | 624007.2662
2030-04-17 03:00 | 1599 | 1561.6222 | 1066.5416 | 0 | 33 | 86 | 3922 | 4346.1638 | 424.1638 | 0 | 0 | 624431.43
2030-04-17 04:00 | 1691 | 1564.269 | 1061.0721 | 0 | 34 | 86 | 4018 | 4436.3412 | 418.3412 | 0 | 0 | 624849.7712
2030-04-17 05:00 | 2045 | 1558.9754 | 966.7242 | 0 | 34 | 89 | 4423 | 4693.6996 | 270.6996 | 0 | 0 | 625120.4708
2030-04-17 06:00 | 2625 | 1553.6818 | 1067.9089 | 0 | 32 | 107 | 5225 | 5385.5907 | 160.5907 | 0 | 0 | 625281.0615
2030-04-17 07:00 | 3113 | 1543.0945 | 1066.5416 | 122.5072 | 32 | 105 | 5898 | 5982.1433 | 84.1433 | 0 | 0 | 625365.2048
2030-04-17 08:00 | 3164 | 1524.5668 | 1117.1339 | 395.3642 | 32 | 105 | 6034 | 6338.0649 | 304.0649 | 0 | 0 | 625669.2698
2030-04-17 09:00 | 3100 | 1513.9795 | 1140.3791 | 709.9851 | 32 | 96 | 5948 | 6592.3436 | 644.3436 | 0 | 0 | 626313.6134
2030-04-17 10:00 | 3033 | 1468.9836 | 1151.318 | 748.9646 | 33 | 73 | 5758 | 6508.2662 | 750.2662 | 0 | 0 | 627063.8796
2030-04-17 11:00 | 3021 | 1455.7495 | 1180.0325 | 779.5914 | 30 | 57 | 5695 | 6523.3735 | 828.3735 | 0 | 0 | 627892.2531
2030-04-17 12:00 | 2954 | 1491.4816 | 1204.645 | 751.7489 | 31 | 52 | 5635 | 6484.8755 | 849.8755 | 0 | 0 | 628742.1286
2030-04-17 13:00 | 2904 | 1502.0688 | 1170.461 | 668.2212 | 29 | 58 | 5540 | 6331.7511 | 791.7511 | 0 | 0 | 629533.8797
2030-04-17 14:00 | 2893 | 1503.3922 | 1162.2568 | 659.8685 | 31 | 68 | 5559 | 6317.5176 | 758.5176 | 0 | 0 | 630292.3973
2030-04-17 15:00 | 2906 | 1504.7157 | 1137.6443 | 417.6383 | 32 | 75 | 5599 | 6072.9983 | 473.9983 | 0 | 0 | 630766.3955
2030-04-17 16:00 | 3067 | 1517.9497 | 917.4992 | 392.58 | 30 | 79 | 5638 | 6004.0289 | 366.0289 | 0 | 0 | 631132.4245
2030-04-17 17:00 | 3332 | 1570.8861 | 760.2527 | 50.1166 | 30 | 81 | 5906 | 5824.2554 | -81.7446 | 81.7446 | 81.7446 | 631050.6799
2030-04-17 18:00 | 3620 | 1589.4138 | 571.5569 | 0 | 29 | 85 | 6206 | 5894.9707 | -311.0293 | 311.0293 | 0 | 630739.6506
2030-04-17 19:00 | 3360 | 1590.7372 | 682.3131 | 0 | 30 | 92 | 5984 | 5755.0504 | -228.9496 | 228.9496 | 0 | 630510.7009
2030-04-17 20:00 | 3073 | 1594.7074 | 734.2728 | 0 | 32 | 92 | 5672 | 5525.9803 | -146.0197 | 146.0197 | 0 | 630364.6812
2030-04-17 21:00 | 2838 | 1601.3245 | 719.2319 | 0 | 32 | 93 | 5382 | 5283.5564 | -98.4436 | 98.4436 | 0 | 630266.2376
2030-04-17 22:00 | 2506 | 1610.5883 | 764.3548 | 0 | 32 | 104 | 4952 | 5016.9431 | 64.9431 | 0 | 0 | 630331.1807
2030-04-17 23:00 | 2208 | 1613.2352 | 873.7437 | 0 | 32 | 104 | 4626 | 4830.9788 | 204.9788 | 0 | 0 | 630536.1595
2030-04-18 | 1915 | 1615.882 | 1028.2555 | 0 | 32 | 91 | 4282 | 4682.1374 | 400.1374 | 0 | 0 | 630936.297
2030-04-18 01:00 | 1692 | 1615.882 | 1180.0325 | 0 | 32 | 88 | 4110 | 4607.9145 | 497.9145 | 0 | 0 | 631434.2115
2030-04-18 02:00 | 1621 | 1617.2054 | 1097.9909 | 0 | 32 | 87 | 3993 | 4455.1963 | 462.1963 | 0 | 0 | 631896.4078
2030-04-18 03:00 | 1584 | 1615.882 | 1066.5416 | 0 | 32 | 88 | 3932 | 4386.4236 | 454.4236 | 0 | 0 | 632350.8313
2030-04-18 04:00 | 1663 | 1615.882 | 1077.4805 | 0 | 32 | 88 | 4030 | 4476.3624 | 446.3624 | 0 | 0 | 632797.1938
2030-04-18 05:00 | 1989 | 1611.9118 | 1156.7874 | 0 | 32 | 87 | 4448 | 4876.6992 | 428.6992 | 0 | 0 | 633225.8929
2030-04-18 06:00 | 2592 | 1610.5883 | 1122.6034 | 0 | 30 | 82 | 5217 | 5437.1917 | 220.1917 | 0 | 0 | 633446.0846
2030-04-18 07:00 | 3011 | 1614.5586 | 1331.8096 | 144.7813 | 31 | 81 | 5945 | 6214.1494 | 269.1494 | 0 | 0 | 633715.2341
2030-04-18 08:00 | 3122 | 1614.5586 | 1387.8714 | 445.4808 | 30 | 80 | 6127 | 6679.9108 | 552.9108 | 0 | 0 | 634268.1449
2030-04-18 09:00 | 2993 | 1607.9415 | 1393.3408 | 793.5127 | 30 | 78 | 5940 | 6895.7951 | 955.7951 | 0 | 0 | 635223.94
2030-04-18 10:00 | 2820 | 1600.0011 | 1437.0964 | 746.1804 | 30 | 81 | 5712 | 6714.2779 | 1002.2779 | 0 | 0 | 636226.2178
2030-04-18 11:00 | 2755 | 1598.6777 | 1510.9339 | 643.1629 | 30 | 84 | 5644 | 6621.7745 | 977.7745 | 0 | 0 | 637203.9923
2030-04-18 12:00 | 2713 | 1590.7372 | 1505.4644 | 760.1017 | 30 | 75 | 5565 | 6674.3033 | 1109.3033 | 0 | 0 | 638313.2957
2030-04-18 13:00 | 2689 | 1592.0606 | 1515.036 | 877.0404 | 31 | 71 | 5506 | 6775.137 | 1269.137 | 0 | 0 | 639582.4326
2030-04-18 14:00 | 2623 | 1588.0904 | 1489.0561 | 863.1191 | 30 | 75 | 5426 | 6668.2656 | 1242.2656 | 0 | 0 | 640824.6983
2030-04-18 15:00 | 2698 | 1586.767 | 1524.6075 | 682.1425 | 31 | 76 | 5535 | 6598.517 | 1063.517 | 0 | 0 | 641888.2153
2030-04-18 16:00 | 2810 | 1592.0606 | 1490.4235 | 556.851 | 30 | 76 | 5668 | 6555.3351 | 887.3351 | 0 | 0 | 642775.5504
2030-04-18 17:00 | 3035 | 1607.9415 | 1434.3617 | 11.137 | 31 | 82 | 5927 | 6201.4402 | 274.4402 | 0 | 0 | 643049.9906
2030-04-18 18:00 | 3206 | 1613.2352 | 1397.4429 | 0 | 31 | 92 | 6222 | 6339.6781 | 117.6781 | 0 | 0 | 643167.6687
2030-04-18 19:00 | 3037 | 1619.8522 | 1397.4429 | 0 | 31 | 92 | 6043 | 6177.2951 | 134.2951 | 0 | 0 | 643301.9639
2030-04-18 20:00 | 2760 | 1623.8224 | 1368.7283 | 0 | 33 | 92 | 5720 | 5877.5508 | 157.5508 | 0 | 0 | 643459.5147
2030-04-18 21:00 | 2499 | 1631.7629 | 1398.8103 | 0 | 33 | 95 | 5448 | 5657.5732 | 209.5732 | 0 | 0 | 643669.0878
2030-04-18 22:00 | 2208 | 1634.4097 | 1396.0756 | 0 | 34 | 105 | 4983 | 5377.4853 | 394.4853 | 0 | 0 | 644063.5731
2030-04-18 23:00 | 1963 | 1639.7033 | 1382.402 | 0 | 32 | 96 | 4645 | 5113.1053 | 468.1053 | 0 | 0 | 644531.6784
2030-04-19 | 1850 | 1638.3799 | 1364.6263 | 0 | 32 | 87 | 4333 | 4972.0062 | 639.0062 | 0 | 0 | 645170.6846
2030-04-19 01:00 | 1730 | 1641.0267 | 1307.1971 | 0 | 31 | 87 | 4126 | 4796.2239 | 670.2239 | 0 | 0 | 645840.9084
2030-04-19 02:00 | 1604 | 1638.3799 | 1316.7686 | 0 | 32 | 88 | 3994 | 4679.1486 | 685.1486 | 0 | 0 | 646526.057
2030-04-19 03:00 | 1588 | 1633.0863 | 1292.1561 | 0 | 36 | 89 | 3968 | 4638.2424 | 670.2424 | 0 | 0 | 647196.2994
2030-04-19 04:00 | 1655 | 1630.4395 | 1311.2992 | 0 | 36 | 88 | 4069 | 4720.7387 | 651.7387 | 0 | 0 | 647848.0381
2030-04-19 05:00 | 1901 | 1627.7927 | 1308.5645 | 0 | 36 | 97 | 4471 | 4970.3571 | 499.3571 | 0 | 0 | 648347.3952
2030-04-19 06:00 | 2386 | 1615.882 | 1318.136 | 0 | 37 | 105 | 5247 | 5462.018 | 215.018 | 0 | 0 | 648562.4132
2030-04-19 07:00 | 2946 | 1611.9118 | 1240.1964 | 105.8017 | 36 | 104 | 5934 | 6043.9099 | 109.9099 | 0 | 0 | 648672.3231
2030-04-19 08:00 | 3169 | 1606.6181 | 1147.2159 | 231.0932 | 35 | 103 | 6192 | 6291.9272 | 99.9272 | 0 | 0 | 648772.2502
2030-04-19 09:00 | 3103 | 1600.0011 | 1125.3381 | 281.2098 | 27 | 104 | 6123 | 6240.5489 | 117.5489 | 0 | 0 | 648889.7992
2030-04-19 10:00 | 2993 | 1593.384 | 1175.9304 | 361.9532 | 27 | 83 | 5985 | 6234.2677 | 249.2677 | 0 | 0 | 649139.0668
2030-04-19 11:00 | 2904 | 1585.4436 | 1164.9916 | 417.6383 | 27 | 84 | 5864 | 6183.0734 | 319.0734 | 0 | 0 | 649458.1403
2030-04-19 12:00 | 2858 | 1578.8265 | 1128.0728 | 501.1659 | 27 | 92 | 5784 | 6185.0653 | 401.0653 | 0 | 0 | 649859.2055
2030-04-19 13:00 | 2815 | 1576.1797 | 1078.8478 | 342.4634 | 27 | 99 | 5678 | 5938.4909 | 260.4909 | 0 | 0 | 650119.6965
2030-04-19 14:00 | 2744 | 1580.1499 | 1170.461 | 236.6617 | 24 | 100 | 5652 | 5855.2726 | 203.2726 | 0 | 0 | 650322.9691
2030-04-19 15:00 | 2744 | 1581.4734 | 1114.3992 | 139.2128 | 26 | 99 | 5667 | 5704.0853 | 37.0853 | 0 | 0 | 650360.0544
2030-04-19 16:00 | 2832 | 1588.0904 | 914.7645 | 69.6064 | 27 | 100 | 5688 | 5531.4613 | -156.5387 | 156.5387 | 156.5387 | 650203.5157
2030-04-19 17:00 | 3195 | 1596.0309 | 624.884 | 0 | 26 | 102 | 5924 | 5543.9148 | -380.0852 | 380.0852 | 0 | 649823.4305
2030-04-19 18:00 | 3477 | 1603.9713 | 415.6777 | 0 | 23 | 101 | 6135 | 5620.649 | -514.351 | 514.351 | 0 | 649309.0796
2030-04-19 19:00 | 3161 | 1609.2649 | 604.3736 | 0 | 23 | 101 | 5881 | 5498.6385 | -382.3615 | 382.3615 | 0 | 648926.7181
2030-04-19 20:00 | 2919 | 1614.5586 | 529.1687 | 0 | 26 | 98 | 5552 | 5186.7273 | -365.2727 | 365.2727 | 0 | 648561.4454
2030-04-19 21:00 | 2817 | 1618.5288 | 306.2889 | 0 | 24 | 100 | 5276 | 4865.8177 | -410.1823 | 410.1823 | 0 | 648151.263
2030-04-19 22:00 | 2642 | 1622.499 | 170.9201 | 0 | 26 | 101 | 4886 | 4562.4191 | -323.5808 | 323.5808 | 0 | 647827.6822
2030-04-19 23:00 | 2528 | 1626.4693 | 102.5521 | 0 | 28 | 99 | 4594 | 4384.0213 | -209.9787 | 209.9787 | 0 | 647617.7035
2030-04-20 | 2333 | 1626.4693 | 95.7153 | 0 | 28 | 93 | 4279 | 4176.1845 | -102.8155 | 102.8155 | 0 | 647514.888
2030-04-20 01:00 | 2150 | 1625.1458 | 98.45 | 0 | 30 | 92 | 4073 | 3995.5958 | -77.4042 | 77.4042 | 0 | 647437.4839
2030-04-20 02:00 | 2062 | 1625.1458 | 65.6333 | 0 | 30 | 93 | 3931 | 3875.7792 | -55.2208 | 55.2208 | 0 | 647382.263
2030-04-20 03:00 | 2023 | 1623.8224 | 39.6535 | 0 | 31 | 94 | 3875 | 3811.4759 | -63.5241 | 63.5241 | 0 | 647318.7389
2030-04-20 04:00 | 2060 | 1621.1756 | 35.5514 | 0 | 31 | 92 | 3911 | 3839.727 | -71.273 | 71.273 | 0 | 647247.4659
2030-04-20 05:00 | 2146 | 1619.8522 | 72.4701 | 0 | 32 | 92 | 4096 | 3962.3223 | -133.6777 | 133.6777 | 0 | 647113.7883
2030-04-20 06:00 | 2489 | 1615.882 | 80.6743 | 0 | 31 | 93 | 4504 | 4309.5563 | -194.4437 | 194.4437 | 0 | 646919.3446
2030-04-20 07:00 | 2786 | 1613.2352 | 142.2055 | 192.1136 | 30 | 93 | 4951 | 4856.5543 | -94.4457 | 94.4457 | 0 | 646824.8989
2030-04-20 08:00 | 3036 | 1610.5883 | 199.6347 | 364.7374 | 33 | 104 | 5402 | 5347.9605 | -54.0395 | 54.0395 | 0 | 646770.8594
2030-04-20 09:00 | 3126 | 1609.2649 | 228.3493 | 309.0523 | 34 | 103 | 5621 | 5409.6665 | -211.3335 | 211.3335 | 0 | 646559.5259
2030-04-20 10:00 | 3083 | 1605.2947 | 287.1458 | 350.8161 | 34 | 103 | 5608 | 5463.2567 | -144.7433 | 144.7433 | 0 | 646414.7826
2030-04-20 11:00 | 3030 | 1605.2947 | 280.309 | 515.0872 | 33 | 102 | 5559 | 5565.6909 | 6.6909 | 0 | 0 | 646421.4735
2030-04-20 12:00 | 2931 | 1603.9713 | 244.7576 | 537.3612 | 33 | 102 | 5435 | 5452.0902 | 17.0902 | 0 | 0 | 646438.5637
2030-04-20 13:00 | 2839 | 1601.3245 | 302.1868 | 534.577 | 34 | 102 | 5280 | 5413.0883 | 133.0883 | 0 | 0 | 646571.6519
2030-04-20 14:00 | 2762 | 1607.9415 | 395.1673 | 322.9736 | 34 | 102 | 5218 | 5224.0825 | 6.0825 | 0 | 0 | 646577.7344
2030-04-20 15:00 | 2745 | 1610.5883 | 382.8611 | 306.2681 | 35 | 100 | 5228 | 5179.7175 | -48.2825 | 48.2825 | 48.2825 | 646529.4519
2030-04-20 16:00 | 2889 | 1619.8522 | 376.0243 | 139.2128 | 35 | 101 | 5373 | 5160.0892 | -212.9108 | 212.9108 | 0 | 646316.5411
2030-04-20 17:00 | 3155 | 1614.5586 | 447.127 | 2.7843 | 34 | 102 | 5702 | 5355.4699 | -346.5301 | 346.5301 | 0 | 645970.011
2030-04-20 18:00 | 3239 | 1619.8522 | 422.5145 | 0 | 35 | 102 | 5856 | 5418.3668 | -437.6332 | 437.6332 | 0 | 645532.3777
2030-04-20 19:00 | 3022 | 1622.499 | 433.4534 | 0 | 35 | 101 | 5590 | 5213.9525 | -376.0475 | 376.0475 | 0 | 645156.3302
2030-04-20 20:00 | 2844 | 1623.8224 | 310.3909 | 0 | 35 | 99 | 5271 | 4912.2134 | -358.7866 | 358.7866 | 0 | 644797.5436
2030-04-20 21:00 | 2674 | 1625.1458 | 293.9826 | 0 | 35 | 101 | 5048 | 4729.1285 | -318.8715 | 318.8715 | 0 | 644478.672
2030-04-20 22:00 | 2456 | 1627.7927 | 258.4312 | 0 | 32 | 102 | 4726 | 4476.2239 | -249.7761 | 249.7761 | 0 | 644228.8959
2030-04-20 23:00 | 2278 | 1626.4693 | 164.0833 | 0 | 33 | 102 | 4470 | 4203.5526 | -266.4474 | 266.4474 | 0 | 643962.4485
2030-04-21 | 1991 | 1625.1458 | 169.5528 | 0 | 34 | 97 | 4149 | 3916.6986 | -232.3014 | 232.3014 | 0 | 643730.1471
2030-04-21 01:00 | 1853 | 1621.1756 | 190.0632 | 0 | 33 | 90 | 3942 | 3787.2388 | -154.7612 | 154.7612 | 0 | 643575.3859
2030-04-21 02:00 | 1753 | 1625.1458 | 206.4715 | 0 | 33 | 89 | 3804 | 3706.6174 | -97.3826 | 97.3826 | 0 | 643478.0032
2030-04-21 03:00 | 1729 | 1625.1458 | 243.3903 | 0 | 34 | 88 | 3732 | 3719.5361 | -12.4639 | 12.4639 | 0 | 643465.5393
2030-04-21 04:00 | 1749 | 1626.4693 | 192.7979 | 0 | 35 | 89 | 3734 | 3692.2672 | -41.7328 | 41.7328 | 0 | 643423.8065
2030-04-21 05:00 | 1820 | 1625.1458 | 164.0833 | 0 | 33 | 90 | 3899 | 3732.2292 | -166.7708 | 166.7708 | 0 | 643257.0357
2030-04-21 06:00 | 2072 | 1625.1458 | 184.5937 | 0 | 33 | 90 | 4220 | 4004.7396 | -215.2604 | 215.2604 | 0 | 643041.7752
2030-04-21 07:00 | 2400 | 1622.499 | 278.9416 | 200.4664 | 33 | 98 | 4612 | 4632.907 | 20.907 | 0 | 0 | 643062.6823
2030-04-21 08:00 | 2719 | 1618.5288 | 321.3298 | 231.0932 | 34 | 97 | 5018 | 5020.9518 | 2.9518 | 0 | 0 | 643065.6341
2030-04-21 09:00 | 2884 | 1609.2649 | 396.5347 | 445.4808 | 34 | 100 | 5298 | 5469.2805 | 171.2805 | 0 | 0 | 643236.9145
2030-04-21 10:00 | 2886 | 1607.9415 | 356.8812 | 626.4574 | 34 | 99 | 5287 | 5610.2802 | 323.2802 | 0 | 0 | 643560.1947
2030-04-21 11:00 | 2721 | 1601.3245 | 456.6986 | 581.9093 | 34 | 99 | 5155 | 5493.9324 | 338.9324 | 0 | 0 | 643899.1271
2030-04-21 12:00 | 2653 | 1594.7074 | 479.9437 | 785.16 | 34 | 99 | 5075 | 5645.8111 | 570.8111 | 0 | 0 | 644469.9382
2030-04-21 13:00 | 2474 | 1592.0606 | 587.9652 | 723.9063 | 33 | 98 | 4913 | 5508.9322 | 595.9322 | 0 | 0 | 645065.8704
2030-04-21 14:00 | 2453 | 1590.7372 | 626.2513 | 590.2621 | 34 | 100 | 4929 | 5394.2506 | 465.2506 | 0 | 0 | 645531.121
2030-04-21 15:00 | 2534 | 1590.7372 | 492.25 | 626.4574 | 33 | 101 | 4982 | 5377.4446 | 395.4446 | 0 | 0 | 645926.5656
2030-04-21 16:00 | 2615 | 1596.0309 | 665.9048 | 311.8366 | 34 | 102 | 5208 | 5324.7722 | 116.7722 | 0 | 0 | 646043.3378
2030-04-21 17:00 | 3019 | 1603.9713 | 572.9243 | 13.9213 | 33 | 102 | 5640 | 5344.8168 | -295.1832 | 295.1832 | 295.1832 | 645748.1547
2030-04-21 18:00 | 3279 | 1609.2649 | 410.2083 | 0 | 34 | 101 | 5880 | 5433.4732 | -446.5268 | 446.5268 | 0 | 645301.6279
2030-04-21 19:00 | 3082 | 1613.2352 | 333.6361 | 0 | 33 | 99 | 5611 | 5160.8712 | -450.1288 | 450.1288 | 0 | 644851.4992
2030-04-21 20:00 | 2915 | 1625.1458 | 246.125 | 0 | 32 | 99 | 5349 | 4917.2708 | -431.7292 | 431.7292 | 0 | 644419.77
2030-04-21 21:00 | 2731 | 1635.7331 | 240.6555 | 0 | 33 | 99 | 5102 | 4739.3886 | -362.6114 | 362.6114 | 0 | 644057.1586
2030-04-21 22:00 | 2378 | 1641.0267 | 289.8805 | 0 | 34 | 100 | 4683 | 4442.9073 | -240.0927 | 240.0927 | 0 | 643817.0659
2030-04-21 23:00 | 2151 | 1646.3204 | 335.0034 | 0 | 33 | 96 | 4388 | 4261.3238 | -126.6762 | 126.6762 | 0 | 643690.3897
2030-04-22 | 1768 | 1648.9672 | 607.1083 | 0 | 34 | 88 | 4074 | 4146.0755 | 72.0755 | 0 | 0 | 643762.4652
2030-04-22 01:00 | 1555 | 1650.2906 | 724.7013 | 0 | 33 | 86 | 3924 | 4048.9919 | 124.9919 | 0 | 0 | 643887.4571
2030-04-22 02:00 | 1527 | 1648.9672 | 790.3347 | 0 | 32 | 86 | 3829 | 4084.3019 | 255.3019 | 0 | 0 | 644142.759
2030-04-22 03:00 | 1515 | 1646.3204 | 754.7833 | 0 | 31 | 86 | 3798 | 4033.1036 | 235.1036 | 0 | 0 | 644377.8626
2030-04-22 04:00 | 1651 | 1644.997 | 608.4756 | 0 | 31 | 86 | 3893 | 4021.4726 | 128.4726 | 0 | 0 | 644506.3353
2030-04-22 05:00 | 1973 | 1639.7033 | 634.4555 | 0 | 32 | 90 | 4326 | 4369.1588 | 43.1588 | 0 | 0 | 644549.4941
2030-04-22 06:00 | 2684 | 1629.1161 | 613.9451 | 0 | 29 | 97 | 5150 | 5053.0612 | -96.9388 | 96.9388 | 96.9388 | 644452.5552
2030-04-22 07:00 | 3377 | 1622.499 | 635.8229 | 261.72 | 28 | 95 | 5906 | 6020.0419 | 114.0419 | 0 | 0 | 644566.5971
2030-04-22 08:00 | 3603 | 1615.882 | 430.7187 | 370.3059 | 27 | 95 | 6083 | 6141.9066 | 58.9066 | 0 | 0 | 644625.5037
2030-04-22 09:00 | 3451 | 1607.9415 | 392.4326 | 484.4604 | 26 | 100 | 5966 | 6061.8345 | 95.8345 | 0 | 0 | 644721.3383
2030-04-22 10:00 | 3342 | 1545.7413 | 336.3708 | 570.7723 | 26 | 104 | 5777 | 5924.8844 | 147.8844 | 0 | 0 | 644869.2227
2030-04-22 11:00 | 3358 | 1577.5031 | 300.8194 | 921.5885 | 26 | 104 | 5785 | 6287.911 | 502.911 | 0 | 0 | 645372.1337
2030-04-22 12:00 | 3211 | 1596.0309 | 371.9222 | 863.1191 | 26 | 103 | 5682 | 6171.0721 | 489.0721 | 0 | 0 | 645861.2059
2030-04-22 13:00 | 3080 | 1594.7074 | 412.943 | 1099.7808 | 25 | 102 | 5549 | 6314.4312 | 765.4313 | 0 | 0 | 646626.6371
2030-04-22 14:00 | 3157 | 1597.3543 | 433.4534 | 1002.3319 | 25 | 101 | 5597 | 6316.1396 | 719.1396 | 0 | 0 | 647345.7767
2030-04-22 15:00 | 3176 | 1594.7074 | 559.2506 | 762.8859 | 25 | 101 | 5681 | 6218.844 | 537.844 | 0 | 0 | 647883.6207
2030-04-22 16:00 | 3170 | 1597.3543 | 711.0277 | 718.3378 | 28 | 103 | 5820 | 6327.7198 | 507.7198 | 0 | 0 | 648391.3405
2030-04-22 17:00 | 3277 | 1603.9713 | 1218.3186 | 16.7055 | 29 | 103 | 6255 | 6247.9955 | -7.0045 | 7.0045 | 7.0045 | 648384.3359
2030-04-22 18:00 | 3326 | 1610.5883 | 1329.0749 | 0 | 30 | 103 | 6512 | 6398.6632 | -113.3368 | 113.3368 | 0 | 648270.9992
2030-04-22 19:00 | 3132 | 1614.5586 | 1298.9929 | 0 | 30 | 103 | 6271 | 6178.5515 | -92.4485 | 92.4485 | 0 | 648178.5507
2030-04-22 20:00 | 2907 | 1618.5288 | 1137.6443 | 0 | 30 | 102 | 5898 | 5795.1731 | -102.8269 | 102.8269 | 0 | 648075.7238
2030-04-22 21:00 | 2741 | 1625.1458 | 906.5603 | 0 | 29 | 99 | 5558 | 5400.7062 | -157.2938 | 157.2938 | 0 | 647918.43
2030-04-22 22:00 | 2444 | 1637.0565 | 719.2319 | 0 | 26 | 102 | 5047 | 4928.2884 | -118.7116 | 118.7116 | 0 | 647799.7184
2030-04-22 23:00 | 2254 | 1644.997 | 533.2708 | 0 | 28 | 94 | 4683 | 4554.2678 | -128.7322 | 128.7322 | 0 | 647670.9862
2030-04-23 | 2008 | 1648.9672 | 485.4132 | 0 | 31 | 90 | 4338 | 4263.3804 | -74.6196 | 74.6196 | 0 | 647596.3665
2030-04-23 01:00 | 1910 | 1650.2906 | 355.5139 | 0 | 32 | 89 | 4145 | 4036.8045 | -108.1955 | 108.1955 | 0 | 647488.171
2030-04-23 02:00 | 1821 | 1654.2608 | 289.8805 | 0 | 31 | 89 | 4020 | 3885.1414 | -134.8586 | 134.8586 | 0 | 647353.3124
2030-04-23 03:00 | 1829 | 1656.9077 | 236.5535 | 0 | 29 | 85 | 3980 | 3836.4611 | -143.5389 | 143.5389 | 0 | 647209.7735
2030-04-23 04:00 | 1954 | 1659.5545 | 180.4917 | 0 | 31 | 85 | 4100 | 3910.0461 | -189.9539 | 189.9539 | 0 | 647019.8196
2030-04-23 05:00 | 2353 | 1660.8779 | 150.4097 | 0 | 33 | 86 | 4582 | 4283.2876 | -298.7124 | 298.7124 | 0 | 646721.1072
2030-04-23 06:00 | 3078 | 1655.5842 | 134.0014 | 0 | 31 | 79 | 5417 | 4977.5856 | -439.4144 | 439.4144 | 0 | 646281.6928
2030-04-23 07:00 | 3756 | 1647.6438 | 139.4708 | 100.2332 | 35 | 78 | 6207 | 5756.3478 | -450.6522 | 450.6522 | 0 | 645831.0406
2030-04-23 08:00 | 3843 | 1639.7033 | 151.7771 | 295.131 | 34 | 77 | 6339 | 6040.6115 | -298.3885 | 298.3885 | 0 | 645532.652
2030-04-23 09:00 | 3627 | 1631.7629 | 183.2264 | 350.8161 | 34 | 77 | 6104 | 5903.8054 | -200.1946 | 200.1946 | 0 | 645332.4574
2030-04-23 10:00 | 3377 | 1619.8522 | 237.9208 | 696.0638 | 34 | 77 | 5801 | 6041.8368 | 240.8368 | 0 | 0 | 645573.2943
2030-04-23 11:00 | 3323 | 1613.2352 | 296.7173 | 779.5914 | 33 | 79 | 5728 | 6124.5439 | 396.5439 | 0 | 0 | 645969.8382
2030-04-23 12:00 | 3180 | 1601.3245 | 448.4944 | 732.2591 | 32 | 72 | 5646 | 6066.078 | 420.078 | 0 | 0 | 646389.9162
2030-04-23 13:00 | 3054 | 1597.3543 | 560.618 | 715.5536 | 32 | 72 | 5556 | 6031.5258 | 475.5258 | 0 | 0 | 646865.442
2030-04-23 14:00 | 2914 | 1589.4138 | 657.7006 | 813.0025 | 31 | 71 | 5444 | 6076.117 | 632.117 | 0 | 0 | 647497.559
2030-04-23 15:00 | 2972 | 1592.0606 | 644.027 | 698.848 | 31 | 73 | 5553 | 6010.9357 | 457.9357 | 0 | 0 | 647955.4947
2030-04-23 16:00 | 3067 | 1597.3543 | 731.5381 | 481.6761 | 28 | 75 | 5693 | 5980.5685 | 287.5685 | 0 | 0 | 648243.0632
2030-04-23 17:00 | 3377 | 1611.9118 | 794.4367 | 0 | 15 | 77 | 6060 | 5875.3485 | -184.6515 | 184.6515 | 184.6515 | 648058.4117
2030-04-23 18:00 | 3600 | 1625.1458 | 834.0902 | 0 | 23 | 77 | 6375 | 6159.236 | -215.764 | 215.764 | 0 | 647842.6478
2030-04-23 19:00 | 3370 | 1633.0863 | 924.336 | 0 | 27 | 77 | 6155 | 6031.4223 | -123.5777 | 123.5777 | 0 | 647719.0701
2030-04-23 20:00 | 3042 | 1639.7033 | 1032.3575 | 0 | 28 | 81 | 5875 | 5823.0609 | -51.9391 | 51.9391 | 0 | 647667.131
2030-04-23 21:00 | 2768 | 1643.6736 | 1121.236 | 0 | 33 | 80 | 5616 | 5645.9096 | 29.9096 | 0 | 0 | 647697.0405
2030-04-23 22:00 | 2296 | 1648.9672 | 1215.5839 | 0 | 34 | 81 | 5115 | 5275.5511 | 160.5511 | 0 | 0 | 647857.5917
2030-04-23 23:00 | 1989 | 1651.614 | 1300.3603 | 0 | 27 | 81 | 4741 | 5048.9743 | 307.9743 | 0 | 0 | 648165.566
2030-04-24 | 1658 | 1654.2608 | 1319.5034 | 0 | 15 | 82 | 4362 | 4728.7642 | 366.7642 | 0 | 0 | 648532.3302
2030-04-24 01:00 | 1460 | 1654.2608 | 1337.279 | 0 | 12 | 82 | 4168 | 4545.5399 | 377.5399 | 0 | 0 | 648909.87
2030-04-24 02:00 | 1374 | 1652.9374 | 1341.3811 | 0 | 16 | 76 | 4046 | 4460.3186 | 414.3186 | 0 | 0 | 649324.1886
2030-04-24 03:00 | 1335 | 1654.2608 | 1378.2999 | 0 | 19 | 75 | 4005 | 4461.5607 | 456.5607 | 0 | 0 | 649780.7493
2030-04-24 04:00 | 1384 | 1655.5842 | 1391.9735 | 0 | 27 | 77 | 4111 | 4535.5577 | 424.5577 | 0 | 0 | 650205.307
2030-04-24 05:00 | 1740 | 1652.9374 | 1452.1374 | 0 | 31 | 86 | 4559 | 4962.0748 | 403.0748 | 0 | 0 | 650608.3818
2030-04-24 06:00 | 2431 | 1647.6438 | 1493.1582 | 0 | 32 | 85 | 5426 | 5688.802 | 262.802 | 0 | 0 | 650871.1838
2030-04-24 07:00 | 3019 | 1650.2906 | 1432.9943 | 200.4664 | 33 | 89 | 6170 | 6424.7513 | 254.7513 | 0 | 0 | 651125.9351
2030-04-24 08:00 | 3160 | 1647.6438 | 1378.2999 | 771.2387 | 32 | 99 | 6354 | 7088.1823 | 734.1823 | 0 | 0 | 651860.1175
2030-04-24 09:00 | 3031 | 1637.0565 | 1382.402 | 793.5127 | 33 | 103 | 6154 | 6979.9712 | 825.9712 | 0 | 0 | 652686.0887
2030-04-24 10:00 | 2882 | 1582.7968 | 1361.8915 | 851.9821 | 32 | 103 | 5924 | 6813.6704 | 889.6704 | 0 | 0 | 653575.7591
2030-04-24 11:00 | 2783 | 1570.8861 | 1374.1978 | 818.571 | 35 | 102 | 5771 | 6683.6549 | 912.6549 | 0 | 0 | 654488.4139
2030-04-24 12:00 | 2699 | 1588.0904 | 1349.5853 | 804.6497 | 35 | 103 | 5660 | 6579.3254 | 919.3254 | 0 | 0 | 655407.7394
2030-04-24 13:00 | 2622 | 1607.9415 | 1383.7693 | 787.9442 | 35 | 105 | 5576 | 6541.6551 | 965.6551 | 0 | 0 | 656373.3944
2030-04-24 14:00 | 2611 | 1606.6181 | 1283.952 | 735.0434 | 34 | 103 | 5514 | 6373.6135 | 859.6135 | 0 | 0 | 657233.0079
2030-04-24 15:00 | 2725 | 1610.5883 | 1143.1138 | 395.3642 | 34 | 102 | 5564 | 6010.0664 | 446.0664 | 0 | 0 | 657679.0743
2030-04-24 16:00 | 2812 | 1615.882 | 1189.6041 | 270.0728 | 35 | 105 | 5678 | 6027.5588 | 349.5588 | 0 | 0 | 658028.6331
2030-04-24 17:00 | 3109 | 1630.4395 | 1137.6443 | 2.7843 | 34 | 103 | 5992 | 6016.8681 | 24.8681 | 0 | 0 | 658053.5011
2030-04-24 18:00 | 3366 | 1638.3799 | 1126.7055 | 0 | 34 | 101 | 6297 | 6266.0854 | -30.9146 | 30.9146 | 30.9146 | 658022.5865
2030-04-24 19:00 | 3130 | 1643.6736 | 1189.6041 | 0 | 34 | 103 | 6092 | 6100.2776 | 8.2776 | 0 | 0 | 658030.8641
2030-04-24 20:00 | 2785 | 1651.614 | 1251.1353 | 0 | 34 | 103 | 5772 | 5824.7493 | 52.7493 | 0 | 0 | 658083.6135
2030-04-24 21:00 | 2546 | 1656.9077 | 1279.8499 | 0 | 34 | 101 | 5525 | 5617.7575 | 92.7575 | 0 | 0 | 658176.371
2030-04-24 22:00 | 2189 | 1658.2311 | 1296.2582 | 0 | 34 | 100 | 5099 | 5277.4893 | 178.4893 | 0 | 0 | 658354.8603
2030-04-24 23:00 | 1977 | 1658.2311 | 1173.1957 | 0 | 33 | 98 | 4738 | 4939.4268 | 201.4268 | 0 | 0 | 658556.2871
2030-04-25 | 1706 | 1660.8779 | 1204.645 | 0 | 33 | 100 | 4353 | 4704.5229 | 351.5229 | 0 | 0 | 658907.81
2030-04-25 01:00 | 1511 | 1664.8481 | 1277.1152 | 0 | 33 | 97 | 4153 | 4582.9633 | 429.9633 | 0 | 0 | 659337.7732
2030-04-25 02:00 | 1343 | 1668.8183 | 1363.2589 | 0 | 34 | 89 | 4015 | 4498.0772 | 483.0772 | 0 | 0 | 659820.8505
2030-04-25 03:00 | 1344 | 1668.8183 | 1323.6054 | 0 | 34 | 88 | 3954 | 4458.4238 | 504.4238 | 0 | 0 | 660325.2742
2030-04-25 04:00 | 1353 | 1666.1715 | 1329.0749 | 0 | 33 | 89 | 3979 | 4470.2464 | 491.2464 | 0 | 0 | 660816.5206
2030-04-25 05:00 | 1484 | 1663.5247 | 1330.4422 | 0 | 33 | 102 | 4174 | 4612.9669 | 438.9669 | 0 | 0 | 661255.4876
2030-04-25 06:00 | 1702 | 1655.5842 | 1415.2186 | 0 | 34 | 102 | 4519 | 4908.8029 | 389.8029 | 0 | 0 | 661645.2904
2030-04-25 07:00 | 1961 | 1654.2608 | 1419.3207 | 38.9796 | 34 | 101 | 4895 | 5208.5611 | 313.5611 | 0 | 0 | 661958.8515
2030-04-25 08:00 | 2247 | 1648.9672 | 1376.9325 | 180.9766 | 34 | 104 | 5228 | 5591.8763 | 363.8763 | 0 | 0 | 662322.7278
2030-04-25 09:00 | 2425 | 1643.6736 | 1338.6464 | 451.0493 | 33 | 106 | 5408 | 5997.3693 | 589.3693 | 0 | 0 | 662912.0971
2030-04-25 10:00 | 2407 | 1619.8522 | 1367.361 | 818.571 | 33 | 107 | 5421 | 6352.7842 | 931.7842 | 0 | 0 | 663843.8814
2030-04-25 11:00 | 2349 | 1634.4097 | 1359.1568 | 890.9617 | 34 | 106 | 5358 | 6373.5282 | 1015.5282 | 0 | 0 | 664859.4095
2030-04-25 12:00 | 2258 | 1629.1161 | 1478.1172 | 952.2153 | 34 | 101 | 5274 | 6452.4486 | 1178.4486 | 0 | 0 | 666037.8581
2030-04-25 13:00 | 2199 | 1610.5883 | 1428.8922 | 929.9412 | 34 | 95 | 5149 | 6297.4218 | 1148.4218 | 0 | 0 | 667186.2799
2030-04-25 14:00 | 2138 | 1625.1458 | 1463.0763 | 952.2153 | 33 | 74 | 5075 | 6285.4374 | 1210.4374 | 0 | 0 | 668396.7173
2030-04-25 15:00 | 2195 | 1623.8224 | 1490.4235 | 1013.4689 | 34 | 60 | 5166 | 6416.7148 | 1250.7148 | 0 | 0 | 669647.4321
2030-04-25 16:00 | 2326 | 1623.8224 | 1484.954 | 615.3204 | 34 | 59 | 5350 | 6143.0969 | 793.0969 | 0 | 0 | 670440.5289
2030-04-25 17:00 | 2597 | 1627.7927 | 1502.7297 | 8.3528 | 33 | 59 | 5700 | 5827.8752 | 127.8752 | 0 | 0 | 670568.4041
2030-04-25 18:00 | 2773 | 1630.4395 | 1448.0353 | 0 | 33 | 60 | 5958 | 5944.4748 | -13.5252 | 13.5252 | 13.5252 | 670554.8788
2030-04-25 19:00 | 2644 | 1627.7927 | 1335.9117 | 0 | 34 | 59 | 5708 | 5700.7043 | -7.2957 | 7.2957 | 0 | 670547.5832
2030-04-25 20:00 | 2425 | 1625.1458 | 1364.6263 | 0 | 35 | 59 | 5427 | 5508.7721 | 81.7721 | 0 | 0 | 670629.3553
2030-04-25 21:00 | 2290 | 1622.499 | 1264.8089 | 0 | 35 | 62 | 5183 | 5274.3079 | 91.3079 | 0 | 0 | 670720.6632
2030-04-25 22:00 | 1947 | 1622.499 | 1323.6054 | 0 | 35 | 62 | 4773 | 4990.1045 | 217.1045 | 0 | 0 | 670937.7677
2030-04-25 23:00 | 1722 | 1625.1458 | 1422.0554 | 0 | 36 | 62 | 4465 | 4867.2013 | 402.2013 | 0 | 0 | 671339.969
2030-04-26 | 1460 | 1630.4395 | 1353.6874 | 0 | 36 | 59 | 4134 | 4539.1269 | 405.1269 | 0 | 0 | 671745.0958
2030-04-26 01:00 | 1341 | 1630.4395 | 1368.7283 | 0 | 34 | 74 | 3979 | 4448.1678 | 469.1678 | 0 | 0 | 672214.2636
2030-04-26 02:00 | 1246 | 1629.1161 | 1430.2596 | 0 | 34 | 77 | 3868 | 4416.3757 | 548.3757 | 0 | 0 | 672762.6393
2030-04-26 03:00 | 1206 | 1626.4693 | 1441.1985 | 0 | 33 | 79 | 3847 | 4385.6677 | 538.6677 | 0 | 0 | 673301.307
2030-04-26 04:00 | 1260 | 1626.4693 | 1478.1172 | 0 | 32 | 79 | 3919 | 4475.5865 | 556.5865 | 0 | 0 | 673857.8935
2030-04-26 05:00 | 1522 | 1621.1756 | 1407.0145 | 0 | 30 | 82 | 4229 | 4662.1901 | 433.1901 | 0 | 0 | 674291.0836
2030-04-26 06:00 | 2020 | 1617.2054 | 1417.9533 | 0 | 33 | 93 | 4885 | 5181.1587 | 296.1587 | 0 | 0 | 674587.2423
2030-04-26 07:00 | 2511 | 1615.882 | 1460.3415 | 86.3119 | 34 | 92 | 5573 | 5799.5354 | 226.5354 | 0 | 0 | 674813.7778
2030-04-26 08:00 | 2774 | 1618.5288 | 1468.5457 | 515.0872 | 36 | 95 | 5929 | 6507.1617 | 578.1617 | 0 | 0 | 675391.9395
2030-04-26 09:00 | 2742 | 1614.5586 | 1490.4235 | 637.5944 | 36 | 100 | 5919 | 6620.5765 | 701.5765 | 0 | 0 | 676093.5159
2030-04-26 10:00 | 2683 | 1607.9415 | 1536.9137 | 865.9034 | 35 | 101 | 5838 | 6829.7586 | 991.7586 | 0 | 0 | 677085.2746
2030-04-26 11:00 | 2643 | 1607.9415 | 1547.8526 | 860.3348 | 35 | 97 | 5752 | 6791.129 | 1039.129 | 0 | 0 | 678124.4036
2030-04-26 12:00 | 2678 | 1607.9415 | 1411.1165 | 982.8421 | 36 | 90 | 5629 | 6805.9001 | 1176.9001 | 0 | 0 | 679301.3037
2030-04-26 13:00 | 2548 | 1605.2947 | 1464.4436 | 1005.1161 | 35 | 90 | 5495 | 6747.8544 | 1252.8544 | 0 | 0 | 680554.1582
2030-04-26 14:00 | 2489 | 1606.6181 | 1443.9332 | 1058.017 | 35 | 92 | 5418 | 6724.5683 | 1306.5683 | 0 | 0 | 681860.7265
2030-04-26 15:00 | 2474 | 1606.6181 | 1493.1582 | 929.9412 | 35 | 92 | 5453 | 6630.7175 | 1177.7175 | 0 | 0 | 683038.444
2030-04-26 16:00 | 2543 | 1615.882 | 1443.9332 | 559.6353 | 35 | 91 | 5575 | 6288.4505 | 713.4505 | 0 | 0 | 683751.8945
2030-04-26 17:00 | 2969 | 1619.8522 | 1307.1971 | 0 | 35 | 92 | 5951 | 6023.0493 | 72.0493 | 0 | 0 | 683823.9438
2030-04-26 18:00 | 3323 | 1625.1458 | 1017.3166 | 0 | 36 | 96 | 6178 | 6097.4624 | -80.5376 | 80.5376 | 80.5376 | 683743.4062
2030-04-26 19:00 | 3219 | 1629.1161 | 754.7833 | 0 | 36 | 102 | 5931 | 5740.8993 | -190.1007 | 190.1007 | 0 | 683553.3055
2030-04-26 20:00 | 2861 | 1635.7331 | 994.0714 | 0 | 36 | 101 | 5643 | 5627.8046 | -15.1954 | 15.1954 | 0 | 683538.1101
2030-04-26 21:00 | 2641 | 1643.6736 | 976.2957 | 0 | 36 | 101 | 5423 | 5397.9693 | -25.0307 | 25.0307 | 0 | 683513.0794
2030-04-26 22:00 | 2339 | 1651.614 | 825.886 | 0 | 36 | 100 | 5035 | 4952.5001 | -82.4999 | 82.4999 | 0 | 683430.5795
2030-04-26 23:00 | 2271 | 1658.2311 | 510.0256 | 0 | 35 | 99 | 4736 | 4573.2567 | -162.7433 | 162.7433 | 0 | 683267.8362
2030-04-27 | 2025 | 1659.5545 | 447.127 | 0 | 35 | 98 | 4400 | 4264.6815 | -135.3185 | 135.3185 | 0 | 683132.5177
2030-04-27 01:00 | 1875 | 1663.5247 | 333.6361 | 0 | 35 | 100 | 4192 | 4007.1608 | -184.8392 | 184.8392 | 0 | 682947.6785
2030-04-27 02:00 | 1759 | 1667.4949 | 289.8805 | 0 | 35 | 97 | 4058 | 3848.3755 | -209.6245 | 209.6245 | 0 | 682738.0539
2030-04-27 03:00 | 1740 | 1663.5247 | 288.5132 | 0 | 35 | 90 | 3995 | 3817.0379 | -177.9621 | 177.9621 | 0 | 682560.0918
2030-04-27 04:00 | 1789 | 1662.2013 | 273.4722 | 0 | 35 | 87 | 4039 | 3846.6735 | -192.3265 | 192.3265 | 0 | 682367.7653
2030-04-27 05:00 | 2035 | 1662.2013 | 237.9208 | 0 | 35 | 87 | 4250 | 4057.1221 | -192.8779 | 192.8779 | 0 | 682174.8874
2030-04-27 06:00 | 2395 | 1660.8779 | 278.9416 | 0 | 36 | 88 | 4691 | 4458.8195 | -232.1805 | 232.1805 | 0 | 681942.7069
2030-04-27 07:00 | 2848 | 1662.2013 | 298.0847 | 206.0349 | 35 | 90 | 5206 | 5139.3209 | -66.6791 | 66.6791 | 0 | 681876.0277
2030-04-27 08:00 | 3132 | 1656.9077 | 289.8805 | 913.2357 | 35 | 98 | 5552 | 6125.0239 | 573.0239 | 0 | 0 | 682449.0516
2030-04-27 09:00 | 3214 | 1648.9672 | 287.1458 | 1044.0957 | 36 | 98 | 5654 | 6328.2087 | 674.2087 | 0 | 0 | 683123.2603
2030-04-27 10:00 | 2978 | 1644.997 | 419.7798 | 1021.8216 | 35 | 97 | 5458 | 6196.5984 | 738.5984 | 0 | 0 | 683861.8587
2030-04-27 11:00 | 2758 | 1638.3799 | 536.0055 | 960.568 | 35 | 100 | 5247 | 6027.9535 | 780.9535 | 0 | 0 | 684642.8122
2030-04-27 12:00 | 2600 | 1635.7331 | 575.659 | 851.9821 | 36 | 100 | 5060 | 5799.3742 | 739.3742 | 0 | 0 | 685382.1864
2030-04-27 13:00 | 2303 | 1634.4097 | 767.0895 | 885.3931 | 36 | 96 | 4851 | 5721.8924 | 870.8924 | 0 | 0 | 686253.0787
2030-04-27 14:00 | 2294 | 1627.7927 | 924.336 | 879.8246 | 35 | 88 | 4902 | 5848.9533 | 946.9533 | 0 | 0 | 687200.0321
2030-04-27 15:00 | 2352 | 1625.1458 | 961.2548 | 735.0434 | 35 | 84 | 4974 | 5792.444 | 818.444 | 0 | 0 | 688018.476
2030-04-27 16:00 | 2499 | 1629.1161 | 973.561 | 512.3029 | 35 | 86 | 5201 | 5734.98 | 533.98 | 0 | 0 | 688552.4561
2030-04-27 17:00 | 2952 | 1637.0565 | 825.886 | 2.7843 | 35 | 96 | 5707 | 5548.7268 | -158.2732 | 158.2732 | 158.2732 | 688394.1829
2030-04-27 18:00 | 3269 | 1643.6736 | 649.4965 | 0 | 35 | 99 | 6003 | 5696.17 | -306.83 | 306.83 | 0 | 688087.3529
2030-04-27 19:00 | 3110 | 1652.9374 | 589.3326 | 0 | 35 | 99 | 5796 | 5486.27 | -309.73 | 309.73 | 0 | 687777.6229
2030-04-27 20:00 | 2920 | 1659.5545 | 594.802 | 0 | 35 | 99 | 5567 | 5308.3565 | -258.6435 | 258.6435 | 0 | 687518.9794
2030-04-27 21:00 | 2811 | 1660.8779 | 466.2701 | 0 | 35 | 99 | 5343 | 5072.148 | -270.852 | 270.852 | 0 | 687248.1274
2030-04-27 22:00 | 2519 | 1664.8481 | 403.3715 | 0 | 35 | 103 | 4972 | 4725.2196 | -246.7804 | 246.7804 | 0 | 687001.347
2030-04-27 23:00 | 2349 | 1666.1715 | 325.4319 | 0 | 35 | 103 | 4684 | 4478.6034 | -205.3966 | 205.3966 | 0 | 686795.9504
2030-04-28 | 2191 | 1668.8183 | 251.5944 | 0 | 34 | 104 | 4355 | 4249.4128 | -105.5872 | 105.5872 | 0 | 686690.3632
2030-04-28 01:00 | 1981 | 1670.1417 | 221.5125 | 0 | 34 | 100 | 4144 | 4006.6542 | -137.3458 | 137.3458 | 0 | 686553.0174
2030-04-28 02:00 | 1834 | 1670.1417 | 199.6347 | 0 | 34 | 101 | 4017 | 3838.7764 | -178.2236 | 178.2236 | 0 | 686374.7938
2030-04-28 03:00 | 1784 | 1668.8183 | 176.3896 | 0 | 34 | 100 | 3943 | 3763.2079 | -179.7921 | 179.7921 | 0 | 686195.0017
2030-04-28 04:00 | 1799 | 1668.8183 | 162.716 | 0 | 33 | 101 | 3954 | 3764.5343 | -189.4657 | 189.4657 | 0 | 686005.536
2030-04-28 05:00 | 2011 | 1668.8183 | 159.9812 | 0 | 24 | 90 | 4133 | 3953.7996 | -179.2004 | 179.2004 | 0 | 685826.3356
2030-04-28 06:00 | 2377 | 1666.1715 | 157.2465 | 0 | 18 | 88 | 4491 | 4306.418 | -184.582 | 184.582 | 0 | 685641.7536
2030-04-28 07:00 | 2765 | 1663.5247 | 162.716 | 86.3119 | 21 | 89 | 4944 | 4787.5526 | -156.4474 | 156.4474 | 0 | 685485.3062
2030-04-28 08:00 | 3068 | 1660.8779 | 142.2055 | 412.0698 | 23 | 88 | 5301 | 5394.1532 | 93.1532 | 0 | 0 | 685578.4594
2030-04-28 09:00 | 3097 | 1652.9374 | 120.3278 | 537.3612 | 21 | 98 | 5396 | 5526.6264 | 130.6264 | 0 | 0 | 685709.0858
2030-04-28 10:00 | 2930 | 1644.997 | 102.5521 | 517.8715 | 22 | 99 | 5222 | 5316.4205 | 94.4205 | 0 | 0 | 685803.5063
2030-04-28 11:00 | 2759 | 1635.7331 | 113.491 | 632.0259 | 22 | 98 | 5047 | 5260.25 | 213.25 | 0 | 0 | 686016.7563
2030-04-28 12:00 | 2663 | 1629.1161 | 128.5319 | 721.1221 | 23 | 99 | 4912 | 5263.7701 | 351.7701 | 0 | 0 | 686368.5264
2030-04-28 13:00 | 2620 | 1627.7927 | 95.7153 | 598.6149 | 24 | 96 | 4795 | 5062.1228 | 267.1228 | 0 | 0 | 686635.6492
2030-04-28 14:00 | 2573 | 1625.1458 | 56.0618 | 620.8889 | 25 | 97 | 4753 | 4997.0965 | 244.0965 | 0 | 0 | 686879.7457
2030-04-28 15:00 | 2668 | 1622.499 | 45.1229 | 542.9298 | 25 | 99 | 4863 | 5002.5517 | 139.5517 | 0 | 0 | 687019.2974
2030-04-28 16:00 | 2882 | 1623.8224 | 51.9597 | 361.9532 | 26 | 101 | 5172 | 5046.7353 | -125.2647 | 125.2647 | 125.2647 | 686894.0328
2030-04-28 17:00 | 3367 | 1633.0863 | 86.1437 | 5.5685 | 27 | 102 | 5770 | 5220.7985 | -549.2015 | 549.2015 | 0 | 686344.8313
2030-04-28 18:00 | 3611 | 1642.3502 | 168.1854 | 0 | 32 | 102 | 6148 | 5555.5356 | -592.4644 | 592.4644 | 0 | 685752.3669
2030-04-28 19:00 | 3383 | 1651.614 | 198.2673 | 0 | 33 | 103 | 5919 | 5368.8814 | -550.1186 | 550.1186 | 0 | 685202.2482
2030-04-28 20:00 | 3117 | 1651.614 | 194.1653 | 0 | 33 | 103 | 5616 | 5098.7793 | -517.2207 | 517.2207 | 0 | 684685.0275
2030-04-28 21:00 | 2936 | 1655.5842 | 146.3076 | 0 | 33 | 104 | 5342 | 4874.8919 | -467.1081 | 467.1081 | 0 | 684217.9194
2030-04-28 22:00 | 2507 | 1662.2013 | 114.8583 | 0 | 34 | 103 | 4844 | 4421.0596 | -422.9404 | 422.9404 | 0 | 683794.979
2030-04-28 23:00 | 2205 | 1663.5247 | 124.4298 | 0 | 33 | 102 | 4511 | 4127.9545 | -383.0455 | 383.0455 | 0 | 683411.9335
2030-04-29 | 1922 | 1664.8481 | 139.4708 | 0 | 33 | 103 | 4205 | 3862.3189 | -342.6811 | 342.6811 | 0 | 683069.2525
2030-04-29 01:00 | 1783 | 1666.1715 | 142.2055 | 0 | 32 | 103 | 4018 | 3726.3771 | -291.6229 | 291.6229 | 0 | 682777.6295
2030-04-29 02:00 | 1709 | 1664.8481 | 158.6139 | 0 | 32 | 92 | 3925 | 3656.462 | -268.538 | 268.538 | 0 | 682509.0915
2030-04-29 03:00 | 1636 | 1664.8481 | 180.4917 | 0 | 32 | 90 | 3851 | 3603.3398 | -247.6602 | 247.6602 | 0 | 682261.4312
2030-04-29 04:00 | 1761 | 1663.5247 | 210.5736 | 0 | 31 | 90 | 4013 | 3756.0983 | -256.9017 | 256.9017 | 0 | 682004.5295
2030-04-29 05:00 | 2125 | 1648.9672 | 252.9618 | 0 | 32 | 104 | 4495 | 4162.929 | -332.071 | 332.071 | 0 | 681672.4585
2030-04-29 06:00 | 3076 | 1488.8348 | 278.9416 | 0 | 31 | 107 | 5508 | 4981.7764 | -526.2236 | 526.2236 | 0 | 681146.2349
2030-04-29 07:00 | 3820 | 1449.1325 | 244.7576 | 33.4111 | 31 | 105 | 6495 | 5683.3012 | -811.6988 | 811.6988 | 0 | 680334.5361
2030-04-29 08:00 | 3820 | 1450.4559 | 270.7375 | 208.8191 | 33 | 99 | 6517 | 5882.0125 | -634.9875 | 634.9875 | 0 | 679699.5486
2030-04-29 09:00 | 3597 | 1445.1623 | 225.6146 | 907.6672 | 32 | 101 | 6238 | 6308.444 | 70.444 | 0 | 0 | 679769.9926
2030-04-29 10:00 | 3364 | 1437.2218 | 172.2875 | 851.9821 | 32 | 97 | 5942 | 5954.4914 | 12.4914 | 0 | 0 | 679782.484
2030-04-29 11:00 | 3239 | 1435.8984 | 181.859 | 910.4514 | 33 | 95 | 5775 | 5895.2089 | 120.2089 | 0 | 0 | 679902.6928
2030-04-29 12:00 | 3222 | 1427.958 | 170.9201 | 748.9646 | 33 | 95 | 5680 | 5697.8427 | 17.8427 | 0 | 0 | 679920.5355
2030-04-29 13:00 | 3144 | 1426.6345 | 185.9611 | 690.4953 | 33 | 97 | 5593 | 5577.0909 | -15.9091 | 15.9091 | 15.9091 | 679904.6265
2030-04-29 14:00 | 3094 | 1423.9877 | 192.7979 | 709.9851 | 33 | 97 | 5527 | 5550.7707 | 23.7707 | 0 | 0 | 679928.3972
2030-04-29 15:00 | 3162 | 1421.3409 | 217.4104 | 968.9208 | 32 | 100 | 5627 | 5901.6721 | 274.6721 | 0 | 0 | 680203.0693
2030-04-29 16:00 | 3281 | 1426.6345 | 251.5944 | 448.2651 | 32 | 99 | 5873 | 5538.494 | -334.506 | 334.506 | 334.506 | 679868.5633
2030-04-29 17:00 | 3708 | 1430.6048 | 272.1048 | 2.7843 | 33 | 100 | 6397 | 5546.4939 | -850.5061 | 850.5061 | 0 | 679018.0572
2030-04-29 18:00 | 3930 | 1434.575 | 318.5951 | 0 | 32 | 99 | 6685 | 5814.1701 | -870.8299 | 870.8299 | 0 | 678147.2273
2030-04-29 19:00 | 3681 | 1438.5452 | 293.9826 | 0 | 32 | 99 | 6384 | 5544.5278 | -839.4722 | 839.4722 | 0 | 677307.7551
2030-04-29 20:00 | 3387 | 1442.5154 | 247.4923 | 0 | 33 | 99 | 6028 | 5209.0078 | -818.9922 | 818.9922 | 0 | 676488.7629
2030-04-29 21:00 | 3097 | 1446.4857 | 247.4923 | 0 | 33 | 101 | 5702 | 4924.978 | -777.022 | 777.022 | 0 | 675711.7409
2030-04-29 22:00 | 2725 | 1470.307 | 239.2882 | 0 | 34 | 93 | 5179 | 4561.5952 | -617.4048 | 617.4048 | 0 | 675094.3361
2030-04-29 23:00 | 2364 | 1585.4436 | 263.9007 | 0 | 33 | 94 | 4789 | 4340.3443 | -448.6557 | 448.6557 | 0 | 674645.6804
2030-04-30 | 1992 | 1634.4097 | 324.0646 | 0 | 33 | 105 | 4435 | 4088.4743 | -346.5257 | 346.5257 | 0 | 674299.1546
2030-04-30 01:00 | 1795 | 1639.7033 | 348.6771 | 0 | 34 | 106 | 4230 | 3923.3804 | -306.6196 | 306.6196 | 0 | 673992.535
2030-04-30 02:00 | 1709 | 1641.0267 | 340.4729 | 0 | 33 | 105 | 4117 | 3828.4996 | -288.5004 | 288.5004 | 0 | 673704.0346
2030-04-30 03:00 | 1651 | 1642.3502 | 370.5548 | 0 | 34 | 102 | 4072 | 3799.905 | -272.095 | 272.095 | 0 | 673431.9396
2030-04-30 04:00 | 1710 | 1643.6736 | 382.8611 | 0 | 34 | 101 | 4155 | 3871.5346 | -283.4654 | 283.4654 | 0 | 673148.4743
2030-04-30 05:00 | 2119 | 1643.6736 | 373.2895 | 0 | 34 | 100 | 4619 | 4269.9631 | -349.0369 | 349.0369 | 0 | 672799.4374
2030-04-30 06:00 | 2966 | 1641.0267 | 380.1264 | 0 | 34 | 100 | 5601 | 5121.1531 | -479.8469 | 479.8469 | 0 | 672319.5905
2030-04-30 07:00 | 3646 | 1637.0565 | 406.1062 | 13.9213 | 34 | 102 | 6515 | 5839.084 | -675.916 | 675.916 | 0 | 671643.6745
2030-04-30 08:00 | 3636 | 1630.4395 | 385.5958 | 155.9183 | 34 | 89 | 6511 | 5930.9536 | -580.0464 | 580.0464 | 0 | 671063.6281
2030-04-30 09:00 | 3367 | 1622.499 | 350.0444 | 398.1485 | 36 | 84 | 6165 | 5857.6919 | -307.3081 | 307.3081 | 0 | 670756.32
2030-04-30 10:00 | 3162 | 1614.5586 | 356.8812 | 473.3234 | 36 | 81 | 5905 | 5723.7632 | -181.2368 | 181.2368 | 0 | 670575.0832
2030-04-30 11:00 | 2993 | 1613.2352 | 417.0451 | 370.3059 | 36 | 80 | 5748 | 5509.5862 | -238.4138 | 238.4138 | 0 | 670336.6694
2030-04-30 12:00 | 2951 | 1603.9713 | 505.9236 | 445.4808 | 36 | 59 | 5632 | 5601.3757 | -30.6243 | 30.6243 | 0 | 670306.0451
2030-04-30 13:00 | 2893 | 1601.3245 | 551.0465 | 492.8132 | 36 | 65 | 5558 | 5639.1841 | 81.1841 | 0 | 0 | 670387.2292
2030-04-30 14:00 | 2839 | 1593.384 | 613.9451 | 495.5974 | 36 | 69 | 5534 | 5646.9265 | 112.9265 | 0 | 0 | 670500.1557
2030-04-30 15:00 | 2888 | 1593.384 | 682.3131 | 512.3029 | 36 | 68 | 5563 | 5780.0001 | 217.0001 | 0 | 0 | 670717.1558
2030-04-30 16:00 | 3109 | 1605.2947 | 659.068 | 128.0757 | 36 | 81 | 5838 | 5618.4384 | -219.5616 | 219.5616 | 219.5616 | 670497.5943
2030-04-30 17:00 | 3438 | 1619.8522 | 680.9458 | 0 | 36 | 85 | 6278 | 5859.798 | -418.202 | 418.202 | 0 | 670079.3923
2030-04-30 18:00 | 3696 | 1625.1458 | 683.6805 | 0 | 35 | 85 | 6599 | 6124.8263 | -474.1737 | 474.1737 | 0 | 669605.2186
2030-04-30 19:00 | 3477 | 1627.7927 | 694.6194 | 0 | 36 | 90 | 6354 | 5925.412 | -428.588 | 428.588 | 0 | 669176.6307
2030-04-30 20:00 | 3148 | 1633.0863 | 716.4972 | 0 | 35 | 99 | 6010 | 5631.5835 | -378.4165 | 378.4165 | 0 | 668798.2141
2030-04-30 21:00 | 2807 | 1631.7629 | 787.5999 | 0 | 34 | 98 | 5675 | 5358.3628 | -316.6372 | 316.6372 | 0 | 668481.5769
2030-04-30 22:00 | 2289 | 1639.7033 | 895.6214 | 0 | 35 | 100 | 5143 | 4959.3248 | -183.6752 | 183.6752 | 0 | 668297.9017
2030-04-30 23:00 | 1912 | 1643.6736 | 955.7853 | 0 | 34 | 101 | 4753 | 4646.4589 | -106.5411 | 106.5411 | 0 | 668191.3606
2030-05-01 | 1611 | 1647.6438 | 970.8263 | 0 | 31 | 111 | 4401 | 4371.4701 | -29.5299 | 29.5299 | 0 | 668161.8307
2030-05-01 01:00 | 1427 | 1650.2906 | 996.8062 | 0 | 30 | 111 | 4210 | 4215.0968 | 5.0968 | 0 | 0 | 668166.9275
2030-05-01 02:00 | 1330 | 1654.2608 | 974.9284 | 0 | 28 | 111 | 4071 | 4098.1892 | 27.1892 | 0 | 0 | 668194.1167
2030-05-01 03:00 | 1319 | 1648.9672 | 976.2957 | 0 | 25 | 110 | 4031 | 4079.2629 | 48.2629 | 0 | 0 | 668242.3796
2030-05-01 04:00 | 1410 | 1650.2906 | 955.7853 | 0 | 22 | 110 | 4122 | 4148.0759 | 26.0759 | 0 | 0 | 668268.4556
2030-05-01 05:00 | 1805 | 1647.6438 | 862.8048 | 0 | 21 | 112 | 4545 | 4448.4486 | -96.5514 | 96.5514 | 96.5514 | 668171.9041
2030-05-01 06:00 | 2677 | 1641.0267 | 843.6617 | 0 | 1 | 112 | 5538 | 5274.6885 | -263.3115 | 263.3115 | 0 | 667908.5926
2030-05-01 07:00 | 3329 | 1633.0863 | 980.3978 | 11.137 | 0 | 112 | 6462 | 6065.6211 | -396.3789 | 396.3789 | 0 | 667512.2138
2030-05-01 08:00 | 3308 | 1596.0309 | 1025.5207 | 139.2128 | 0 | 95 | 6484 | 6163.7644 | -320.2356 | 320.2356 | 0 | 667191.9781
2030-05-01 09:00 | 3065 | 1589.4138 | 1051.5006 | 309.0523 | 0 | 90 | 6227 | 6104.9667 | -122.0333 | 122.0333 | 0 | 667069.9448
2030-05-01 10:00 | 2888 | 1570.8861 | 1130.8075 | 445.4808 | 0 | 99 | 6057 | 6134.1745 | 77.1745 | 0 | 0 | 667147.1193
2030-05-01 11:00 | 2790 | 1558.9754 | 1185.502 | 478.8919 | 0 | 112 | 5963 | 6125.3693 | 162.3693 | 0 | 0 | 667309.4886
2030-05-01 12:00 | 2777 | 1558.9754 | 1111.6645 | 448.2651 | 0 | 112 | 5867 | 6007.905 | 140.905 | 0 | 0 | 667450.3935
2030-05-01 13:00 | 2752 | 1558.9754 | 1076.1131 | 462.1864 | 0 | 111 | 5798 | 5960.2749 | 162.2749 | 0 | 0 | 667612.6684
2030-05-01 14:00 | 2855 | 1564.269 | 955.7853 | 464.9706 | 0 | 108 | 5781 | 5948.025 | 167.025 | 0 | 0 | 667779.6934
2030-05-01 15:00 | 3055 | 1564.269 | 701.4562 | 456.6178 | 0 | 109 | 5900 | 5886.3431 | -13.6569 | 13.6569 | 13.6569 | 667766.0365
2030-05-01 16:00 | 3347 | 1566.9159 | 481.3111 | 272.857 | 0 | 108 | 6148 | 5776.0839 | -371.9161 | 371.9161 | 0 | 667394.1204
2030-05-01 17:00 | 3749 | 1574.8563 | 365.0854 | 0 | 0 | 108 | 6559 | 5796.9417 | -762.0583 | 762.0583 | 0 | 666632.0621
2030-05-01 18:00 | 3774 | 1580.1499 | 474.4743 | 0 | 0 | 106 | 6745 | 5934.6242 | -810.3758 | 810.3758 | 0 | 665821.6863
2030-05-01 19:00 | 3698 | 1606.6181 | 310.3909 | 0 | 0 | 106 | 6480 | 5721.0091 | -758.9909 | 758.9909 | 0 | 665062.6954
2030-05-01 20:00 | 3327 | 1621.1756 | 544.2097 | 0 | 0 | 101 | 6118 | 5593.3853 | -524.6147 | 524.6147 | 0 | 664538.0807
2030-05-01 21:00 | 2920 | 1619.8522 | 730.1708 | 0 | 0 | 98 | 5767 | 5368.023 | -398.977 | 398.977 | 0 | 664139.1037
2030-05-01 22:00 | 2248 | 1623.8224 | 1122.6034 | 0 | 0 | 97 | 5206 | 5091.4258 | -114.5742 | 114.5742 | 0 | 664024.5295
2030-05-01 23:00 | 1902 | 1634.4097 | 1080.2152 | 0 | 0 | 97 | 4804 | 4713.6249 | -90.3751 | 90.3751 | 0 | 663934.1543
2030-05-02 | 1630 | 1642.3502 | 890.152 | 0 | 0 | 101 | 4437 | 4263.5022 | -173.4978 | 173.4978 | 0 | 663760.6565
2030-05-02 01:00 | 1419 | 1643.6736 | 1018.6839 | 0 | 0 | 107 | 4233 | 4188.3575 | -44.6425 | 44.6425 | 0 | 663716.014
2030-05-02 02:00 | 1392 | 1643.6736 | 935.2749 | 0 | 0 | 107 | 4104 | 4077.9485 | -26.0515 | 26.0515 | 0 | 663689.9625
2030-05-02 03:00 | 1475 | 1643.6736 | 812.2124 | 0 | 0 | 108 | 4055 | 4038.886 | -16.114 | 16.114 | 0 | 663673.8485
2030-05-02 04:00 | 1602 | 1647.6438 | 627.6187 | 0 | 0 | 94 | 4153 | 3971.2625 | -181.7375 | 181.7375 | 0 | 663492.111
2030-05-02 05:00 | 1990 | 1647.6438 | 488.1479 | 0 | 0 | 85 | 4565 | 4210.7917 | -354.2083 | 354.2083 | 0 | 663137.9026
2030-05-02 06:00 | 2797 | 1641.0267 | 451.2291 | 0 | 0 | 86 | 5524 | 4975.2559 | -548.7441 | 548.7441 | 0 | 662589.1585
2030-05-02 07:00 | 3561 | 1639.7033 | 359.6159 | 75.1749 | 0 | 86 | 6466 | 5721.4942 | -744.5058 | 744.5058 | 0 | 661844.6527
2030-05-02 08:00 | 3671 | 1634.4097 | 259.7986 | 420.4225 | 0 | 86 | 6559 | 6071.6308 | -487.3692 | 487.3692 | 0 | 661357.2835
2030-05-02 09:00 | 3367 | 1626.4693 | 207.8389 | 718.3378 | 0 | 83 | 6162 | 6002.646 | -159.354 | 159.354 | 0 | 661197.9294
2030-05-02 10:00 | 3245 | 1621.1756 | 191.4305 | 729.4749 | 0 | 87 | 5931 | 5874.081 | -56.919 | 56.919 | 0 | 661141.0105
2030-05-02 11:00 | 3228 | 1617.2054 | 213.3083 | 916.0199 | 0 | 87 | 5858 | 6061.5337 | 203.5337 | 0 | 0 | 661344.5441
2030-05-02 12:00 | 3138 | 1611.9118 | 217.4104 | 916.0199 | 0 | 86 | 5761 | 5969.3421 | 208.3421 | 0 | 0 | 661552.8862
2030-05-02 13:00 | 3127 | 1610.5883 | 194.1653 | 1016.2531 | 0 | 85 | 5690 | 6033.0067 | 343.0067 | 0 | 0 | 661895.893
2030-05-02 14:00 | 3158 | 1609.2649 | 211.941 | 918.8042 | 0 | 88 | 5643 | 5986.0101 | 343.0101 | 0 | 0 | 662238.903
2030-05-02 15:00 | 3206 | 1609.2649 | 203.7368 | 991.1948 | 0 | 89 | 5686 | 6099.1966 | 413.1966 | 0 | 0 | 662652.0996
2030-05-02 16:00 | 3196 | 1617.2054 | 344.575 | 648.7315 | 0 | 88 | 5893 | 5894.5118 | 1.5118 | 0 | 0 | 662653.6114
2030-05-02 17:00 | 3622 | 1627.7927 | 358.2486 | 0 | 0 | 86 | 6445 | 5694.0412 | -750.9588 | 750.9588 | 750.9588 | 661902.6527
2030-05-02 18:00 | 3937 | 1630.4395 | 395.1673 | 0 | 0 | 87 | 6830 | 6049.6068 | -780.3932 | 780.3932 | 0 | 661122.2595
2030-05-02 19:00 | 3689 | 1634.4097 | 443.025 | 0 | 0 | 88 | 6602 | 5854.4347 | -747.5653 | 747.5653 | 0 | 660374.6941
2030-05-02 20:00 | 3308 | 1638.3799 | 594.802 | 0 | 0 | 88 | 6274 | 5629.182 | -644.818 | 644.818 | 0 | 659729.8761
2030-05-02 21:00 | 3055 | 1643.6736 | 633.0881 | 0 | 0 | 89 | 5951 | 5420.7617 | -530.2383 | 530.2383 | 0 | 659199.6378
2030-05-02 22:00 | 2541 | 1648.9672 | 790.3347 | 0 | 0 | 93 | 5347 | 5073.3019 | -273.6981 | 273.6981 | 0 | 658925.9396
2030-05-02 23:00 | 2128 | 1654.2608 | 894.2541 | 0 | 0 | 95 | 4923 | 4771.5149 | -151.4851 | 151.4851 | 0 | 658774.4546
2030-05-03 | 1817 | 1655.5842 | 862.8048 | 0 | 0 | 96 | 4544 | 4431.389 | -112.611 | 112.611 | 0 | 658661.8436
2030-05-03 01:00 | 1697 | 1656.9077 | 738.3749 | 0 | 0 | 97 | 4329 | 4189.2826 | -139.7174 | 139.7174 | 0 | 658522.1262
2030-05-03 02:00 | 1642 | 1660.8779 | 758.8853 | 0 | 0 | 97 | 4196 | 4158.7632 | -37.2368 | 37.2368 | 0 | 658484.8894
2030-05-03 03:00 | 1604 | 1656.9077 | 772.559 | 0 | 0 | 105 | 4166 | 4138.4666 | -27.5334 | 27.5334 | 0 | 658457.356
2030-05-03 04:00 | 1642 | 1658.2311 | 750.6812 | 0 | 0 | 111 | 4280 | 4161.9122 | -118.0878 | 118.0878 | 0 | 658339.2683
2030-05-03 05:00 | 2122 | 1651.614 | 553.7812 | 0 | 0 | 115 | 4762 | 4442.3952 | -319.6048 | 319.6048 | 0 | 658019.6635
2030-05-03 06:00 | 3052 | 1646.3204 | 341.8402 | 0 | 0 | 112 | 5770 | 5152.1606 | -617.8394 | 617.8394 | 0 | 657401.8241
2030-05-03 07:00 | 3828 | 1643.6736 | 335.0034 | 27.8426 | 0 | 111 | 6760 | 5945.5196 | -814.4804 | 814.4804 | 0 | 656587.3437
2030-05-03 08:00 | 3824 | 1639.7033 | 280.309 | 219.9562 | 0 | 109 | 6796 | 6072.9685 | -723.0315 | 723.0315 | 0 | 655864.3122
2030-05-03 09:00 | 3554 | 1629.1161 | 175.0222 | 250.583 | 0 | 110 | 6412 | 5718.7212 | -693.2788 | 693.2788 | 0 | 655171.0334
2030-05-03 10:00 | 3316 | 1619.8522 | 110.7562 | 888.1774 | 0 | 108 | 6077 | 6042.7858 | -34.2142 | 34.2142 | 0 | 655136.8192
2030-05-03 11:00 | 3188 | 1614.5586 | 127.1646 | 824.1395 | 0 | 108 | 5896 | 5861.8627 | -34.1373 | 34.1373 | 0 | 655102.6819
2030-05-03 12:00 | 3122 | 1611.9118 | 143.5729 | 840.8451 | 0 | 108 | 5752 | 5826.3297 | 74.3297 | 0 | 0 | 655177.0116
2030-05-03 13:00 | 2998 | 1614.5586 | 221.5125 | 612.5361 | 0 | 109 | 5662 | 5555.6072 | -106.3928 | 106.3928 | 106.3928 | 655070.6188
2030-05-03 14:00 | 2872 | 1613.2352 | 348.6771 | 754.5331 | 0 | 108 | 5596 | 5696.4454 | 100.4454 | 0 | 0 | 655171.0642
2030-05-03 15:00 | 2841 | 1607.9415 | 340.4729 | 467.7549 | 0 | 109 | 5591 | 5366.1693 | -224.8307 | 224.8307 | 224.8307 | 654946.2335
2030-05-03 16:00 | 3039 | 1611.9118 | 411.5757 | 309.0523 | 0 | 113 | 5836 | 5484.5397 | -351.4603 | 351.4603 | 0 | 654594.7732
2030-05-03 17:00 | 3424 | 1622.499 | 402.0041 | 0 | 0 | 113 | 6304 | 5561.5032 | -742.4968 | 742.4968 | 0 | 653852.2764
2030-05-03 18:00 | 3649 | 1627.7927 | 475.8416 | 0 | 0 | 114 | 6582 | 5866.6343 | -715.3657 | 715.3657 | 0 | 653136.9107
2030-05-03 19:00 | 3605 | 1631.7629 | 384.2284 | 0 | 0 | 107 | 6343 | 5727.9913 | -615.0087 | 615.0087 | 0 | 652521.902
2030-05-03 20:00 | 3378 | 1637.0565 | 292.6153 | 0 | 0 | 114 | 6017 | 5421.6718 | -595.3282 | 595.3282 | 0 | 651926.5738
2030-05-03 21:00 | 3156 | 1643.6736 | 289.8805 | 0 | 0 | 115 | 5752 | 5204.5541 | -547.4459 | 547.4459 | 0 | 651379.1279
2030-05-03 22:00 | 2740 | 1646.3204 | 292.6153 | 0 | 0 | 115 | 5268 | 4793.9356 | -474.0644 | 474.0644 | 0 | 650905.0635
2030-05-03 23:00 | 2407 | 1651.614 | 310.3909 | 0 | 0 | 114 | 4892 | 4483.005 | -408.995 | 408.995 | 0 | 650496.0684
2030-05-04 | 2102 | 1651.614 | 258.4312 | 0 | 0 | 116 | 4526 | 4128.0452 | -397.9548 | 397.9548 | 0 | 650098.1137
2030-05-04 01:00 | 1941 | 1654.2608 | 214.6757 | 0 | 0 | 117 | 4295 | 3926.9365 | -368.0635 | 368.0635 | 0 | 649730.0502
2030-05-04 02:00 | 1805 | 1656.9077 | 270.7375 | 0 | 0 | 116 | 4158 | 3848.6451 | -309.3549 | 309.3549 | 0 | 649420.6953
2030-05-04 03:00 | 1815 | 1655.5842 | 266.6354 | 0 | 0 | 108 | 4100 | 3845.2196 | -254.7804 | 254.7804 | 0 | 649165.915
2030-05-04 04:00 | 1864 | 1655.5842 | 183.2264 | 0 | 0 | 107 | 4132 | 3809.8106 | -322.1894 | 322.1894 | 0 | 648843.7256
2030-05-04 05:00 | 2013 | 1654.2608 | 180.4917 | 0 | 0 | 115 | 4381 | 3962.7525 | -418.2475 | 418.2475 | 0 | 648425.4781
2030-05-04 06:00 | 2347 | 1652.9374 | 185.9611 | 0 | 0 | 116 | 4852 | 4301.8985 | -550.1015 | 550.1015 | 0 | 647875.3766
2030-05-04 07:00 | 2859 | 1652.9374 | 198.2673 | 94.6647 | 0 | 116 | 5466 | 4920.8694 | -545.1306 | 545.1306 | 0 | 647330.246
2030-05-04 08:00 | 3125 | 1647.6438 | 185.9611 | 289.5625 | 0 | 114 | 5834 | 5362.1674 | -471.8326 | 471.8326 | 0 | 646858.4135
2030-05-04 09:00 | 3111 | 1639.7033 | 173.6548 | 381.443 | 0 | 110 | 5809 | 5415.8011 | -393.1989 | 393.1989 | 0 | 646465.2146
2030-05-04 10:00 | 3016 | 1637.0565 | 188.6958 | 590.2621 | 0 | 114 | 5618 | 5546.0144 | -71.9856 | 71.9856 | 0 | 646393.229
2030-05-04 11:00 | 2874 | 1630.4395 | 201.0021 | 854.7663 | 0 | 114 | 5400 | 5674.2079 | 274.2079 | 0 | 0 | 646667.4369
2030-05-04 12:00 | 2767 | 1623.8224 | 213.3083 | 879.8246 | 0 | 107 | 5234 | 5590.9554 | 356.9554 | 0 | 0 | 647024.3923
2030-05-04 13:00 | 2687 | 1621.1756 | 218.7778 | 910.4514 | 0 | 104 | 5110 | 5541.4048 | 431.4048 | 0 | 0 | 647455.7971
2030-05-04 14:00 | 2679 | 1618.5288 | 203.7368 | 754.5331 | 0 | 113 | 5058 | 5368.7987 | 310.7987 | 0 | 0 | 647766.5958
2030-05-04 15:00 | 2726 | 1614.5586 | 172.2875 | 576.3408 | 0 | 113 | 5130 | 5202.1869 | 72.1869 | 0 | 0 | 647838.7827
2030-05-04 16:00 | 2999 | 1615.882 | 138.1035 | 158.7025 | 0 | 107 | 5422 | 5018.688 | -403.312 | 403.312 | 403.312 | 647435.4707
2030-05-04 17:00 | 3432 | 1627.7927 | 103.9194 | 0 | 0 | 108 | 5942 | 5271.7121 | -670.2879 | 670.2879 | 0 | 646765.1828
2030-05-04 18:00 | 3661 | 1638.3799 | 94.3479 | 0 | 0 | 109 | 6203 | 5502.7278 | -700.2722 | 700.2722 | 0 | 646064.9106
2030-05-04 19:00 | 3448 | 1644.997 | 76.5722 | 0 | 0 | 109 | 5959 | 5278.5692 | -680.4308 | 680.4308 | 0 | 645384.4798
2030-05-04 20:00 | 3257 | 1648.9672 | 72.4701 | 0 | 0 | 111 | 5693 | 5089.4373 | -603.5627 | 603.5627 | 0 | 644780.9172
2030-05-04 21:00 | 3080 | 1654.2608 | 69.7354 | 0 | 0 | 111 | 5489 | 4914.9962 | -574.0038 | 574.0038 | 0 | 644206.9134
2030-05-04 22:00 | 2779 | 1656.9077 | 75.2049 | 0 | 0 | 111 | 5103 | 4622.1125 | -480.8875 | 480.8875 | 0 | 643726.0259
2030-05-04 23:00 | 2523 | 1656.9077 | 62.8986 | 0 | 0 | 110 | 4810 | 4352.8063 | -457.1937 | 457.1937 | 0 | 643268.8322
2030-05-05 | 2238 | 1658.2311 | 46.4903 | 0 | 0 | 110 | 4451 | 4052.7213 | -398.2787 | 398.2787 | 0 | 642870.5535
2030-05-05 01:00 | 2042 | 1659.5545 | 43.7556 | 0 | 0 | 114 | 4225 | 3859.31 | -365.69 | 365.69 | 0 | 642504.8635
2030-05-05 02:00 | 1885 | 1659.5545 | 54.6944 | 0 | 0 | 115 | 4073 | 3714.2489 | -358.7511 | 358.7511 | 0 | 642146.1124
2030-05-05 03:00 | 1840 | 1659.5545 | 54.6944 | 0 | 0 | 115 | 4006 | 3669.2489 | -336.7511 | 336.7511 | 0 | 641809.3613
2030-05-05 04:00 | 1853 | 1644.997 | 43.7556 | 0 | 0 | 116 | 4013 | 3657.7525 | -355.2475 | 355.2475 | 0 | 641454.1139
2030-05-05 05:00 | 2091 | 1502.0688 | 42.3882 | 0 | 0 | 115 | 4202 | 3750.457 | -451.543 | 451.543 | 0 | 641002.5709
2030-05-05 06:00 | 2446 | 1471.6304 | 54.6944 | 0 | 0 | 114 | 4588 | 4086.3249 | -501.6751 | 501.6751 | 0 | 640500.8958
2030-05-05 07:00 | 2899 | 1467.6602 | 76.5722 | 103.0174 | 0 | 113 | 5100 | 4659.2499 | -440.7501 | 440.7501 | 0 | 640060.1456
2030-05-05 08:00 | 3212 | 1463.69 | 124.4298 | 175.4081 | 0 | 111 | 5552 | 5086.5279 | -465.4721 | 465.4721 | 0 | 639594.6736
2030-05-05 09:00 | 3291 | 1457.0729 | 184.5937 | 387.0115 | 0 | 112 | 5683 | 5431.6781 | -251.3219 | 251.3219 | 0 | 639343.3517
2030-05-05 10:00 | 3168 | 1450.4559 | 194.1653 | 495.5974 | 0 | 114 | 5497 | 5422.2186 | -74.7814 | 74.7814 | 0 | 639268.5703
2030-05-05 11:00 | 2905 | 1443.8389 | 276.2069 | 384.2272 | 0 | 114 | 5260 | 5123.273 | -136.727 | 136.727 | 0 | 639131.8433
2030-05-05 12:00 | 2768 | 1439.8686 | 296.7173 | 339.6791 | 0 | 113 | 5094 | 4957.2651 | -136.7349 | 136.7349 | 0 | 638995.1084
2030-05-05 13:00 | 2689 | 1438.5452 | 330.9014 | 598.6149 | 0 | 114 | 4974 | 5171.0614 | 197.0614 | 0 | 0 | 639192.1698
2030-05-05 14:00 | 2644 | 1437.2218 | 315.8604 | 331.3264 | 0 | 114 | 4920 | 4842.4086 | -77.5914 | 77.5914 | 77.5914 | 639114.5784
2030-05-05 15:00 | 2709 | 1431.9282 | 352.7791 | 114.1545 | 0 | 118 | 5039 | 4725.8618 | -313.1382 | 313.1382 | 0 | 638801.4401
2030-05-05 16:00 | 2980 | 1430.6048 | 360.9833 | 36.1953 | 0 | 118 | 5356 | 4925.7834 | -430.2166 | 430.2166 | 0 | 638371.2235
2030-05-05 17:00 | 3445 | 1439.8686 | 365.0854 | 0 | 0 | 118 | 6000 | 5367.954 | -632.046 | 632.046 | 0 | 637739.1775
2030-05-05 18:00 | 3660 | 1447.8091 | 365.0854 | 0 | 0 | 102 | 6283 | 5574.8945 | -708.1055 | 708.1055 | 0 | 637031.072
2030-05-05 19:00 | 3454 | 1453.1027 | 385.5958 | 0 | 0 | 98 | 6017 | 5390.6985 | -626.3015 | 626.3015 | 0 | 636404.7705
2030-05-05 20:00 | 3199 | 1457.0729 | 417.0451 | 0 | 0 | 98 | 5695 | 5171.118 | -523.882 | 523.882 | 0 | 635880.8886
2030-05-05 21:00 | 2904 | 1461.0432 | 443.025 | 0 | 0 | 99 | 5381 | 4907.0681 | -473.9319 | 473.9319 | 0 | 635406.9567
2030-05-05 22:00 | 2479 | 1465.0134 | 545.577 | 0 | 0 | 104 | 4881 | 4593.5904 | -287.4096 | 287.4096 | 0 | 635119.5471
2030-05-05 23:00 | 2117 | 1466.3368 | 701.4562 | 0 | 0 | 100 | 4534 | 4384.793 | -149.207 | 149.207 | 0 | 634970.3401
2030-05-06 | 1721 | 1468.9836 | 819.0492 | 0 | 0 | 105 | 4226 | 4114.0329 | -111.9671 | 111.9671 | 0 | 634858.373
2030-05-06 01:00 | 1570 | 1471.6304 | 842.2944 | 0 | 0 | 112 | 4056 | 3995.9248 | -60.0752 | 60.0752 | 0 | 634798.2978
2030-05-06 02:00 | 1522 | 1471.6304 | 765.7222 | 0 | 0 | 113 | 3947 | 3872.3526 | -74.6474 | 74.6474 | 0 | 634723.6504
2030-05-06 03:00 | 1530 | 1467.6602 | 731.5381 | 0 | 0 | 114 | 3927 | 3843.1983 | -83.8017 | 83.8017 | 0 | 634639.8487
2030-05-06 04:00 | 1612 | 1463.69 | 747.9465 | 0 | 0 | 116 | 4045 | 3939.6364 | -105.3636 | 105.3636 | 0 | 634534.4852
2030-05-06 05:00 | 1929 | 1461.0432 | 795.8041 | 0 | 0 | 118 | 4525 | 4303.8473 | -221.1527 | 221.1527 | 0 | 634313.3324
2030-05-06 06:00 | 2743 | 1457.0729 | 839.5596 | 0 | 0 | 118 | 5555 | 5157.6326 | -397.3674 | 397.3674 | 0 | 633915.965
2030-05-06 07:00 | 3573 | 1453.1027 | 806.743 | 47.3323 | 0 | 117 | 6531 | 5997.178 | -533.822 | 533.822 | 0 | 633382.143
2030-05-06 08:00 | 3596 | 1450.4559 | 834.0902 | 228.3089 | 0 | 115 | 6601 | 6223.855 | -377.145 | 377.145 | 0 | 633004.9981
2030-05-06 09:00 | 3337 | 1446.4857 | 864.1721 | 512.3029 | 0 | 118 | 6346 | 6277.9608 | -68.0392 | 68.0392 | 0 | 632936.9588
2030-05-06 10:00 | 3166 | 1390.9025 | 910.6624 | 865.9034 | 0 | 118 | 6150 | 6451.4683 | 301.4683 | 0 | 0 | 633238.4271
2030-05-06 11:00 | 3028 | 1409.4302 | 954.418 | 668.2212 | 0 | 115 | 6001 | 6175.0694 | 174.0694 | 0 | 0 | 633412.4966
2030-05-06 12:00 | 2870 | 1429.2814 | 1037.827 | 843.6293 | 0 | 119 | 5895 | 6299.7377 | 404.7377 | 0 | 0 | 633817.2342
2030-05-06 13:00 | 2837 | 1426.6345 | 947.5812 | 762.8859 | 17 | 115 | 5826 | 6106.1016 | 280.1016 | 0 | 0 | 634097.3358
2030-05-06 14:00 | 2860 | 1426.6345 | 824.5187 | 799.0812 | 26 | 116 | 5786 | 6052.2344 | 266.2344 | 0 | 0 | 634363.5703
2030-05-06 15:00 | 3032 | 1429.2814 | 708.293 | 456.6178 | 30 | 118 | 5881 | 5774.1922 | -106.8078 | 106.8078 | 106.8078 | 634256.7625
2030-05-06 16:00 | 3423 | 1438.5452 | 438.9229 | 114.1545 | 32 | 116 | 6179 | 5562.6226 | -616.3774 | 616.3774 | 0 | 633640.3851
2030-05-06 17:00 | 3866 | 1446.4857 | 453.9638 | 0 | 33 | 116 | 6778 | 5915.4495 | -862.5505 | 862.5505 | 0 | 632777.8346
2030-05-06 18:00 | 4063 | 1453.1027 | 419.7798 | 0 | 33 | 116 | 6995 | 6084.8825 | -910.1175 | 910.1175 | 0 | 631867.7171
2030-05-06 19:00 | 3688 | 1455.7495 | 661.8027 | 0 | 32 | 115 | 6694 | 5952.5523 | -741.4477 | 741.4477 | 0 | 631126.2694
2030-05-06 20:00 | 3103 | 1457.0729 | 1200.5429 | 0 | 32 | 116 | 6321 | 5908.6159 | -412.3841 | 412.3841 | 0 | 630713.8853
2030-05-06 21:00 | 2835 | 1465.0134 | 1231.9922 | 0 | 32 | 116 | 5953 | 5680.0056 | -272.9944 | 272.9944 | 0 | 630440.8909
2030-05-06 22:00 | 2288 | 1467.6602 | 1264.8089 | 0 | 31 | 116 | 5337 | 5167.4691 | -169.5309 | 169.5309 | 0 | 630271.36
2030-05-06 23:00 | 1938 | 1471.6304 | 1259.3395 | 0 | 31 | 118 | 4909 | 4817.9699 | -91.0301 | 91.0301 | 0 | 630180.3299
2030-05-07 | 1659 | 1466.3368 | 1211.4818 | 0 | 32 | 117 | 4539 | 4485.8186 | -53.1814 | 53.1814 | 0 | 630127.1486
2030-05-07 01:00 | 1514 | 1465.0134 | 1201.9103 | 0 | 33 | 119 | 4329 | 4332.9237 | 3.9237 | 0 | 0 | 630131.0723
2030-05-07 02:00 | 1425 | 1468.9836 | 1167.7263 | 0 | 33 | 119 | 4218 | 4213.7099 | -4.2901 | 4.2901 | 4.2901 | 630126.7822
2030-05-07 03:00 | 1412 | 1466.3368 | 1097.9909 | 0 | 33 | 117 | 4198 | 4126.3277 | -71.6723 | 71.6723 | 0 | 630055.1099
2030-05-07 04:00 | 1509 | 1465.0134 | 1084.3173 | 0 | 33 | 118 | 4315 | 4209.3307 | -105.6693 | 105.6693 | 0 | 629949.4405
2030-05-07 05:00 | 1887 | 1465.0134 | 1111.6645 | 0 | 34 | 117 | 4804 | 4614.6779 | -189.3221 | 189.3221 | 0 | 629760.1184
2030-05-07 06:00 | 2718 | 1462.3666 | 1099.3582 | 0 | 34 | 115 | 5838 | 5428.7248 | -409.2752 | 409.2752 | 0 | 629350.8432
2030-05-07 07:00 | 3573 | 1416.0473 | 1130.8075 | 97.4489 | 33 | 115 | 6823 | 6365.3037 | -457.6963 | 457.6963 | 0 | 628893.1469
2030-05-07 08:00 | 3651 | 1404.1366 | 1066.5416 | 398.1485 | 33 | 115 | 6879 | 6667.8267 | -211.1733 | 211.1733 | 0 | 628681.9736
2030-05-07 09:00 | 3576 | 1397.5196 | 797.1715 | 247.7987 | 33 | 115 | 6632 | 6166.4897 | -465.5103 | 465.5103 | 0 | 628216.4633
2030-05-07 10:00 | 3260 | 1393.5493 | 788.9673 | 292.3468 | 30 | 120 | 6316 | 5884.8634 | -431.1366 | 431.1366 | 0 | 627785.3267
2030-05-07 11:00 | 3095 | 1384.2855 | 750.6812 | 403.717 | 28 | 120 | 6099 | 5781.6836 | -317.3164 | 317.3164 | 0 | 627468.0104
2030-05-07 12:00 | 3116 | 1377.6684 | 604.3736 | 409.2855 | 29 | 120 | 5966 | 5656.3275 | -309.6725 | 309.6725 | 0 | 627158.3379
2030-05-07 13:00 | 3153 | 1349.8768 | 534.6381 | 414.854 | 29 | 120 | 5873 | 5601.369 | -271.631 | 271.631 | 0 | 626886.7069
2030-05-07 14:00 | 3157 | 1345.9066 | 471.7395 | 272.857 | 29 | 118 | 5811 | 5394.5032 | -416.4968 | 416.4968 | 0 | 626470.21
2030-05-07 15:00 | 3157 | 1363.1109 | 482.6784 | 164.2711 | 28 | 117 | 5859 | 5312.0604 | -546.9396 | 546.9396 | 0 | 625923.2704
2030-05-07 16:00 | 3297 | 1404.1366 | 499.0868 | 80.7434 | 28 | 118 | 6164 | 5426.9668 | -737.0332 | 737.0332 | 0 | 625186.2372
2030-05-07 17:00 | 3870 | 1446.4857 | 444.3923 | 0 | 29 | 118 | 6820 | 5907.878 | -912.122 | 912.122 | 0 | 624274.1152
2030-05-07 18:00 | 4170 | 1449.1325 | 466.2701 | 0 | 29 | 118 | 7177 | 6232.4026 | -944.5974 | 944.5974 | 0 | 623329.5178
2030-05-07 19:00 | 3973 | 1453.1027 | 586.5979 | 0 | 29 | 117 | 6966 | 6158.7006 | -807.2994 | 807.2994 | 0 | 622522.2184
2030-05-07 20:00 | 3762 | 1454.4261 | 451.2291 | 0 | 29 | 115 | 6629 | 5811.6553 | -817.3447 | 817.3447 | 0 | 621704.8736
2030-05-07 21:00 | 3478 | 1458.3964 | 440.2902 | 0 | 27 | 113 | 6296 | 5516.6866 | -779.3134 | 779.3134 | 0 | 620925.5602
2030-05-07 22:00 | 2954 | 1461.0432 | 460.8007 | 0 | 28 | 115 | 5672 | 5018.8438 | -653.1562 | 653.1562 | 0 | 620272.404
2030-05-07 23:00 | 2566 | 1463.69 | 389.6979 | 0 | 30 | 115 | 5199 | 4564.3879 | -634.6121 | 634.6121 | 0 | 619637.7919
2030-05-08 | 2234 | 1465.0134 | 335.0034 | 0 | 30 | 120 | 4781 | 4184.0168 | -596.9832 | 596.9832 | 0 | 619040.8087
2030-05-08 01:00 | 2049 | 1466.3368 | 358.2486 | 0 | 30 | 118 | 4571 | 4021.5854 | -549.4146 | 549.4146 | 0 | 618491.3941
2030-05-08 02:00 | 1986 | 1466.3368 | 319.9625 | 0 | 30 | 119 | 4449 | 3921.2993 | -527.7007 | 527.7007 | 0 | 617963.6934
2030-05-08 03:00 | 1999 | 1465.0134 | 248.8597 | 0 | 31 | 121 | 4427 | 3864.8731 | -562.1269 | 562.1269 | 0 | 617401.5665
2030-05-08 04:00 | 2128 | 1466.3368 | 205.1041 | 0 | 31 | 122 | 4559 | 3952.441 | -606.559 | 606.559 | 0 | 616795.0074
2030-05-08 05:00 | 2536 | 1462.3666 | 250.2271 | 0 | 32 | 125 | 5111 | 4405.5936 | -705.4064 | 705.4064 | 0 | 616089.6011
2030-05-08 06:00 | 3478 | 1458.3964 | 236.5535 | 0 | 34 | 127 | 6249 | 5333.9498 | -915.0502 | 915.0502 | 0 | 615174.5509
2030-05-08 07:00 | 4217 | 1457.0729 | 221.5125 | 41.7638 | 34 | 122 | 7195 | 6093.3493 | -1101.6507 | 1101.6507 | 0 | 614072.9001
2030-05-08 08:00 | 4233 | 1451.7793 | 173.6548 | 144.7813 | 33 | 123 | 7181 | 6159.2154 | -1021.7846 | 1021.7846 | 0 | 613051.1155
2030-05-08 09:00 | 4033 | 1445.1623 | 134.0014 | 239.4459 | 32 | 125 | 6906 | 6008.6096 | -897.3904 | 897.3904 | 0 | 612153.7251
2030-05-08 10:00 | 3764 | 1441.192 | 136.7361 | 389.7957 | 31 | 120 | 6537 | 5882.7239 | -654.2761 | 654.2761 | 0 | 611499.449
2030-05-08 11:00 | 3488 | 1435.8984 | 190.0632 | 548.4983 | 31 | 120 | 6210 | 5813.4598 | -396.5402 | 396.5402 | 0 | 611102.9088
2030-05-08 12:00 | 3296 | 1431.9282 | 220.1451 | 740.6119 | 30 | 119 | 6001 | 5837.6852 | -163.3148 | 163.3148 | 0 | 610939.594
2030-05-08 13:00 | 3199 | 1390.9025 | 216.043 | 640.3787 | 30 | 119 | 5850 | 5595.3242 | -254.6758 | 254.6758 | 0 | 610684.9182
2030-05-08 14:00 | 3111 | 1417.3707 | 173.6548 | 567.9881 | 30 | 118 | 5738 | 5418.0136 | -319.9864 | 319.9864 | 0 | 610364.9318
2030-05-08 15:00 | 3142 | 1417.3707 | 138.1035 | 286.7783 | 30 | 118 | 5809 | 5132.2524 | -676.7476 | 676.7476 | 0 | 609688.1843
2030-05-08 16:00 | 3539 | 1430.6048 | 92.9805 | 250.583 | 29 | 111 | 6213 | 5453.1683 | -759.8317 | 759.8317 | 0 | 608928.3525
2030-05-08 17:00 | 4031 | 1457.0729 | 82.0417 | 0 | 29 | 105 | 6847 | 5704.1146 | -1142.8854 | 1142.8854 | 0 | 607785.4671
2030-05-08 18:00 | 4257 | 1467.6602 | 76.5722 | 0 | 31 | 101 | 7200 | 5933.2324 | -1266.7676 | 1266.7676 | 0 | 606518.6996
2030-05-08 19:00 | 4261 | 1472.9538 | 41.0208 | 0 | 33 | 103 | 7072 | 5910.9747 | -1161.0253 | 1161.0253 | 0 | 605357.6742
2030-05-08 20:00 | 4071 | 1476.9241 | 19.1431 | 0 | 32 | 103 | 6842 | 5702.0671 | -1139.9329 | 1139.9329 | 0 | 604217.7414
2030-05-08 21:00 | 3801 | 1476.9241 | 24.6125 | 0 | 34 | 103 | 6488 | 5439.5366 | -1048.4634 | 1048.4634 | 0 | 603169.2779
2030-05-08 22:00 | 3197 | 1479.5709 | 273.4722 | 0 | 33 | 98 | 5830 | 5081.0431 | -748.9569 | 748.9569 | 0 | 602420.321
2030-05-08 23:00 | 2675 | 1482.2177 | 426.6166 | 0 | 32 | 94 | 5315 | 4709.8343 | -605.1657 | 605.1657 | 0 | 601815.1554
2030-05-09 | 2274 | 1482.2177 | 463.5354 | 0 | 32 | 110 | 4889 | 4361.7531 | -527.2469 | 527.2469 | 0 | 601287.9084
2030-05-09 01:00 | 1943 | 1483.5411 | 727.436 | 0 | 33 | 117 | 4682 | 4303.9772 | -378.0228 | 378.0228 | 0 | 600909.8856
2030-05-09 02:00 | 1677 | 1479.5709 | 1162.2568 | 0 | 32 | 117 | 4570 | 4467.8277 | -102.1723 | 102.1723 | 0 | 600807.7133
2030-05-09 03:00 | 1550 | 1475.6007 | 1270.2784 | 0 | 32 | 120 | 4521 | 4447.879 | -73.121 | 73.121 | 0 | 600734.5924
2030-05-09 04:00 | 1669 | 1474.2773 | 1289.4214 | 0 | 33 | 121 | 4654 | 4586.6987 | -67.3013 | 67.3013 | 0 | 600667.291
2030-05-09 05:00 | 2081 | 1474.2773 | 1355.0547 | 0 | 33 | 111 | 5164 | 5054.332 | -109.668 | 109.668 | 0 | 600557.623
2030-05-09 06:00 | 2950 | 1470.307 | 1420.6881 | 0 | 33 | 92 | 6296 | 5965.9951 | -330.0049 | 330.0049 | 0 | 600227.6181
2030-05-09 07:00 | 3918 | 1465.0134 | 1308.5645 | 5.5685 | 27 | 93 | 7355 | 6817.1464 | -537.8536 | 537.8536 | 0 | 599689.7645
2030-05-09 08:00 | 3867 | 1458.3964 | 1324.9728 | 336.8949 | 30 | 80 | 7364 | 7097.264 | -266.736 | 266.736 | 0 | 599423.0285
2030-05-09 09:00 | 3549 | 1454.4261 | 1307.1971 | 554.0668 | 32 | 75 | 7042 | 6971.69 | -70.31 | 70.31 | 0 | 599352.7185
2030-05-09 10:00 | 3306 | 1427.958 | 1290.7888 | 632.0259 | 32 | 74 | 6731 | 6762.7726 | 31.7726 | 0 | 0 | 599384.4912
2030-05-09 11:00 | 3094 | 1442.5154 | 1212.8492 | 790.7285 | 32 | 74 | 6423 | 6646.0931 | 223.0931 | 0 | 0 | 599607.5843
2030-05-09 12:00 | 2967 | 1437.2218 | 1207.3798 | 799.0812 | 33 | 73 | 6220 | 6516.6828 | 296.6828 | 0 | 0 | 599904.2671
2030-05-09 13:00 | 2885 | 1416.0473 | 1207.3798 | 526.2242 | 32 | 72 | 6102 | 6138.6513 | 36.6513 | 0 | 0 | 599940.9183
2030-05-09 14:00 | 2672 | 1435.8984 | 1271.6457 | 490.0289 | 32 | 71 | 5989 | 5972.573 | -16.427 | 16.427 | 16.427 | 599924.4913
2030-05-09 15:00 | 2766 | 1442.5154 | 1221.0534 | 629.2417 | 33 | 70 | 6051 | 6161.8105 | 110.8105 | 0 | 0 | 600035.3018
2030-05-09 16:00 | 3140 | 1449.1325 | 1039.1943 | 86.3119 | 34 | 71 | 6386 | 5819.6388 | -566.3612 | 566.3612 | 566.3612 | 599468.9406
2030-05-09 17:00 | 3905 | 1457.0729 | 883.3152 | 0 | 35 | 75 | 7108 | 6355.3881 | -752.6119 | 752.6119 | 0 | 598716.3287
2030-05-09 18:00 | 4181 | 1463.69 | 834.0902 | 0 | 35 | 76 | 7457 | 6589.7802 | -867.2198 | 867.2198 | 0 | 597849.1089
2030-05-09 19:00 | 4079 | 1468.9836 | 661.8027 | 0 | 35 | 73 | 7323 | 6317.7863 | -1005.2137 | 1005.2137 | 0 | 596843.8952
2030-05-09 20:00 | 4036 | 1472.9538 | 549.6791 | 0 | 36 | 77 | 7082 | 6171.633 | -910.367 | 910.367 | 0 | 595933.5282
2030-05-09 21:00 | 3906 | 1474.2773 | 354.1465 | 0 | 36 | 92 | 6807 | 5862.4238 | -944.5762 | 944.5762 | 0 | 594988.952
2030-05-09 22:00 | 3399 | 1476.9241 | 335.0034 | 0 | 33 | 98 | 6142 | 5341.9275 | -800.0725 | 800.0725 | 0 | 594188.8795
2030-05-09 23:00 | 2929 | 1479.5709 | 380.1264 | 0 | 32 | 98 | 5606 | 4918.6972 | -687.3028 | 687.3028 | 0 | 593501.5767
2030-05-10 | 2530 | 1482.2177 | 303.5541 | 0 | 32 | 98 | 5126 | 4445.7718 | -680.2282 | 680.2282 | 0 | 592821.3486
2030-05-10 01:00 | 2269 | 1486.1879 | 318.5951 | 0 | 32 | 97 | 4822 | 4202.783 | -619.217 | 619.217 | 0 | 592202.1316
2030-05-10 02:00 | 2198 | 1486.1879 | 332.2687 | 0 | 32 | 104 | 4745 | 4152.4567 | -592.5433 | 592.5433 | 0 | 591609.5883
2030-05-10 03:00 | 2225 | 1483.5411 | 262.5333 | 0 | 31 | 115 | 4717 | 4117.0744 | -599.9256 | 599.9256 | 0 | 591009.6627
2030-05-10 04:00 | 2397 | 1484.8645 | 185.9611 | 0 | 31 | 116 | 4863 | 4214.8256 | -648.1744 | 648.1744 | 0 | 590361.4883
2030-05-10 05:00 | 2804 | 1483.5411 | 176.3896 | 0 | 33 | 117 | 5419 | 4613.9307 | -805.0693 | 805.0693 | 0 | 589556.419
2030-05-10 06:00 | 3616 | 1482.2177 | 214.6757 | 0 | 35 | 124 | 6517 | 5471.8934 | -1045.1066 | 1045.1066 | 0 | 588511.3124
2030-05-10 07:00 | 4175 | 1484.8645 | 191.4305 | 5.5685 | 35 | 119 | 7266 | 6010.8636 | -1255.1364 | 1255.1364 | 0 | 587256.176
2030-05-10 08:00 | 4111 | 1484.8645 | 194.1653 | 264.5042 | 34 | 120 | 7343 | 6208.534 | -1134.466 | 1134.466 | 0 | 586121.71
2030-05-10 09:00 | 3897 | 1479.5709 | 201.0021 | 601.3991 | 32 | 123 | 7131 | 6333.9721 | -797.0279 | 797.0279 | 0 | 585324.682
2030-05-10 10:00 | 3738 | 1471.6304 | 175.0222 | 762.8859 | 34 | 116 | 6904 | 6297.5386 | -606.4614 | 606.4614 | 0 | 584718.2206
2030-05-10 11:00 | 3620 | 1465.0134 | 198.2673 | 643.1629 | 33 | 109 | 6614 | 6068.4437 | -545.5563 | 545.5563 | 0 | 584172.6643
2030-05-10 12:00 | 3363 | 1458.3964 | 177.7569 | 829.708 | 33 | 108 | 6297 | 5969.8613 | -327.1387 | 327.1387 | 0 | 583845.5256
2030-05-10 13:00 | 3224 | 1451.7793 | 199.6347 | 832.4923 | 33 | 109 | 6102 | 5849.9063 | -252.0937 | 252.0937 | 0 | 583593.4319
2030-05-10 14:00 | 3201 | 1443.8389 | 224.2472 | 1021.8216 | 32 | 109 | 5993 | 6031.9077 | 38.9077 | 0 | 0 | 583632.3396
2030-05-10 15:00 | 3235 | 1443.8389 | 220.1451 | 757.3174 | 29 | 109 | 6077 | 5794.3014 | -282.6986 | 282.6986 | 282.6986 | 583349.641
2030-05-10 16:00 | 3413 | 1447.8091 | 210.5736 | 492.8132 | 29 | 111 | 6399 | 5704.1958 | -694.8042 | 694.8042 | 0 | 582654.8368
2030-05-10 17:00 | 3953 | 1457.0729 | 224.2472 | 0 | 34 | 118 | 7029 | 5786.3201 | -1242.6799 | 1242.6799 | 0 | 581412.157
2030-05-10 18:00 | 4049 | 1462.3666 | 412.943 | 0 | 34 | 121 | 7269 | 6079.3096 | -1189.6904 | 1189.6904 | 0 | 580222.4666
2030-05-10 19:00 | 3903 | 1472.9538 | 423.8819 | 0 | 34 | 124 | 7069 | 5957.8358 | -1111.1642 | 1111.1642 | 0 | 579111.3023
2030-05-10 20:00 | 3732 | 1480.8943 | 410.2083 | 0 | 29 | 123 | 6757 | 5775.1026 | -981.8974 | 981.8974 | 0 | 578129.4049
2030-05-10 21:00 | 3634 | 1479.5709 | 359.6159 | 0 | 31 | 120 | 6466 | 5624.1868 | -841.8132 | 841.8132 | 0 | 577287.5917
2030-05-10 22:00 | 3226 | 1482.2177 | 488.1479 | 0 | 29 | 117 | 5869 | 5342.3656 | -526.6344 | 526.6344 | 0 | 576760.9573
2030-05-10 23:00 | 2829 | 1451.7793 | 609.843 | 0 | 28 | 116 | 5408 | 5034.6223 | -373.3777 | 373.3777 | 0 | 576387.5796
2030-05-11 | 2447 | 1433.2516 | 596.1694 | 0 | 28 | 120 | 4928 | 4624.421 | -303.579 | 303.579 | 0 | 576084.0006
2030-05-11 01:00 | 2247 | 1437.2218 | 556.5159 | 0 | 28 | 120 | 4667 | 4388.7377 | -278.2623 | 278.2623 | 0 | 575805.7384
2030-05-11 02:00 | 2034 | 1475.6007 | 567.4548 | 0 | 26 | 118 | 4473 | 4221.0555 | -251.9445 | 251.9445 | 0 | 575553.7938
2030-05-11 03:00 | 1960 | 1482.2177 | 582.4958 | 0 | 27 | 119 | 4418 | 4170.7135 | -247.2865 | 247.2865 | 0 | 575306.5073
2030-05-11 04:00 | 1950 | 1482.2177 | 638.5576 | 0 | 31 | 120 | 4465 | 4221.7753 | -243.2247 | 243.2247 | 0 | 575063.2826
2030-05-11 05:00 | 2128 | 1482.2177 | 630.3534 | 0 | 31 | 119 | 4699 | 4390.5711 | -308.4289 | 308.4289 | 0 | 574754.8537
2030-05-11 06:00 | 2436 | 1478.2475 | 631.7208 | 0 | 31 | 119 | 5207 | 4695.9683 | -511.0317 | 511.0317 | 0 | 574243.822
2030-05-11 07:00 | 2964 | 1472.9538 | 608.4756 | 2.7843 | 33 | 118 | 5872 | 5199.2137 | -672.7863 | 672.7863 | 0 | 573571.0357
2030-05-11 08:00 | 3354 | 1470.307 | 489.5152 | 75.1749 | 31 | 115 | 6313 | 5534.9972 | -778.0028 | 778.0028 | 0 | 572793.0329
2030-05-11 09:00 | 3392 | 1463.69 | 418.4125 | 125.2915 | 28 | 114 | 6314 | 5541.3939 | -772.6061 | 772.6061 | 0 | 572020.4268
2030-05-11 10:00 | 3243 | 1459.7198 | 328.1666 | 203.2506 | 28 | 115 | 6062 | 5377.137 | -684.863 | 684.863 | 0 | 571335.5638
2030-05-11 11:00 | 3084 | 1455.7495 | 287.1458 | 233.8774 | 28 | 116 | 5798 | 5204.7728 | -593.2272 | 593.2272 | 0 | 570742.3366
2030-05-11 12:00 | 2950 | 1455.7495 | 198.2673 | 356.3847 | 28 | 117 | 5572 | 5105.4015 | -466.5985 | 466.5985 | 0 | 570275.7381
2030-05-11 13:00 | 2814 | 1455.7495 | 127.1646 | 231.0932 | 28 | 118 | 5398 | 4774.0073 | -623.9927 | 623.9927 | 0 | 569651.7454
2030-05-11 14:00 | 2745 | 1455.7495 | 80.6743 | 264.5042 | 28 | 119 | 5306 | 4692.9281 | -613.0719 | 613.0719 | 0 | 569038.6735
2030-05-11 15:00 | 2807 | 1451.7793 | 75.2049 | 206.0349 | 28 | 117 | 5345 | 4685.019 | -659.981 | 659.981 | 0 | 568378.6925
2030-05-11 16:00 | 3199 | 1454.4261 | 92.9805 | 119.723 | 29 | 118 | 5756 | 5013.1296 | -742.8704 | 742.8704 | 0 | 567635.8222
2030-05-11 17:00 | 3694 | 1468.9836 | 109.3889 | 0 | 30 | 119 | 6473 | 5421.3725 | -1051.6275 | 1051.6275 | 0 | 566584.1947
2030-05-11 18:00 | 3909 | 1474.2773 | 136.7361 | 0 | 29 | 118 | 6768 | 5667.0134 | -1100.9866 | 1100.9866 | 0 | 565483.208
2030-05-11 19:00 | 3729 | 1476.9241 | 159.9812 | 0 | 31 | 118 | 6578 | 5514.9053 | -1063.0947 | 1063.0947 | 0 | 564420.1134
2030-05-11 20:00 | 3598 | 1480.8943 | 196.9 | 0 | 30 | 120 | 6370 | 5425.7943 | -944.2057 | 944.2057 | 0 | 563475.9076
2030-05-11 21:00 | 3495 | 1482.2177 | 214.6757 | 0 | 32 | 115 | 6200 | 5338.8934 | -861.1066 | 861.1066 | 0 | 562614.801
2030-05-11 22:00 | 3226 | 1484.8645 | 158.6139 | 0 | 33 | 113 | 5762 | 5015.4784 | -746.5216 | 746.5216 | 0 | 561868.2794
2030-05-11 23:00 | 2940 | 1488.8348 | 116.2257 | 0 | 28 | 114 | 5367 | 4687.0604 | -679.9396 | 679.9396 | 0 | 561188.3399
2030-05-12 | 2585 | 1491.4816 | 99.8174 | 0 | 29 | 118 | 4926 | 4323.2989 | -602.7011 | 602.7011 | 0 | 560585.6388
2030-05-12 01:00 | 2346 | 1490.1582 | 99.8174 | 0 | 31 | 119 | 4666 | 4085.9755 | -580.0245 | 580.0245 | 0 | 560005.6143
2030-05-12 02:00 | 2230 | 1490.1582 | 106.6542 | 0 | 33 | 119 | 4517 | 3978.8123 | -538.1877 | 538.1877 | 0 | 559467.4266
2030-05-12 03:00 | 2168 | 1490.1582 | 114.8583 | 0 | 32 | 119 | 4439 | 3924.0165 | -514.9835 | 514.9835 | 0 | 558952.4431
2030-05-12 04:00 | 2205 | 1478.2475 | 143.5729 | 0 | 31 | 119 | 4492 | 3976.8204 | -515.1796 | 515.1796 | 0 | 558437.2635
2030-05-12 05:00 | 2397 | 1449.1325 | 136.7361 | 0 | 32 | 118 | 4708 | 4132.8686 | -575.1314 | 575.1314 | 0 | 557862.1321
2030-05-12 06:00 | 2743 | 1451.7793 | 173.6548 | 0 | 31 | 117 | 5153 | 4516.4342 | -636.5658 | 636.5658 | 0 | 557225.5662
2030-05-12 07:00 | 3174 | 1447.8091 | 181.859 | 0 | 31 | 116 | 5770 | 4950.6681 | -819.3319 | 819.3319 | 0 | 556406.2343
2030-05-12 08:00 | 3575 | 1442.5154 | 179.1243 | 30.6268 | 33 | 113 | 6305 | 5373.2665 | -931.7335 | 931.7335 | 0 | 555474.5009
2030-05-12 09:00 | 3577 | 1437.2218 | 170.9201 | 69.6064 | 34 | 115 | 6362 | 5403.7483 | -958.2517 | 958.2517 | 0 | 554516.2492
2030-05-12 10:00 | 3348 | 1430.6048 | 177.7569 | 97.4489 | 32 | 116 | 6048 | 5201.8106 | -846.1894 | 846.1894 | 0 | 553670.0598
2030-05-12 11:00 | 3151 | 1426.6345 | 202.3694 | 116.9387 | 32 | 116 | 5719 | 5044.9427 | -674.0573 | 674.0573 | 0 | 552996.0025
2030-05-12 12:00 | 3003 | 1420.0175 | 206.4715 | 122.5072 | 32 | 115 | 5449 | 4898.9962 | -550.0038 | 550.0038 | 0 | 552445.9987
2030-05-12 13:00 | 2909 | 1417.3707 | 176.3896 | 158.7025 | 32 | 115 | 5274 | 4808.4628 | -465.5372 | 465.5372 | 0 | 551980.4615
2030-05-12 14:00 | 2891 | 1409.4302 | 147.675 | 125.2915 | 26 | 117 | 5218 | 4716.3967 | -501.6033 | 501.6033 | 0 | 551478.8582
2030-05-12 15:00 | 2993 | 1405.46 | 144.9403 | 94.6647 | 23 | 116 | 5354 | 4777.0649 | -576.9351 | 576.9351 | 0 | 550901.9232
2030-05-12 16:00 | 3267 | 1410.7536 | 149.0423 | 19.4898 | 32 | 117 | 5788 | 4995.2858 | -792.7142 | 792.7142 | 0 | 550109.2089
2030-05-12 17:00 | 3702 | 1418.6941 | 169.5528 | 0 | 33 | 105 | 6499 | 5428.2469 | -1070.7531 | 1070.7531 | 0 | 549038.4558
2030-05-12 18:00 | 3742 | 1423.9877 | 278.9416 | 0 | 33 | 96 | 6716 | 5573.9294 | -1142.0706 | 1142.0706 | 0 | 547896.3852
2030-05-12 19:00 | 3624 | 1427.958 | 272.1048 | 0 | 33 | 100 | 6497 | 5457.0628 | -1039.9372 | 1039.9372 | 0 | 546856.448
2030-05-12 20:00 | 3433 | 1431.9282 | 354.1465 | 0 | 33 | 100 | 6231 | 5352.0747 | -878.9253 | 878.9253 | 0 | 545977.5226
2030-05-12 21:00 | 3219 | 1431.9282 | 360.9833 | 0 | 32 | 101 | 5951 | 5144.9115 | -806.0885 | 806.0885 | 0 | 545171.4341
2030-05-12 22:00 | 2810 | 1437.2218 | 362.3507 | 0 | 30 | 104 | 5342 | 4743.5725 | -598.4275 | 598.4275 | 0 | 544573.0066
2030-05-12 23:00 | 2471 | 1438.5452 | 317.2277 | 0 | 31 | 106 | 4911 | 4363.773 | -547.227 | 547.227 | 0 | 544025.7796
2030-05-13 | 2061 | 1466.3368 | 330.9014 | 0 | 30 | 111 | 4516 | 3999.2382 | -516.7618 | 516.7618 | 0 | 543509.0177
2030-05-13 01:00 | 1841 | 1607.9415 | 247.4923 | 0 | 29 | 108 | 4303 | 3833.4339 | -469.5661 | 469.5661 | 0 | 543039.4516
2030-05-13 02:00 | 1721 | 1621.1756 | 311.7583 | 0 | 30 | 108 | 4197 | 3791.9339 | -405.0661 | 405.0661 | 0 | 542634.3855
2030-05-13 03:00 | 1808 | 1619.8522 | 192.7979 | 0 | 30 | 113 | 4213 | 3763.6501 | -449.3499 | 449.3499 | 0 | 542185.0356
2030-05-13 04:00 | 1903 | 1614.5586 | 188.6958 | 0 | 30 | 100 | 4319 | 3836.2544 | -482.7456 | 482.7456 | 0 | 541702.29
2030-05-13 05:00 | 2325 | 1607.9415 | 98.45 | 0 | 31 | 96 | 4812 | 4158.3915 | -653.6085 | 653.6085 | 0 | 541048.6815
2030-05-13 06:00 | 3041 | 1602.6479 | 80.6743 | 0 | 30 | 95 | 5852 | 4849.3222 | -1002.6778 | 1002.6778 | 0 | 540046.0037
2030-05-13 07:00 | 3723 | 1598.6777 | 61.5312 | 94.6647 | 31 | 98 | 6843 | 5606.8736 | -1236.1264 | 1236.1264 | 0 | 538809.8773
2030-05-13 08:00 | 3798 | 1598.6777 | 68.368 | 612.5361 | 29 | 99 | 6996 | 6205.5819 | -790.4181 | 790.4181 | 0 | 538019.4592
2030-05-13 09:00 | 3660 | 1592.0606 | 56.0618 | 645.9472 | 30 | 98 | 6818 | 6082.0696 | -735.9304 | 735.9304 | 0 | 537283.5288
2030-05-13 10:00 | 3519 | 1590.7372 | 41.0208 | 467.7549 | 30 | 99 | 6615 | 5747.5129 | -867.4871 | 867.4871 | 0 | 536416.0417
2030-05-13 11:00 | 3387 | 1585.4436 | 36.9187 | 701.6323 | 29 | 100 | 6376 | 5839.9946 | -536.0054 | 536.0054 | 0 | 535880.0363
2030-05-13 12:00 | 3234 | 1581.4734 | 32.8167 | 612.5361 | 29 | 101 | 6206 | 5590.8262 | -615.1738 | 615.1738 | 0 | 535264.8625
2030-05-13 13:00 | 3114 | 1593.384 | 36.9187 | 606.9676 | 29 | 100 | 6070 | 5480.2704 | -589.7296 | 589.7296 | 0 | 534675.1329
2030-05-13 14:00 | 3007 | 1614.5586 | 67.0007 | 743.3961 | 28 | 97 | 5944 | 5556.9554 | -387.0446 | 387.0446 | 0 | 534288.0883
2030-05-13 15:00 | 3053 | 1617.2054 | 187.3285 | 737.8276 | 30 | 95 | 6083 | 5720.3615 | -362.6385 | 362.6385 | 0 | 533925.4498
2030-05-13 16:00 | 3166 | 1622.499 | 221.5125 | 311.8366 | 28 | 95 | 6366 | 5444.8481 | -921.1519 | 921.1519 | 0 | 533004.2978
2030-05-13 17:00 | 3799 | 1629.1161 | 158.6139 | 0 | 33 | 97 | 7010 | 5716.7299 | -1293.2701 | 1293.2701 | 0 | 531711.0278
2030-05-13 18:00 | 3992 | 1631.7629 | 144.9403 | 0 | 33 | 97 | 7245 | 5898.7032 | -1346.2968 | 1346.2968 | 0 | 530364.7309
2030-05-13 19:00 | 3788 | 1639.7033 | 147.675 | 0 | 35 | 99 | 7001 | 5709.3783 | -1291.6217 | 1291.6217 | 0 | 529073.1093
2030-05-13 20:00 | 3579 | 1644.997 | 129.8993 | 0 | 33 | 98 | 6698 | 5484.8963 | -1213.1037 | 1213.1037 | 0 | 527860.0055
2030-05-13 21:00 | 3261 | 1650.2906 | 132.634 | 0 | 33 | 97 | 6344 | 5173.9246 | -1170.0754 | 1170.0754 | 0 | 526689.9302
2030-05-13 22:00 | 2786 | 1654.2608 | 116.2257 | 0 | 33 | 96 | 5682 | 4685.4865 | -996.5135 | 996.5135 | 0 | 525693.4167
2030-05-13 23:00 | 2424 | 1656.9077 | 97.0826 | 0 | 33 | 95 | 5204 | 4305.9903 | -898.0097 | 898.0097 | 0 | 524795.407
2030-05-14 | 2179 | 1656.9077 | 88.8785 | 0 | 33 | 92 | 4795 | 4049.7861 | -745.2139 | 745.2139 | 0 | 524050.1931
2030-05-14 01:00 | 2032 | 1659.5545 | 95.7153 | 0 | 33 | 92 | 4596 | 3912.2697 | -683.7303 | 683.7303 | 0 | 523366.4628
2030-05-14 02:00 | 1963 | 1659.5545 | 73.8375 | 0 | 33 | 93 | 4490 | 3822.392 | -667.608 | 667.608 | 0 | 522698.8548
2030-05-14 03:00 | 1926 | 1656.9077 | 64.266 | 0 | 33 | 90 | 4443 | 3770.1736 | -672.8264 | 672.8264 | 0 | 522026.0284
2030-05-14 04:00 | 2015 | 1659.5545 | 79.3069 | 0 | 33 | 92 | 4592 | 3878.8614 | -713.1386 | 713.1386 | 0 | 521312.8898
2030-05-14 05:00 | 2439 | 1655.5842 | 73.8375 | 0 | 33 | 90 | 5140 | 4291.4217 | -848.5783 | 848.5783 | 0 | 520464.3115
2030-05-14 06:00 | 3263 | 1652.9374 | 73.8375 | 0 | 35 | 98 | 6268 | 5122.7749 | -1145.2251 | 1145.2251 | 0 | 519319.0865
2030-05-14 07:00 | 3979 | 1586.767 | 71.1028 | 55.6851 | 34 | 111 | 7227 | 5837.5549 | -1389.4451 | 1389.4451 | 0 | 517929.6413
2030-05-14 08:00 | 3936 | 1574.8563 | 83.409 | 517.8715 | 33 | 111 | 7304 | 6256.1368 | -1047.8632 | 1047.8632 | 0 | 516881.7781
2030-05-14 09:00 | 3757 | 1562.9456 | 146.3076 | 885.3931 | 32 | 103 | 7104 | 6486.6464 | -617.3536 | 617.3536 | 0 | 516264.4245
2030-05-14 10:00 | 3556 | 1556.3286 | 183.2264 | 721.1221 | 30 | 107 | 6791 | 6153.6771 | -637.3229 | 637.3229 | 0 | 515627.1016
2030-05-14 11:00 | 3292 | 1555.0052 | 217.4104 | 648.7315 | 29 | 107 | 6435 | 5849.147 | -585.853 | 585.853 | 0 | 515041.2486
2030-05-14 12:00 | 3125 | 1551.035 | 268.0028 | 420.4225 | 29 | 110 | 6222 | 5503.4602 | -718.5398 | 718.5398 | 0 | 514322.7089
2030-05-14 13:00 | 3015 | 1557.652 | 337.7382 | 300.6996 | 29 | 111 | 6083 | 5351.0897 | -731.9103 | 731.9103 | 0 | 513590.7986
2030-05-14 14:00 | 2909 | 1552.3584 | 374.6569 | 233.8774 | 30 | 113 | 6017 | 5212.8927 | -804.1073 | 804.1073 | 0 | 512786.6913
2030-05-14 15:00 | 2919 | 1548.3881 | 419.7798 | 122.5072 | 29 | 115 | 6099 | 5153.6752 | -945.3248 | 945.3248 | 0 | 511841.3665
2030-05-14 16:00 | 3229 | 1557.652 | 310.3909 | 13.9213 | 31 | 115 | 6501 | 5256.9642 | -1244.0358 | 1244.0358 | 0 | 510597.3307
2030-05-14 17:00 | 3868 | 1565.5925 | 274.8396 | 0 | 34 | 114 | 7172 | 5856.432 | -1315.568 | 1315.568 | 0 | 509281.7627
2030-05-14 18:00 | 3960 | 1568.2393 | 318.5951 | 0 | 33 | 114 | 7312 | 5993.8344 | -1318.1656 | 1318.1656 | 0 | 507963.5971
2030-05-14 19:00 | 3812 | 1570.8861 | 300.8194 | 0 | 32 | 115 | 7090 | 5830.7055 | -1259.2945 | 1259.2945 | 0 | 506704.3026
2030-05-14 20:00 | 3483 | 1576.1797 | 367.8201 | 0 | 30 | 116 | 6719 | 5572.9998 | -1146.0002 | 1146.0002 | 0 | 505558.3024
2030-05-14 21:00 | 3136 | 1577.5031 | 422.5145 | 0 | 30 | 115 | 6317 | 5281.0177 | -1035.9823 | 1035.9823 | 0 | 504522.3201
2030-05-14 22:00 | 2604 | 1577.5031 | 422.5145 | 0 | 31 | 114 | 5600 | 4749.0177 | -850.9823 | 850.9823 | 0 | 503671.3378
2030-05-14 23:00 | 2164 | 1589.4138 | 445.7597 | 0 | 30 | 113 | 5102 | 4342.1735 | -759.8265 | 759.8265 | 0 | 502911.5113
2030-05-15 | 1768 | 1634.4097 | 478.5763 | 0 | 31 | 112 | 4706 | 4023.986 | -682.0139 | 682.0139 | 0 | 502229.4973
2030-05-15 01:00 | 1639 | 1635.7331 | 444.3923 | 0 | 33 | 113 | 4474 | 3865.1254 | -608.8746 | 608.8746 | 0 | 501620.6228
2030-05-15 02:00 | 1574 | 1631.7629 | 367.8201 | 0 | 33 | 113 | 4317 | 3719.583 | -597.417 | 597.417 | 0 | 501023.2058
2030-05-15 03:00 | 1578 | 1627.7927 | 329.534 | 0 | 33 | 113 | 4282 | 3681.3267 | -600.6733 | 600.6733 | 0 | 500422.5324
2030-05-15 04:00 | 1727 | 1619.8522 | 229.7166 | 0 | 33 | 115 | 4377 | 3724.5689 | -652.4311 | 652.4311 | 0 | 499770.1013
2030-05-15 05:00 | 2128 | 1614.5586 | 221.5125 | 0 | 34 | 114 | 4819 | 4112.0711 | -706.9289 | 706.9289 | 0 | 499063.1723
2030-05-15 06:00 | 2834 | 1610.5883 | 306.2889 | 0 | 35 | 112 | 5795 | 4897.8772 | -897.1228 | 897.1228 | 0 | 498166.0495
2030-05-15 07:00 | 3363 | 1607.9415 | 626.2513 | 13.9213 | 34 | 113 | 6722 | 5758.1141 | -963.8859 | 963.8859 | 0 | 497202.1637
2030-05-15 08:00 | 3415 | 1606.6181 | 641.2923 | 448.2651 | 33 | 109 | 6833 | 6253.1755 | -579.8245 | 579.8245 | 0 | 496622.3392
2030-05-15 09:00 | 3352 | 1601.3245 | 552.4138 | 289.5625 | 34 | 108 | 6682 | 5937.3009 | -744.6991 | 744.6991 | 0 | 495877.64
2030-05-15 10:00 | 3070 | 1593.384 | 485.4132 | 348.0319 | 33 | 108 | 6434 | 5637.8291 | -796.1709 | 796.1709 | 0 | 495081.4691
2030-05-15 11:00 | 2974 | 1576.1797 | 527.8013 | 637.5944 | 32 | 106 | 6211 | 5853.5755 | -357.4245 | 357.4245 | 0 | 494724.0446
2030-05-15 12:00 | 2984 | 1543.0945 | 459.4333 | 665.437 | 33 | 106 | 6070 | 5790.9648 | -279.0352 | 279.0352 | 0 | 494445.0094
2030-05-15 13:00 | 2907 | 1540.4477 | 410.2083 | 748.9646 | 33 | 107 | 5888 | 5746.6206 | -141.3794 | 141.3794 | 0 | 494303.63
2030-05-15 14:00 | 2839 | 1531.1838 | 460.8007 | 709.9851 | 34 | 110 | 5847 | 5684.9695 | -162.0305 | 162.0305 | 0 | 494141.5996
2030-05-15 15:00 | 2884 | 1531.1838 | 443.025 | 877.0404 | 33 | 111 | 5897 | 5879.2492 | -17.7508 | 17.7508 | 0 | 494123.8487
2030-05-15 16:00 | 3026 | 1543.0945 | 356.8812 | 445.4808 | 33 | 119 | 6175 | 5523.4565 | -651.5435 | 651.5435 | 0 | 493472.3053
2030-05-15 17:00 | 3515 | 1572.2095 | 205.1041 | 0 | 33 | 122 | 6741 | 5447.3136 | -1293.6864 | 1293.6864 | 0 | 492178.6189
2030-05-15 18:00 | 3670 | 1590.7372 | 118.9604 | 0 | 32 | 123 | 6924 | 5534.6976 | -1389.3024 | 1389.3024 | 0 | 490789.3166
2030-05-15 19:00 | 3451 | 1598.6777 | 158.6139 | 0 | 32 | 124 | 6666 | 5364.2915 | -1301.7085 | 1301.7085 | 0 | 489487.6081
2030-05-15 20:00 | 3176 | 1602.6479 | 306.2889 | 0 | 32 | 124 | 6315 | 5240.9368 | -1074.0632 | 1074.0632 | 0 | 488413.5449
2030-05-15 21:00 | 2945 | 1607.9415 | 295.35 | 0 | 33 | 124 | 6028 | 5005.2915 | -1022.7085 | 1022.7085 | 0 | 487390.8364
2030-05-15 22:00 | 2459 | 1611.9118 | 381.4937 | 0 | 33 | 116 | 5430 | 4601.4055 | -828.5945 | 828.5945 | 0 | 486562.2418
2030-05-15 23:00 | 2138 | 1615.882 | 337.7382 | 0 | 32 | 113 | 4991 | 4236.6201 | -754.3799 | 754.3799 | 0 | 485807.862
2030-05-16 | 1807 | 1617.2054 | 458.0659 | 0 | 29 | 123 | 4594 | 4034.2713 | -559.7287 | 559.7287 | 0 | 485248.1333
2030-05-16 01:00 | 1740 | 1617.2054 | 376.0243 | 0 | 29 | 122 | 4355 | 3884.2297 | -470.7703 | 470.7703 | 0 | 484777.363
2030-05-16 02:00 | 1623 | 1614.5586 | 415.6777 | 0 | 29 | 123 | 4228 | 3805.2363 | -422.7637 | 422.7637 | 0 | 484354.5993
2030-05-16 03:00 | 1585 | 1613.2352 | 441.6576 | 0 | 29 | 122 | 4195 | 3790.8928 | -404.1072 | 404.1072 | 0 | 483950.4921
2030-05-16 04:00 | 1750 | 1614.5586 | 292.6153 | 0 | 30 | 122 | 4321 | 3809.1738 | -511.8262 | 511.8262 | 0 | 483438.6659
2030-05-16 05:00 | 2136 | 1611.9118 | 206.4715 | 0 | 30 | 122 | 4764 | 4106.3833 | -657.6167 | 657.6167 | 0 | 482781.0491
2030-05-16 06:00 | 2805 | 1607.9415 | 251.5944 | 0 | 30 | 115 | 5721 | 4809.536 | -911.464 | 911.464 | 0 | 481869.5851
2030-05-16 07:00 | 3493 | 1606.6181 | 324.0646 | 50.1166 | 29 | 115 | 6670 | 5617.7993 | -1052.2007 | 1052.2007 | 0 | 480817.3844
2030-05-16 08:00 | 3537 | 1603.9713 | 345.9423 | 754.5331 | 30 | 116 | 6805 | 6387.4468 | -417.5532 | 417.5532 | 0 | 480399.8312
2030-05-16 09:00 | 3380 | 1594.7074 | 395.1673 | 799.0812 | 31 | 118 | 6647 | 6317.956 | -329.044 | 329.044 | 0 | 480070.7872
2030-05-16 10:00 | 3026 | 1582.7968 | 456.6986 | 701.6323 | 30 | 118 | 6365 | 5915.1276 | -449.8724 | 449.8724 | 0 | 479620.9148
2030-05-16 11:00 | 2734 | 1607.9415 | 721.9666 | 615.3204 | 29 | 118 | 6148 | 5826.2285 | -321.7715 | 321.7715 | 0 | 479299.1433
2030-05-16 12:00 | 2557 | 1602.6479 | 962.6221 | 657.0842 | 31 | 118 | 5929 | 5928.3542 | -0.64575 | 0.64575 | 0 | 479298.4976
2030-05-16 13:00 | 2456 | 1598.6777 | 1107.5624 | 771.2387 | 31 | 116 | 5814 | 6080.4787 | 266.4787 | 0 | 0 | 479564.9763
2030-05-16 14:00 | 2387 | 1589.4138 | 1177.2978 | 927.157 | 31 | 116 | 5774 | 6227.8686 | 453.8686 | 0 | 0 | 480018.8449
2030-05-16 15:00 | 2563 | 1588.0904 | 1018.6839 | 971.7051 | 31 | 114 | 5868 | 6286.4794 | 418.4794 | 0 | 0 | 480437.3243
2030-05-16 16:00 | 2691 | 1594.7074 | 1117.1339 | 387.0115 | 30 | 114 | 6174 | 5933.8528 | -240.1472 | 240.1472 | 240.1472 | 480197.1771
2030-05-16 17:00 | 3220 | 1605.2947 | 1084.3173 | 0 | 30 | 112 | 6784 | 6051.612 | -732.388 | 732.388 | 0 | 479464.7891
2030-05-16 18:00 | 3416 | 1613.2352 | 1037.827 | 0 | 31 | 114 | 7009 | 6212.0622 | -796.9378 | 796.9378 | 0 | 478667.8513
2030-05-16 19:00 | 3206 | 1609.2649 | 965.3569 | 0 | 32 | 117 | 6764 | 5929.6218 | -834.3782 | 834.3782 | 0 | 477833.4731
2030-05-16 20:00 | 2981 | 1611.9118 | 831.3555 | 0 | 33 | 116 | 6412 | 5573.2672 | -838.7328 | 838.7328 | 0 | 476994.7403
2030-05-16 21:00 | 2657 | 1619.8522 | 1133.5423 | 0 | 32 | 116 | 6127 | 5558.3945 | -568.6055 | 568.6055 | 0 | 476426.1348
2030-05-16 22:00 | 2212 | 1622.499 | 1204.645 | 0 | 30 | 117 | 5531 | 5186.1441 | -344.8559 | 344.8559 | 0 | 476081.2788
2030-05-16 23:00 | 1873 | 1619.8522 | 1126.7055 | 0 | 29 | 117 | 5107 | 4765.5577 | -341.4423 | 341.4423 | 0 | 475739.8365
2030-05-17 | 1649 | 1626.4693 | 991.3367 | 0 | 30 | 118 | 4682 | 4414.806 | -267.194 | 267.194 | 0 | 475472.6424
2030-05-17 01:00 | 1613 | 1635.7331 | 762.9874 | 0 | 29 | 117 | 4441 | 4157.7205 | -283.2795 | 283.2795 | 0 | 475189.363
2030-05-17 02:00 | 1553 | 1643.6736 | 671.3742 | 0 | 30 | 117 | 4315 | 4015.0478 | -299.9522 | 299.9522 | 0 | 474889.4108
2030-05-17 03:00 | 1597 | 1646.3204 | 536.0055 | 0 | 31 | 116 | 4274 | 3926.3259 | -347.6741 | 347.6741 | 0 | 474541.7367
2030-05-17 04:00 | 1742 | 1646.3204 | 414.3104 | 0 | 29 | 118 | 4367 | 3949.6308 | -417.3692 | 417.3692 | 0 | 474124.3675
2030-05-17 05:00 | 2112 | 1646.3204 | 328.1666 | 0 | 30 | 118 | 4829 | 4234.487 | -594.513 | 594.513 | 0 | 473529.8545
2030-05-17 06:00 | 2906 | 1643.6736 | 235.1861 | 0 | 31 | 118 | 5835 | 4933.8597 | -901.1403 | 901.1403 | 0 | 472628.7141
2030-05-17 07:00 | 3619 | 1642.3502 | 214.6757 | 41.7638 | 31 | 118 | 6752 | 5666.7897 | -1085.2103 | 1085.2103 | 0 | 471543.5038
2030-05-17 08:00 | 3735 | 1637.0565 | 184.5937 | 748.9646 | 33 | 118 | 6885 | 6456.6149 | -428.3851 | 428.3851 | 0 | 471115.1187
2030-05-17 09:00 | 3571 | 1634.4097 | 169.5528 | 890.9617 | 33 | 121 | 6696 | 6419.9241 | -276.0759 | 276.0759 | 0 | 470839.0428
2030-05-17 10:00 | 3268 | 1626.4693 | 218.7778 | 929.9412 | 33 | 121 | 6342 | 6197.1882 | -144.8118 | 144.8118 | 0 | 470694.231
2030-05-17 11:00 | 2944 | 1621.1756 | 292.6153 | 871.4719 | 32 | 122 | 6077 | 5883.2627 | -193.7373 | 193.7373 | 0 | 470500.4938
2030-05-17 12:00 | 2895 | 1615.882 | 363.718 | 851.9821 | 33 | 123 | 5919 | 5882.5821 | -36.4179 | 36.4179 | 0 | 470464.0759
2030-05-17 13:00 | 2699 | 1611.9118 | 479.9437 | 918.8042 | 33 | 123 | 5772 | 5865.6597 | 93.6597 | 0 | 0 | 470557.7355
2030-05-17 14:00 | 2478 | 1610.5883 | 612.5777 | 885.3931 | 33 | 123 | 5677 | 5742.5592 | 65.5592 | 0 | 0 | 470623.2947
2030-05-17 15:00 | 2460 | 1614.5586 | 726.0687 | 782.3757 | 32 | 123 | 5710 | 5738.003 | 28.003 | 0 | 0 | 470651.2977
2030-05-17 16:00 | 2699 | 1617.2054 | 817.6819 | 306.2681 | 33 | 122 | 6013 | 5595.1553 | -417.8447 | 417.8447 | 417.8447 | 470233.453
2030-05-17 17:00 | 3103 | 1622.499 | 827.2534 | 0 | 33 | 121 | 6587 | 5706.7524 | -880.2476 | 880.2476 | 0 | 469353.2054
2030-05-17 18:00 | 3086 | 1633.0863 | 929.8055 | 0 | 33 | 121 | 6749 | 5802.8918 | -946.1082 | 946.1082 | 0 | 468407.0972
2030-05-17 19:00 | 2899 | 1635.7331 | 1039.1943 | 0 | 33 | 120 | 6503 | 5726.9275 | -776.0725 | 776.0725 | 0 | 467631.0247
2030-05-17 20:00 | 2702 | 1637.0565 | 1069.2763 | 0 | 34 | 122 | 6217 | 5564.3328 | -652.6672 | 652.6672 | 0 | 466978.3575
2030-05-17 21:00 | 2614 | 1641.0267 | 1085.6846 | 0 | 33 | 112 | 6013 | 5485.7114 | -527.2886 | 527.2886 | 0 | 466451.0689
2030-05-17 22:00 | 2308 | 1643.6736 | 1174.5631 | 0 | 33 | 109 | 5513 | 5268.2367 | -244.7633 | 244.7633 | 0 | 466206.3055
2030-05-17 23:00 | 1954 | 1646.3204 | 1207.3798 | 0 | 33 | 110 | 5129 | 4950.7001 | -178.2999 | 178.2999 | 0 | 466028.0056
2030-05-18 | 1580 | 1648.9672 | 1234.727 | 0 | 33 | 120 | 4712 | 4616.6942 | -95.3058 | 95.3058 | 0 | 465932.6998
2030-05-18 01:00 | 1403 | 1652.9374 | 1195.0735 | 0 | 34 | 121 | 4467 | 4406.0109 | -60.9891 | 60.9891 | 0 | 465871.7107
2030-05-18 02:00 | 1324 | 1656.9077 | 1186.8693 | 0 | 33 | 120 | 4323 | 4320.777 | -2.223 | 2.223 | 0 | 465869.4877
2030-05-18 03:00 | 1318 | 1654.2608 | 1240.1964 | 0 | 34 | 107 | 4250 | 4353.4573 | 103.4573 | 0 | 0 | 465972.945
2030-05-18 04:00 | 1313 | 1652.9374 | 1234.727 | 0 | 33 | 95 | 4273 | 4328.6644 | 55.6644 | 0 | 0 | 466028.6094
2030-05-18 05:00 | 1443 | 1648.9672 | 1245.6659 | 0 | 31 | 103 | 4484 | 4471.6331 | -12.3669 | 12.3669 | 12.3669 | 466016.2424
2030-05-18 06:00 | 1821 | 1647.6438 | 1292.1561 | 0 | 28 | 118 | 4961 | 4906.7999 | -54.2001 | 54.2001 | 0 | 465962.0424
2030-05-18 07:00 | 2216 | 1646.3204 | 1311.2992 | 33.4111 | 32 | 118 | 5575 | 5357.0306 | -217.9694 | 217.9694 | 0 | 465744.073
2030-05-18 08:00 | 2613 | 1642.3502 | 1303.095 | 696.0638 | 34 | 116 | 6067 | 6404.509 | 337.509 | 0 | 0 | 466081.582
2030-05-18 09:00 | 2685 | 1633.0863 | 1324.9728 | 838.0608 | 34 | 118 | 6109 | 6633.1199 | 524.1199 | 0 | 0 | 466605.7019
2030-05-18 10:00 | 2465 | 1626.4693 | 1274.3804 | 774.0229 | 34 | 118 | 5880 | 6291.8726 | 411.8726 | 0 | 0 | 467017.5745
2030-05-18 11:00 | 2289 | 1619.8522 | 1314.0339 | 693.2795 | 34 | 120 | 5649 | 6070.1657 | 421.1657 | 0 | 0 | 467438.7401
2030-05-18 12:00 | 2242 | 1618.5288 | 1237.4617 | 735.0434 | 34 | 119 | 5463 | 5986.0339 | 523.0339 | 0 | 0 | 467961.774
2030-05-18 13:00 | 2202 | 1618.5288 | 1192.3388 | 768.4544 | 34 | 120 | 5372 | 5935.322 | 563.322 | 0 | 0 | 468525.096
2030-05-18 14:00 | 2205 | 1617.2054 | 1162.2568 | 726.6906 | 33 | 119 | 5355 | 5863.1528 | 508.1528 | 0 | 0 | 469033.2488
2030-05-18 15:00 | 2278 | 1619.8522 | 1147.2159 | 796.297 | 33 | 120 | 5485 | 5994.3651 | 509.3651 | 0 | 0 | 469542.6139
2030-05-18 16:00 | 2608 | 1621.1756 | 953.0506 | 272.857 | 34 | 120 | 5840 | 5609.0832 | -230.9168 | 230.9168 | 230.9168 | 469311.6971
2030-05-18 17:00 | 3205 | 1623.8224 | 741.1097 | 0 | 33 | 117 | 6462 | 5719.9321 | -742.0679 | 742.0679 | 0 | 468569.6292
2030-05-18 18:00 | 3183 | 1629.1161 | 772.559 | 0 | 33 | 119 | 6560 | 5736.675 | -823.325 | 823.325 | 0 | 467746.3042
2030-05-18 19:00 | 3141 | 1631.7629 | 396.5347 | 0 | 33 | 120 | 6266 | 5322.2976 | -943.7024 | 943.7024 | 0 | 466802.6018
2030-05-18 20:00 | 3017 | 1634.4097 | 274.8396 | 0 | 33 | 120 | 5976 | 5079.2493 | -896.7507 | 896.7507 | 0 | 465905.8511
2030-05-18 21:00 | 2841 | 1641.0267 | 326.7993 | 0 | 33 | 112 | 5815 | 4953.826 | -861.174 | 861.174 | 0 | 465044.6771
2030-05-18 22:00 | 2479 | 1642.3502 | 285.7784 | 0 | 32 | 108 | 5398 | 4547.1286 | -850.8714 | 850.8714 | 0 | 464193.8057
2030-05-18 23:00 | 2256 | 1642.3502 | 169.5528 | 0 | 29 | 107 | 5058 | 4203.9029 | -854.0971 | 854.0971 | 0 | 463339.7086
2030-05-19 | 1973 | 1642.3502 | 94.3479 | 0 | 29 | 118 | 4637 | 3856.6981 | -780.3019 | 780.3019 | 0 | 462559.4067
2030-05-19 01:00 | 1752 | 1638.3799 | 153.1444 | 0 | 29 | 120 | 4371 | 3692.5244 | -678.4756 | 678.4756 | 0 | 461880.931
2030-05-19 02:00 | 1628 | 1642.3502 | 181.859 | 0 | 29 | 120 | 4219 | 3601.2092 | -617.7908 | 617.7908 | 0 | 461263.1402
2030-05-19 03:00 | 1576 | 1646.3204 | 202.3694 | 0 | 29 | 110 | 4151 | 3563.6898 | -587.3102 | 587.3102 | 0 | 460675.83
2030-05-19 04:00 | 1564 | 1648.9672 | 233.8187 | 0 | 30 | 109 | 4159 | 3585.7859 | -573.2141 | 573.2141 | 0 | 460102.616
2030-05-19 05:00 | 1733 | 1648.9672 | 226.9819 | 0 | 31 | 110 | 4344 | 3749.9491 | -594.0509 | 594.0509 | 0 | 459508.5651
2030-05-19 06:00 | 2018 | 1648.9672 | 278.9416 | 0 | 31 | 119 | 4728 | 4095.9088 | -632.0912 | 632.0912 | 0 | 458876.4739
2030-05-19 07:00 | 2323 | 1646.3204 | 354.1465 | 36.1953 | 32 | 121 | 5206 | 4512.6622 | -693.3378 | 693.3378 | 0 | 458183.1361
2030-05-19 08:00 | 2734 | 1639.7033 | 344.575 | 567.9881 | 31 | 122 | 5738 | 5439.2664 | -298.7336 | 298.7336 | 0 | 457884.4025
2030-05-19 09:00 | 2925 | 1630.4395 | 341.8402 | 840.8451 | 31 | 121 | 5952 | 5890.1248 | -61.8752 | 61.8752 | 0 | 457822.5273
2030-05-19 10:00 | 2946 | 1625.1458 | 272.1048 | 824.1395 | 30 | 119 | 5864 | 5816.3902 | -47.6098 | 47.6098 | 0 | 457774.9175
2030-05-19 11:00 | 2830 | 1619.8522 | 187.3285 | 849.1978 | 30 | 120 | 5680 | 5636.3785 | -43.6215 | 43.6215 | 0 | 457731.296
2030-05-19 12:00 | 2727 | 1611.9118 | 134.0014 | 826.9238 | 30 | 119 | 5553 | 5448.8369 | -104.1631 | 104.1631 | 0 | 457627.1329
2030-05-19 13:00 | 2664 | 1607.9415 | 114.8583 | 754.5331 | 30 | 119 | 5437 | 5290.333 | -146.667 | 146.667 | 0 | 457480.4659
2030-05-19 14:00 | 2645 | 1605.2947 | 79.3069 | 801.8655 | 29 | 119 | 5381 | 5279.4671 | -101.5329 | 101.5329 | 0 | 457378.933
2030-05-19 15:00 | 2732 | 1603.9713 | 58.7965 | 373.0902 | 30 | 120 | 5472 | 4917.858 | -554.142 | 554.142 | 0 | 456824.791
2030-05-19 16:00 | 3037 | 1607.9415 | 75.2049 | 258.9357 | 30 | 121 | 5824 | 5130.0821 | -693.9179 | 693.9179 | 0 | 456130.8731
2030-05-19 17:00 | 3524 | 1621.1756 | 147.675 | 0 | 30 | 122 | 6527 | 5444.8506 | -1082.1494 | 1082.1494 | 0 | 455048.7237
2030-05-19 18:00 | 3649 | 1629.1161 | 192.7979 | 0 | 30 | 122 | 6729 | 5622.914 | -1106.086 | 1106.086 | 0 | 453942.6377
2030-05-19 19:00 | 3389 | 1634.4097 | 284.4111 | 0 | 31 | 123 | 6452 | 5461.8208 | -990.1792 | 990.1792 | 0 | 452952.4585
2030-05-19 20:00 | 3138 | 1638.3799 | 299.4521 | 0 | 32 | 123 | 6146 | 5230.832 | -915.168 | 915.168 | 0 | 452037.2905
2030-05-19 21:00 | 2897 | 1639.7033 | 255.6965 | 0 | 33 | 123 | 5858 | 4948.3998 | -909.6002 | 909.6002 | 0 | 451127.6903
2030-05-19 22:00 | 2473 | 1639.7033 | 201.0021 | 0 | 33 | 123 | 5266 | 4469.7054 | -796.2946 | 796.2946 | 0 | 450331.3957
2030-05-19 23:00 | 2192 | 1642.3502 | 142.2055 | 0 | 33 | 123 | 4858 | 4132.5557 | -725.4443 | 725.4443 | 0 | 449605.9514
2030-05-20 | 1911 | 1644.997 | 125.7972 | 0 | 29 | 121 | 4460 | 3831.7942 | -628.2058 | 628.2058 | 0 | 448977.7456
2030-05-20 01:00 | 1796 | 1634.4097 | 43.7556 | 0 | 31 | 123 | 4277 | 3628.1653 | -648.8347 | 648.8347 | 0 | 448328.9109
2030-05-20 02:00 | 1722 | 1631.7629 | 58.7965 | 0 | 31 | 123 | 4173 | 3566.5594 | -606.4406 | 606.4406 | 0 | 447722.4703
2030-05-20 03:00 | 1713 | 1631.7629 | 87.5111 | 0 | 33 | 123 | 4155 | 3588.274 | -566.726 | 566.726 | 0 | 447155.7443
2030-05-20 04:00 | 1780 | 1630.4395 | 140.8382 | 0 | 33 | 123 | 4289 | 3707.2777 | -581.7223 | 581.7223 | 0 | 446574.0219
2030-05-20 05:00 | 2242 | 1627.7927 | 157.2465 | 0 | 33 | 123 | 4813 | 4183.0392 | -629.9608 | 629.9608 | 0 | 445944.0611
2030-05-20 06:00 | 3097 | 1626.4693 | 128.5319 | 0 | 33 | 123 | 5914 | 5008.0012 | -905.9988 | 905.9988 | 0 | 445038.0623
2030-05-20 07:00 | 3838 | 1622.499 | 86.1437 | 27.8426 | 32 | 120 | 6948 | 5726.4853 | -1221.5147 | 1221.5147 | 0 | 443816.5476
2030-05-20 08:00 | 3968 | 1619.8522 | 146.3076 | 626.4574 | 31 | 120 | 7173 | 6511.6172 | -661.3828 | 661.3828 | 0 | 443155.1649
2030-05-20 09:00 | 3836 | 1613.2352 | 177.7569 | 760.1017 | 33 | 123 | 7010 | 6543.0938 | -466.9062 | 466.9062 | 0 | 442688.2586
2030-05-20 10:00 | 3678 | 1602.6479 | 157.2465 | 679.3583 | 33 | 120 | 6777 | 6270.2527 | -506.7473 | 506.7473 | 0 | 442181.5113
2030-05-20 11:00 | 3579 | 1602.6479 | 142.2055 | 790.7285 | 34 | 118 | 6628 | 6266.5819 | -361.4181 | 361.4181 | 0 | 441820.0932
2030-05-20 12:00 | 3485 | 1598.6777 | 113.491 | 723.9063 | 34 | 117 | 6489 | 6072.075 | -416.925 | 416.925 | 0 | 441403.1682
2030-05-20 13:00 | 3361 | 1603.9713 | 162.716 | 748.9646 | 33 | 117 | 6371 | 6026.6519 | -344.3481 | 344.3481 | 0 | 441058.8201
2030-05-20 14:00 | 3334 | 1593.384 | 233.8187 | 771.2387 | 32 | 118 | 6367 | 6082.4414 | -284.5586 | 284.5586 | 0 | 440774.2615
2030-05-20 15:00 | 3372 | 1598.6777 | 356.8812 | 732.2591 | 33 | 119 | 6465 | 6211.818 | -253.182 | 253.182 | 0 | 440521.0795
2030-05-20 16:00 | 3602 | 1607.9415 | 523.6993 | 278.4255 | 36 | 121 | 6871 | 6169.0663 | -701.9337 | 701.9337 | 0 | 439819.1458
2030-05-20 17:00 | 4031 | 1613.2352 | 575.659 | 0 | 34 | 122 | 7440 | 6375.8941 | -1064.1059 | 1064.1059 | 0 | 438755.04
2030-05-20 18:00 | 4020 | 1613.2352 | 668.6395 | 0 | 35 | 123 | 7473 | 6459.8747 | -1013.1253 | 1013.1253 | 0 | 437741.9147
2030-05-20 19:00 | 3672 | 1613.2352 | 773.9263 | 0 | 35 | 122 | 7149 | 6216.1615 | -932.8385 | 932.8385 | 0 | 436809.0761
2030-05-20 20:00 | 3311 | 1609.2649 | 813.5798 | 0 | 34 | 120 | 6729 | 5887.8447 | -841.1553 | 841.1553 | 0 | 435967.9209
2030-05-20 21:00 | 2876 | 1610.5883 | 979.0305 | 0 | 35 | 121 | 6275 | 5621.6188 | -653.3812 | 653.3812 | 0 | 435314.5397
2030-05-20 22:00 | 2349 | 1618.5288 | 1039.1943 | 0 | 35 | 121 | 5581 | 5162.7232 | -418.2768 | 418.2768 | 0 | 434896.2628
2030-05-20 23:00 | 1889 | 1622.499 | 1130.8075 | 0 | 31 | 121 | 5095 | 4794.3066 | -300.6934 | 300.6934 | 0 | 434595.5694
2030-05-21 | 1573 | 1619.8522 | 1144.4811 | 0 | 31 | 120 | 4664 | 4488.3334 | -175.6666 | 175.6666 | 0 | 434419.9027
2030-05-21 01:00 | 1411 | 1617.2054 | 1110.2971 | 0 | 33 | 120 | 4428 | 4291.5025 | -136.4975 | 136.4975 | 0 | 434283.4053
2030-05-21 02:00 | 1320 | 1607.9415 | 1115.7666 | 0 | 33 | 120 | 4285 | 4196.7081 | -88.2919 | 88.2919 | 0 | 434195.1134
2030-05-21 03:00 | 1311 | 1601.3245 | 1117.1339 | 0 | 33 | 101 | 4230 | 4163.4584 | -66.5416 | 66.5416 | 0 | 434128.5718
2030-05-21 04:00 | 1380 | 1605.2947 | 1018.6839 | 0 | 33 | 97 | 4314 | 4133.9787 | -180.0214 | 180.0214 | 0 | 433948.5504
2030-05-21 05:00 | 1632 | 1610.5883 | 1203.2777 | 0 | 33 | 100 | 4729 | 4578.866 | -150.134 | 150.134 | 0 | 433798.4164
2030-05-21 06:00 | 2165 | 1603.9713 | 1467.1783 | 0 | 34 | 105 | 5654 | 5375.1496 | -278.8504 | 278.8504 | 0 | 433519.5661
2030-05-21 07:00 | 2897 | 1598.6777 | 1404.2797 | 2.7843 | 33 | 114 | 6583 | 6049.7417 | -533.2583 | 533.2583 | 0 | 432986.3077
2030-05-21 08:00 | 3061 | 1598.6777 | 1338.6464 | 398.1485 | 32 | 118 | 6752 | 6546.4726 | -205.5274 | 205.5274 | 0 | 432780.7803
2030-05-21 09:00 | 3049 | 1593.384 | 1260.7068 | 459.4021 | 32 | 118 | 6646 | 6512.493 | -133.507 | 133.507 | 0 | 432647.2733
2030-05-21 10:00 | 3042 | 1588.0904 | 1270.2784 | 570.7723 | 32 | 115 | 6536 | 6618.1411 | 82.1411 | 0 | 0 | 432729.4143
2030-05-21 11:00 | 3094 | 1590.7372 | 1229.2575 | 671.0055 | 29 | 117 | 6462 | 6731.0002 | 269.0002 | 0 | 0 | 432998.4146
2030-05-21 12:00 | 3121 | 1596.0309 | 1164.9916 | 512.3029 | 29 | 111 | 6381 | 6534.3254 | 153.3254 | 0 | 0 | 433151.7399
2030-05-21 13:00 | 2992 | 1597.3543 | 1312.6665 | 587.4778 | 30 | 107 | 6241 | 6626.4986 | 385.4986 | 0 | 0 | 433537.2386
2030-05-21 14:00 | 2930 | 1597.3543 | 1390.6061 | 651.5157 | 30 | 109 | 6174 | 6708.4761 | 534.4761 | 0 | 0 | 434071.7147
2030-05-21 15:00 | 2958 | 1598.6777 | 1397.4429 | 623.6732 | 30 | 112 | 6230 | 6719.7938 | 489.7938 | 0 | 0 | 434561.5084
2030-05-21 16:00 | 3131 | 1598.6777 | 1420.6881 | 242.2302 | 30 | 115 | 6549 | 6537.5959 | -11.4041 | 11.4041 | 11.4041 | 434550.1044
2030-05-21 17:00 | 3487 | 1605.2947 | 1393.3408 | 0 | 30 | 118 | 7070 | 6633.6356 | -436.3644 | 436.3644 | 0 | 434113.7399
2030-05-21 18:00 | 3588 | 1606.6181 | 1309.9318 | 0 | 30 | 120 | 7184 | 6654.5499 | -529.4501 | 529.4501 | 0 | 433584.2899
2030-05-21 19:00 | 3442 | 1607.9415 | 1262.0742 | 0 | 30 | 122 | 6917 | 6464.0157 | -452.9843 | 452.9843 | 0 | 433131.3056
2030-05-21 20:00 | 3157 | 1609.2649 | 1245.6659 | 0 | 31 | 122 | 6512 | 6164.9308 | -347.0692 | 347.0692 | 0 | 432784.2364
2030-05-21 21:00 | 2903 | 1611.9118 | 1093.8888 | 0 | 32 | 121 | 6116 | 5761.8005 | -354.1995 | 354.1995 | 0 | 432430.037
2030-05-21 22:00 | 2521 | 1610.5883 | 962.6221 | 0 | 32 | 111 | 5481 | 5237.2105 | -243.7895 | 243.7895 | 0 | 432186.2474
2030-05-21 23:00 | 2225 | 1613.2352 | 935.2749 | 0 | 32 | 110 | 5029 | 4915.5101 | -113.4899 | 113.4899 | 0 | 432072.7575
2030-05-22 | 1928 | 1614.5586 | 886.0499 | 0 | 31 | 110 | 4607 | 4569.6085 | -37.3915 | 37.3915 | 0 | 432035.366
2030-05-22 01:00 | 1730 | 1611.9118 | 845.0291 | 0 | 31 | 110 | 4384 | 4327.9408 | -56.0592 | 56.0592 | 0 | 431979.3069
2030-05-22 02:00 | 1630 | 1610.5883 | 950.3159 | 0 | 32 | 110 | 4261 | 4332.9042 | 71.9042 | 0 | 0 | 432051.2111
2030-05-22 03:00 | 1585 | 1607.9415 | 1021.4187 | 0 | 32 | 111 | 4209 | 4357.3602 | 148.3602 | 0 | 0 | 432199.5713
2030-05-22 04:00 | 1633 | 1607.9415 | 1029.6228 | 0 | 32 | 111 | 4315 | 4413.5644 | 98.5644 | 0 | 0 | 432298.1356
2030-05-22 05:00 | 1884 | 1603.9713 | 1186.8693 | 0 | 32 | 111 | 4752 | 4817.8406 | 65.8406 | 0 | 0 | 432363.9763
2030-05-22 06:00 | 2535 | 1603.9713 | 1195.0735 | 0 | 30 | 120 | 5706 | 5484.0448 | -221.9552 | 221.9552 | 221.9552 | 432142.0211
2030-05-22 07:00 | 3472 | 1605.2947 | 933.9076 | 5.5685 | 28 | 122 | 6670 | 6166.7708 | -503.2292 | 503.2292 | 0 | 431638.7919
2030-05-22 08:00 | 3564 | 1603.9713 | 917.4992 | 214.3876 | 28 | 123 | 6815 | 6450.8582 | -364.1418 | 364.1418 | 0 | 431274.65
2030-05-22 09:00 | 3339 | 1594.7074 | 912.0298 | 403.717 | 26 | 122 | 6573 | 6397.4542 | -175.5458 | 175.5458 | 0 | 431099.1043
2030-05-22 10:00 | 3156 | 1586.767 | 938.0096 | 403.717 | 25 | 123 | 6339 | 6232.4936 | -106.5064 | 106.5064 | 0 | 430992.5979
2030-05-22 11:00 | 3051 | 1582.7968 | 948.9485 | 412.0698 | 24 | 123 | 6176 | 6141.8151 | -34.1849 | 34.1849 | 0 | 430958.413
2030-05-22 12:00 | 2933 | 1582.7968 | 961.2548 | 348.0319 | 24 | 125 | 6063 | 5974.0834 | -88.9166 | 88.9166 | 0 | 430869.4964
2030-05-22 13:00 | 2833 | 1536.4775 | 1088.4193 | 353.6004 | 24 | 123 | 5979 | 5958.4972 | -20.5028 | 20.5028 | 0 | 430848.9936
2030-05-22 14:00 | 2725 | 1569.5627 | 1096.6235 | 278.4255 | 23 | 118 | 5883 | 5810.6117 | -72.3883 | 72.3883 | 0 | 430776.6053
2030-05-22 15:00 | 2563 | 1582.7968 | 1121.236 | 225.5247 | 25 | 117 | 5802 | 5634.5574 | -167.4426 | 167.4426 | 0 | 430609.1628
2030-05-22 16:00 | 2891 | 1588.0904 | 1097.9909 | 91.8804 | 24 | 124 | 6221 | 5816.9617 | -404.0383 | 404.0383 | 0 | 430205.1244
2030-05-22 17:00 | 3351 | 1600.0011 | 1125.3381 | 0 | 24 | 124 | 6861 | 6224.3392 | -636.6608 | 636.6608 | 0 | 429568.4636
2030-05-22 18:00 | 3429 | 1602.6479 | 1167.7263 | 0 | 23 | 123 | 7001 | 6345.3742 | -655.6258 | 655.6258 | 0 | 428912.8378
2030-05-22 19:00 | 3366 | 1609.2649 | 977.6631 | 0 | 23 | 122 | 6775 | 6097.928 | -677.072 | 677.072 | 0 | 428235.7658
2030-05-22 20:00 | 3233 | 1613.2352 | 790.3347 | 0 | 24 | 123 | 6455 | 5783.5698 | -671.4302 | 671.4302 | 0 | 427564.3357
2030-05-22 21:00 | 2971 | 1615.882 | 730.1708 | 0 | 27 | 124 | 6147 | 5468.0528 | -678.9472 | 678.9472 | 0 | 426885.3884
2030-05-22 22:00 | 2373 | 1617.2054 | 786.2326 | 0 | 25 | 124 | 5520 | 4925.438 | -594.562 | 594.562 | 0 | 426290.8264
2030-05-22 23:00 | 2016 | 1621.1756 | 794.4367 | 0 | 27 | 124 | 5061 | 4582.6124 | -478.3876 | 478.3876 | 0 | 425812.4387
2030-05-23 | 1686 | 1619.8522 | 816.3145 | 0 | 28 | 124 | 4651 | 4274.1667 | -376.8333 | 376.8333 | 0 | 425435.6054
2030-05-23 01:00 | 1515 | 1614.5586 | 706.9256 | 0 | 26 | 123 | 4436 | 3985.4842 | -450.5158 | 450.5158 | 0 | 424985.0896
2030-05-23 02:00 | 1449 | 1614.5586 | 676.8437 | 0 | 26 | 123 | 4285 | 3889.4023 | -395.5977 | 395.5977 | 0 | 424589.4919
2030-05-23 03:00 | 1427 | 1611.9118 | 702.8235 | 0 | 24 | 124 | 4253 | 3889.7353 | -363.2647 | 363.2647 | 0 | 424226.2272
2030-05-23 04:00 | 1530 | 1609.2649 | 619.4145 | 0 | 27 | 124 | 4356 | 3909.6795 | -446.3205 | 446.3205 | 0 | 423779.9067
2030-05-23 05:00 | 1894 | 1600.0011 | 695.9867 | 0 | 26 | 121 | 4765 | 4336.9878 | -428.0122 | 428.0122 | 0 | 423351.8945
2030-05-23 06:00 | 2631 | 1594.7074 | 730.1708 | 0 | 26 | 117 | 5747 | 5098.8782 | -648.1218 | 648.1218 | 0 | 422703.7727
2030-05-23 07:00 | 3511 | 1590.7372 | 702.8235 | 16.7055 | 25 | 116 | 6754 | 5962.2663 | -791.7337 | 791.7337 | 0 | 421912.039
2030-05-23 08:00 | 3635 | 1557.652 | 701.4562 | 303.4838 | 27 | 116 | 6910 | 6340.592 | -569.408 | 569.408 | 0 | 421342.631
2030-05-23 09:00 | 3464 | 1556.3286 | 674.109 | 498.3817 | 30 | 115 | 6687 | 6337.8192 | -349.1808 | 349.1808 | 0 | 420993.4502
2030-05-23 10:00 | 3341 | 1532.5072 | 559.2506 | 459.4021 | 33 | 113 | 6476 | 6038.16 | -437.84 | 437.84 | 0 | 420555.6102
2030-05-23 11:00 | 3270 | 1549.7115 | 352.7791 | 579.1251 | 34 | 109 | 6255 | 5894.6158 | -360.3842 | 360.3842 | 0 | 420195.226
2030-05-23 12:00 | 3197 | 1547.0647 | 218.7778 | 751.7489 | 28 | 114 | 6105 | 5856.5914 | -248.4086 | 248.4086 | 0 | 419946.8174
2030-05-23 13:00 | 3114 | 1531.1838 | 213.3083 | 890.9617 | 30 | 115 | 5991 | 5894.4538 | -96.5462 | 96.5462 | 0 | 419850.2712
2030-05-23 14:00 | 3041 | 1547.0647 | 213.3083 | 871.4719 | 26 | 118 | 5910 | 5816.8449 | -93.1551 | 93.1551 | 0 | 419757.1161
2030-05-23 15:00 | 3086 | 1547.0647 | 232.4514 | 916.0199 | 27 | 116 | 5964 | 5924.536 | -39.464 | 39.464 | 0 | 419717.6521
2030-05-23 16:00 | 3316 | 1548.3881 | 265.268 | 314.6208 | 30 | 116 | 6279 | 5590.277 | -688.723 | 688.723 | 0 | 419028.9291
2030-05-23 17:00 | 3853 | 1562.9456 | 272.1048 | 0 | 30 | 115 | 6942 | 5833.0505 | -1108.9495 | 1108.9495 | 0 | 417919.9796
2030-05-23 18:00 | 4063 | 1570.8861 | 229.7166 | 0 | 29 | 116 | 7184 | 6008.6027 | -1175.3973 | 1175.3973 | 0 | 416744.5823
2030-05-23 19:00 | 3957 | 1602.6479 | 139.4708 | 0 | 30 | 117 | 7012 | 5846.1187 | -1165.8813 | 1165.8813 | 0 | 415578.7011
2030-05-23 20:00 | 3693 | 1617.2054 | 114.8583 | 0 | 29 | 118 | 6692 | 5572.0637 | -1119.9363 | 1119.9363 | 0 | 414458.7648
2030-05-23 21:00 | 3513 | 1618.5288 | 77.9396 | 0 | 29 | 118 | 6400 | 5356.4684 | -1043.5316 | 1043.5316 | 0 | 413415.2331
2030-05-23 22:00 | 2983 | 1622.499 | 86.1437 | 0 | 30 | 117 | 5738 | 4838.6428 | -899.3572 | 899.3572 | 0 | 412515.8759
2030-05-23 23:00 | 2585 | 1623.8224 | 67.0007 | 0 | 32 | 118 | 5245 | 4425.8231 | -819.1769 | 819.1769 | 0 | 411696.699
2030-05-24 | 2219 | 1629.1161 | 71.1028 | 0 | 32 | 119 | 4797 | 4070.2188 | -726.7812 | 726.7812 | 0 | 410969.9179
2030-05-24 01:00 | 1936 | 1633.0863 | 86.1437 | 0 | 31 | 114 | 4509 | 3800.23 | -708.77 | 708.77 | 0 | 410261.1479
2030-05-24 02:00 | 1833 | 1630.4395 | 146.3076 | 0 | 31 | 102 | 4391 | 3742.7471 | -648.2529 | 648.2529 | 0 | 409612.895
2030-05-24 03:00 | 1774 | 1625.1458 | 164.0833 | 0 | 31 | 98 | 4327 | 3692.2292 | -634.7708 | 634.7708 | 0 | 408978.1242
2030-05-24 04:00 | 1856 | 1625.1458 | 153.1444 | 0 | 33 | 98 | 4419 | 3765.2903 | -653.7097 | 653.7097 | 0 | 408324.4145
2030-05-24 05:00 | 2259 | 1627.7927 | 135.3687 | 0 | 31 | 98 | 4864 | 4151.1614 | -712.8386 | 712.8386 | 0 | 407611.5759
2030-05-24 06:00 | 3069 | 1629.1161 | 114.8583 | 0 | 33 | 99 | 5899 | 4944.9744 | -954.0256 | 954.0256 | 0 | 406657.5503
2030-05-24 07:00 | 3821 | 1629.1161 | 83.409 | 13.9213 | 35 | 98 | 6857 | 5680.4464 | -1176.5536 | 1176.5536 | 0 | 405480.9966
2030-05-24 08:00 | 3929 | 1626.4693 | 58.7965 | 668.2212 | 33 | 98 | 7004 | 6413.487 | -590.513 | 590.513 | 0 | 404890.4836
2030-05-24 09:00 | 3729 | 1622.499 | 39.6535 | 913.2357 | 31 | 98 | 6794 | 6433.3882 | -360.6118 | 360.6118 | 0 | 404529.8718
2030-05-24 10:00 | 3645 | 1614.5586 | 43.7556 | 907.6672 | 31 | 97 | 6609 | 6338.9813 | -270.0187 | 270.0187 | 0 | 404259.8531
2030-05-24 11:00 | 3519 | 1609.2649 | 64.266 | 813.0025 | 27 | 100 | 6420 | 6132.5334 | -287.4666 | 287.4666 | 0 | 403972.3865
2030-05-24 12:00 | 3335 | 1606.6181 | 97.0826 | 768.4544 | 29 | 103 | 6261 | 5939.1552 | -321.8448 | 321.8448 | 0 | 403650.5417
2030-05-24 13:00 | 3257 | 1603.9713 | 136.7361 | 807.434 | 28 | 105 | 6130 | 5938.1414 | -191.8586 | 191.8586 | 0 | 403458.6831
2030-05-24 14:00 | 3206 | 1601.3245 | 202.3694 | 851.9821 | 27 | 108 | 6097 | 5996.676 | -100.324 | 100.324 | 0 | 403358.3591
2030-05-24 15:00 | 3232 | 1600.0011 | 319.9625 | 826.9238 | 28 | 106 | 6183 | 6112.8873 | -70.1127 | 70.1127 | 0 | 403288.2464
2030-05-24 16:00 | 3402 | 1606.6181 | 473.1069 | 183.7608 | 29 | 107 | 6479 | 5801.4859 | -677.5141 | 677.5141 | 0 | 402610.7323
2030-05-24 17:00 | 3845 | 1617.2054 | 496.352 | 0 | 28 | 106 | 7044 | 6092.5574 | -951.4426 | 951.4426 | 0 | 401659.2897
2030-05-24 18:00 | 3835 | 1623.8224 | 542.8423 | 0 | 21 | 114 | 7112 | 6136.6647 | -975.3353 | 975.3353 | 0 | 400683.9545
2030-05-24 19:00 | 3705 | 1623.8224 | 459.4333 | 0 | 0 | 119 | 6857 | 5907.2557 | -949.7443 | 949.7443 | 0 | 399734.2102
2030-05-24 20:00 | 3428 | 1626.4693 | 503.1888 | 0 | 2 | 118 | 6511 | 5677.6581 | -833.3419 | 833.3419 | 0 | 398900.8683
2030-05-24 21:00 | 3162 | 1631.7629 | 600.2715 | 0 | 16 | 103 | 6217 | 5513.0344 | -703.9656 | 703.9656 | 0 | 398196.9027
2030-05-24 22:00 | 2798 | 1639.7033 | 503.1888 | 0 | 0 | 93 | 5668 | 5033.8922 | -634.1078 | 634.1078 | 0 | 397562.7949
2030-05-24 23:00 | 2447 | 1643.6736 | 455.3312 | 0 | 0 | 95 | 5247 | 4641.0048 | -605.9952 | 605.9952 | 0 | 396956.7996
2030-05-25 | 2115 | 1646.3204 | 341.8402 | 0 | 6 | 109 | 4784 | 4218.1606 | -565.8394 | 565.8394 | 0 | 396390.9603
2030-05-25 01:00 | 1859 | 1647.6438 | 285.7784 | 0 | 20 | 117 | 4507 | 3929.4222 | -577.5778 | 577.5778 | 0 | 395813.3825
2030-05-25 02:00 | 1789 | 1646.3204 | 207.8389 | 0 | 22 | 117 | 4348 | 3782.1593 | -565.8407 | 565.8407 | 0 | 395247.5418
2030-05-25 03:00 | 1790 | 1648.9672 | 173.6548 | 0 | 25 | 118 | 4267 | 3755.622 | -511.378 | 511.378 | 0 | 394736.1638
2030-05-25 04:00 | 1784 | 1651.614 | 157.2465 | 0 | 26 | 119 | 4305 | 3737.8605 | -567.1395 | 567.1395 | 0 | 394169.0243
2030-05-25 05:00 | 1938 | 1652.9374 | 165.4507 | 0 | 26 | 118 | 4521 | 3900.3881 | -620.6119 | 620.6119 | 0 | 393548.4124
2030-05-25 06:00 | 2272 | 1650.2906 | 166.818 | 0 | 27 | 116 | 4942 | 4232.1086 | -709.8914 | 709.8914 | 0 | 392838.5211
2030-05-25 07:00 | 2696 | 1638.3799 | 276.2069 | 11.137 | 26 | 117 | 5503 | 4764.7239 | -738.2761 | 738.2761 | 0 | 392100.245
2030-05-25 08:00 | 3065 | 1635.7331 | 315.8604 | 662.6527 | 28 | 118 | 6060 | 5825.2462 | -234.7538 | 234.7538 | 0 | 391865.4912
2030-05-25 09:00 | 3076 | 1629.1161 | 367.8201 | 943.8625 | 25 | 118 | 6175 | 6159.7987 | -15.2013 | 15.2013 | 0 | 391850.2899
2030-05-25 10:00 | 2865 | 1629.1161 | 449.8618 | 924.3727 | 23 | 119 | 5961 | 6010.3505 | 49.3505 | 0 | 0 | 391899.6404
2030-05-25 11:00 | 2641 | 1631.7629 | 592.0673 | 838.0608 | 23 | 120 | 5755 | 5845.891 | 90.891 | 0 | 0 | 391990.5314
2030-05-25 12:00 | 2393 | 1629.1161 | 955.7853 | 782.3757 | 23 | 119 | 5594 | 5902.2771 | 308.2771 | 0 | 0 | 392298.8085
2030-05-25 13:00 | 2149 | 1627.7927 | 1145.8485 | 885.3931 | 26 | 106 | 5414 | 5940.0343 | 526.0343 | 0 | 0 | 392824.8428
2030-05-25 14:00 | 1966 | 1626.4693 | 1407.0145 | 918.8042 | 29 | 110 | 5381 | 6057.2879 | 676.2879 | 0 | 0 | 393501.1307
2030-05-25 15:00 | 2059 | 1630.4395 | 1482.2193 | 640.3787 | 33 | 110 | 5506 | 5955.0375 | 449.0375 | 0 | 0 | 393950.1682
2030-05-25 16:00 | 2346 | 1627.7927 | 1453.5047 | 217.1719 | 35 | 118 | 5904 | 5797.4693 | -106.5307 | 106.5307 | 106.5307 | 393843.6375
2030-05-25 17:00 | 2764 | 1631.7629 | 1476.7499 | 0 | 35 | 116 | 6589 | 6023.5128 | -565.4872 | 565.4872 | 0 | 393278.1502
2030-05-25 18:00 | 2831 | 1626.4693 | 1443.9332 | 0 | 33 | 116 | 6675 | 6050.4025 | -624.5975 | 624.5975 | 0 | 392653.5527
2030-05-25 19:00 | 2634 | 1629.1161 | 1396.0756 | 0 | 33 | 118 | 6355 | 5810.1916 | -544.8084 | 544.8084 | 0 | 392108.7443
2030-05-25 20:00 | 2379 | 1630.4395 | 1363.2589 | 0 | 32 | 112 | 6037 | 5516.6984 | -520.3016 | 520.3016 | 0 | 391588.4427
2030-05-25 21:00 | 2268 | 1629.1161 | 1349.5853 | 0 | 30 | 109 | 5827 | 5385.7014 | -441.2986 | 441.2986 | 0 | 391147.1441
2030-05-25 22:00 | 1865 | 1629.1161 | 1394.7082 | 0 | 31 | 110 | 5398 | 5029.8243 | -368.1757 | 368.1757 | 0 | 390778.9684
2030-05-25 23:00 | 1641 | 1629.1161 | 1453.5047 | 0 | 30 | 112 | 5045 | 4865.6208 | -179.3792 | 179.3792 | 0 | 390599.5892
2030-05-26 | 1402 | 1627.7927 | 1400.1777 | 0 | 32 | 111 | 4633 | 4572.9703 | -60.0297 | 60.0297 | 0 | 390539.5595
2030-05-26 01:00 | 1304 | 1625.1458 | 1376.9325 | 0 | 32 | 111 | 4380 | 4449.0784 | 69.0784 | 0 | 0 | 390608.6378
2030-05-26 02:00 | 1247 | 1623.8224 | 1355.0547 | 0 | 32 | 112 | 4239 | 4369.8772 | 130.8772 | 0 | 0 | 390739.515
2030-05-26 03:00 | 1233 | 1622.499 | 1255.2374 | 0 | 32 | 113 | 4164 | 4255.7364 | 91.7364 | 0 | 0 | 390831.2514
2030-05-26 04:00 | 1236 | 1623.8224 | 1262.0742 | 0 | 32 | 113 | 4165 | 4266.8966 | 101.8966 | 0 | 0 | 390933.148
2030-05-26 05:00 | 1299 | 1625.1458 | 1329.0749 | 0 | 31 | 112 | 4321 | 4396.2207 | 75.2207 | 0 | 0 | 391008.3688
2030-05-26 06:00 | 1564 | 1627.7927 | 1293.5235 | 0 | 32 | 123 | 4631 | 4640.3162 | 9.3162 | 0 | 0 | 391017.6849
2030-05-26 07:00 | 1938 | 1623.8224 | 1174.5631 | 11.137 | 33 | 122 | 5055 | 4902.5225 | -152.4775 | 152.4775 | 152.4775 | 390865.2075
2030-05-26 08:00 | 2219 | 1621.1756 | 1141.7464 | 676.574 | 32 | 122 | 5608 | 5812.496 | 204.496 | 0 | 0 | 391069.7035
2030-05-26 09:00 | 2379 | 1617.2054 | 1181.3999 | 865.9034 | 32 | 124 | 5897 | 6199.5086 | 302.5086 | 0 | 0 | 391372.2122
2030-05-26 10:00 | 2279 | 1614.5586 | 1237.4617 | 782.3757 | 33 | 125 | 5784 | 6071.396 | 287.396 | 0 | 0 | 391659.6081
2030-05-26 11:00 | 2099 | 1613.2352 | 1282.5846 | 785.16 | 33 | 127 | 5602 | 5939.9797 | 337.9797 | 0 | 0 | 391997.5878
2030-05-26 12:00 | 2011 | 1606.6181 | 1256.6047 | 799.0812 | 33 | 126 | 5485 | 5832.3041 | 347.3041 | 0 | 0 | 392344.8919
2030-05-26 13:00 | 1885 | 1603.9713 | 1268.911 | 854.7663 | 32 | 118 | 5350 | 5762.6486 | 412.6486 | 0 | 0 | 392757.5406
2030-05-26 14:00 | 1652 | 1602.6479 | 1303.095 | 657.0842 | 32 | 119 | 5105 | 5365.8271 | 260.8271 | 0 | 0 | 393018.3677
2030-05-26 15:00 | 1883 | 1601.3245 | 1263.4416 | 921.5885 | 31 | 129 | 5355 | 5829.3545 | 474.3545 | 0 | 0 | 393492.7222
2030-05-26 16:00 | 2411 | 1606.6181 | 1237.4617 | 283.994 | 31 | 131 | 5898 | 5701.0738 | -196.9262 | 196.9262 | 196.9262 | 393295.7961
2030-05-26 17:00 | 3115 | 1611.9118 | 1007.745 | 0 | 31 | 131 | 6714 | 5896.6568 | -817.3432 | 817.3432 | 0 | 392478.4529
2030-05-26 18:00 | 3306 | 1610.5883 | 787.5999 | 0 | 31 | 131 | 6836 | 5866.1883 | -969.8117 | 969.8117 | 0 | 391508.6411
2030-05-26 19:00 | 3099 | 1615.882 | 746.5791 | 0 | 29 | 134 | 6525 | 5624.4611 | -900.5389 | 900.5389 | 0 | 390608.1022
2030-05-26 20:00 | 2858 | 1621.1756 | 721.9666 | 0 | 28 | 134 | 6226 | 5363.1422 | -862.8578 | 862.8578 | 0 | 389745.2444
2030-05-26 21:00 | 2635 | 1626.4693 | 742.477 | 0 | 28 | 130 | 5913 | 5161.9463 | -751.0537 | 751.0537 | 0 | 388994.1907
2030-05-26 22:00 | 2294 | 1626.4693 | 501.8215 | 0 | 29 | 130 | 5304 | 4581.2907 | -722.7093 | 722.7093 | 0 | 388271.4814
2030-05-26 23:00 | 1962 | 1629.1161 | 352.7791 | 0 | 28 | 131 | 4846 | 4102.8952 | -743.1048 | 743.1048 | 0 | 387528.3767
2030-05-27 | 1836 | 1634.4097 | 272.1048 | 0 | 30 | 134 | 4464 | 3906.5145 | -557.4855 | 557.4855 | 0 | 386970.8912
2030-05-27 01:00 | 1767 | 1639.7033 | 188.6958 | 0 | 30 | 135 | 4306 | 3760.3992 | -545.6008 | 545.6008 | 0 | 386425.2903
2030-05-27 02:00 | 1676 | 1639.7033 | 183.2264 | 0 | 31 | 135 | 4212 | 3664.9297 | -547.0703 | 547.0703 | 0 | 385878.2201
2030-05-27 03:00 | 1630 | 1642.3502 | 184.5937 | 0 | 31 | 133 | 4181 | 3620.9439 | -560.0561 | 560.0561 | 0 | 385318.164
2030-05-27 04:00 | 1686 | 1639.7033 | 222.8798 | 0 | 30 | 133 | 4306 | 3711.5832 | -594.4168 | 594.4168 | 0 | 384723.7471
2030-05-27 05:00 | 1983 | 1638.3799 | 395.1673 | 0 | 30 | 134 | 4802 | 4180.5473 | -621.4527 | 621.4527 | 0 | 384102.2944
2030-05-27 06:00 | 2714 | 1621.1756 | 408.8409 | 0 | 30 | 134 | 5836 | 4908.0166 | -927.9834 | 927.9834 | 0 | 383174.3109
2030-05-27 07:00 | 3448 | 1589.4138 | 429.3513 | 5.5685 | 31 | 131 | 6803 | 5634.3337 | -1168.6663 | 1168.6663 | 0 | 382005.6446
2030-05-27 08:00 | 3489 | 1586.767 | 596.1694 | 501.1659 | 31 | 129 | 6980 | 6333.1023 | -646.8977 | 646.8977 | 0 | 381358.7469
2030-05-27 09:00 | 3335 | 1578.8265 | 723.334 | 879.8246 | 31 | 128 | 6798 | 6675.9851 | -122.0149 | 122.0149 | 0 | 381236.7321
2030-05-27 10:00 | 3183 | 1572.2095 | 840.927 | 804.6497 | 30 | 129 | 6626 | 6559.7862 | -66.2138 | 66.2138 | 0 | 381170.5183
2030-05-27 11:00 | 3038 | 1568.2393 | 929.8055 | 771.2387 | 30 | 128 | 6421 | 6465.2834 | 44.2834 | 0 | 0 | 381214.8017
2030-05-27 12:00 | 2912 | 1565.5925 | 940.7444 | 790.7285 | 31 | 128 | 6224 | 6368.0653 | 144.0653 | 0 | 0 | 381358.867
2030-05-27 13:00 | 2843 | 1570.8861 | 907.9277 | 829.708 | 30 | 127 | 6091 | 6308.5218 | 217.5218 | 0 | 0 | 381576.3888
2030-05-27 14:00 | 2784 | 1570.8861 | 873.7437 | 835.2765 | 31 | 131 | 6017 | 6225.9063 | 208.9063 | 0 | 0 | 381785.2951
2030-05-27 15:00 | 2835 | 1572.2095 | 877.8458 | 612.5361 | 31 | 133 | 6098 | 6061.5914 | -36.4086 | 36.4086 | 36.4086 | 381748.8865
2030-05-27 16:00 | 3124 | 1574.8563 | 873.7437 | 200.4664 | 28 | 135 | 6540 | 5936.0664 | -603.9336 | 603.9336 | 0 | 381144.9529
2030-05-27 17:00 | 3763 | 1582.7968 | 715.1298 | 0 | 30 | 135 | 7297 | 6225.9266 | -1071.0734 | 1071.0734 | 0 | 380073.8794
2030-05-27 18:00 | 4051 | 1586.767 | 585.2305 | 0 | 31 | 135 | 7448 | 6388.9975 | -1059.0025 | 1059.0025 | 0 | 379014.8769
2030-05-27 19:00 | 3871 | 1586.767 | 549.6791 | 0 | 32 | 127 | 7209 | 6166.4461 | -1042.5539 | 1042.5539 | 0 | 377972.323
2030-05-27 20:00 | 3572 | 1588.0904 | 540.1076 | 0 | 32 | 123 | 6868 | 5855.198 | -1012.802 | 1012.802 | 0 | 376959.521
2030-05-27 21:00 | 3311 | 1589.4138 | 519.5972 | 0 | 31 | 122 | 6514 | 5573.011 | -940.989 | 940.989 | 0 | 376018.532
2030-05-27 22:00 | 2759 | 1590.7372 | 515.4951 | 0 | 31 | 123 | 5806 | 5019.2323 | -786.7677 | 786.7677 | 0 | 375231.7643
2030-05-27 23:00 | 2371 | 1592.0606 | 507.2909 | 0 | 30 | 123 | 5289 | 4623.3516 | -665.6484 | 665.6484 | 0 | 374566.1159
2030-05-28 | 2117 | 1592.0606 | 501.8215 | 0 | 31 | 123 | 4854 | 4364.8821 | -489.1179 | 489.1179 | 0 | 374076.998
2030-05-28 01:00 | 1870 | 1592.0606 | 551.0465 | 0 | 32 | 121 | 4624 | 4166.1071 | -457.8929 | 457.8929 | 0 | 373619.1051
2030-05-28 02:00 | 1746 | 1597.3543 | 593.4347 | 0 | 31 | 121 | 4479 | 4088.7889 | -390.2111 | 390.2111 | 0 | 373228.894
2030-05-28 03:00 | 1698 | 1601.3245 | 630.3534 | 0 | 31 | 122 | 4452 | 4082.6779 | -369.3221 | 369.3221 | 0 | 372859.5719
2030-05-28 04:00 | 1760 | 1603.9713 | 700.0888 | 0 | 31 | 122 | 4571 | 4217.0601 | -353.9399 | 353.9399 | 0 | 372505.6321
2030-05-28 05:00 | 2023 | 1600.0011 | 801.2735 | 0 | 32 | 127 | 5062 | 4583.2746 | -478.7254 | 478.7254 | 0 | 372026.9067
2030-05-28 06:00 | 2827 | 1594.7074 | 883.3152 | 0 | 31 | 133 | 6167 | 5469.0226 | -697.9774 | 697.9774 | 0 | 371328.9293
2030-05-28 07:00 | 3542 | 1593.384 | 906.5603 | 5.5685 | 34 | 132 | 7110 | 6213.5129 | -896.4871 | 896.4871 | 0 | 370432.4422
2030-05-28 08:00 | 3617 | 1592.0606 | 839.5596 | 175.4081 | 33 | 130 | 7192 | 6387.0283 | -804.9717 | 804.9717 | 0 | 369627.4706
2030-05-28 09:00 | 3428 | 1588.0904 | 821.784 | 389.7957 | 32 | 129 | 6966 | 6388.6701 | -577.3299 | 577.3299 | 0 | 369050.1406
2030-05-28 10:00 | 3153 | 1577.5031 | 925.7034 | 406.5013 | 33 | 127 | 6709 | 6222.7078 | -486.2922 | 486.2922 | 0 | 368563.8484
2030-05-28 11:00 | 3088 | 1576.1797 | 966.7242 | 451.0493 | 32 | 130 | 6573 | 6243.9533 | -329.0467 | 329.0467 | 0 | 368234.8017
2030-05-28 12:00 | 2841 | 1588.0904 | 1067.9089 | 378.6587 | 32 | 131 | 6343 | 6038.658 | -304.342 | 304.342 | 0 | 367930.4597
2030-05-28 13:00 | 2695 | 1594.7074 | 1054.2353 | 387.0115 | 33 | 132 | 6162 | 5895.9542 | -266.0458 | 266.0458 | 0 | 367664.4139
2030-05-28 14:00 | 2627 | 1596.0309 | 1052.868 | 375.8744 | 31 | 131 | 6077 | 5813.7733 | -263.2267 | 263.2267 | 0 | 367401.1872
2030-05-28 15:00 | 2818 | 1605.2947 | 831.3555 | 381.443 | 33 | 132 | 6166 | 5801.0932 | -364.9068 | 364.9068 | 0 | 367036.2804
2030-05-28 16:00 | 3218 | 1619.8522 | 551.0465 | 108.586 | 32 | 132 | 6540 | 5661.4846 | -878.5154 | 878.5154 | 0 | 366157.765
2030-05-28 17:00 | 3800 | 1631.7629 | 348.6771 | 0 | 31 | 132 | 7256 | 5943.4399 | -1312.5601 | 1312.5601 | 0 | 364845.2049
2030-05-28 18:00 | 3957 | 1634.4097 | 288.5132 | 0 | 29 | 134 | 7453 | 6042.9229 | -1410.0771 | 1410.0771 | 0 | 363435.1278
2030-05-28 19:00 | 3815 | 1641.0267 | 337.7382 | 0 | 29 | 134 | 7291 | 5956.7649 | -1334.2351 | 1334.2351 | 0 | 362100.8927
2030-05-28 20:00 | 3588 | 1643.6736 | 209.2062 | 0 | 32 | 134 | 6980 | 5606.8798 | -1373.1202 | 1373.1202 | 0 | 360727.7725
2030-05-28 21:00 | 3325 | 1643.6736 | 164.0833 | 0 | 33 | 134 | 6607 | 5299.7569 | -1307.2431 | 1307.2431 | 0 | 359420.5294
2030-05-28 22:00 | 2739 | 1646.3204 | 153.1444 | 0 | 33 | 134 | 5870 | 4705.4648 | -1164.5352 | 1164.5352 | 0 | 358255.9942
2030-05-28 23:00 | 2350 | 1646.3204 | 173.6548 | 0 | 33 | 134 | 5339 | 4336.9752 | -1002.0248 | 1002.0248 | 0 | 357253.9694
2030-05-29 | 2096 | 1644.997 | 206.4715 | 0 | 33 | 133 | 4876 | 4113.4685 | -762.5315 | 762.5315 | 0 | 356491.4379
2030-05-29 01:00 | 1875 | 1647.6438 | 251.5944 | 0 | 33 | 132 | 4631 | 3939.2382 | -691.7618 | 691.7618 | 0 | 355799.6761
2030-05-29 02:00 | 1736 | 1646.3204 | 311.7583 | 0 | 32 | 131 | 4468 | 3857.0787 | -610.9213 | 610.9213 | 0 | 355188.7548
2030-05-29 03:00 | 1688 | 1644.997 | 362.3507 | 0 | 32 | 130 | 4421 | 3857.3476 | -563.6524 | 563.6524 | 0 | 354625.1025
2030-05-29 04:00 | 1564 | 1647.6438 | 757.518 | 0 | 32 | 130 | 4529 | 4131.1618 | -397.8382 | 397.8382 | 0 | 354227.2642
2030-05-29 05:00 | 1770 | 1644.997 | 1132.1749 | 0 | 32 | 131 | 5019 | 4710.1719 | -308.8281 | 308.8281 | 0 | 353918.4361
2030-05-29 06:00 | 2576 | 1646.3204 | 1211.4818 | 0 | 31 | 132 | 6076 | 5596.8022 | -479.1978 | 479.1978 | 0 | 353439.2383
2030-05-29 07:00 | 3376 | 1622.499 | 1093.8888 | 0 | 31 | 131 | 7039 | 6254.3878 | -784.6122 | 784.6122 | 0 | 352654.6261
2030-05-29 08:00 | 3507 | 1602.6479 | 1005.0103 | 133.6442 | 29 | 130 | 7163 | 6407.3025 | -755.6975 | 755.6975 | 0 | 351898.9286
2030-05-29 09:00 | 3413 | 1593.384 | 987.2346 | 250.583 | 24 | 127 | 7032 | 6395.2016 | -636.7984 | 636.7984 | 0 | 351262.1303
2030-05-29 10:00 | 3388 | 1512.6561 | 936.6423 | 245.0145 | 24 | 120 | 6973 | 6226.3128 | -746.6872 | 746.6872 | 0 | 350515.4431
2030-05-29 11:00 | 3233 | 1540.4477 | 734.2728 | 317.4051 | 25 | 119 | 6711 | 5969.1256 | -741.8744 | 741.8744 | 0 | 349773.5687
2030-05-29 12:00 | 3052 | 1600.0011 | 768.4569 | 545.714 | 28 | 122 | 6638 | 6116.172 | -521.828 | 521.828 | 0 | 349251.7407
2030-05-29 13:00 | 3025 | 1617.2054 | 812.2124 | 548.4983 | 25 | 128 | 6666 | 6155.9161 | -510.0839 | 510.0839 | 0 | 348741.6568
2030-05-29 14:00 | 3102 | 1617.2054 | 787.5999 | 317.4051 | 23 | 130 | 6644 | 5977.2104 | -666.7896 | 666.7896 | 0 | 348074.8672
2030-05-29 15:00 | 3174 | 1618.5288 | 855.968 | 108.586 | 24 | 130 | 6745 | 5911.0827 | -833.9173 | 833.9173 | 0 | 347240.9499
2030-05-29 16:00 | 3633 | 1622.499 | 622.1492 | 25.0583 | 27 | 131 | 7229 | 6060.7066 | -1168.2934 | 1168.2934 | 0 | 346072.6565
2030-05-29 17:00 | 4015 | 1626.4693 | 686.4152 | 0 | 31 | 131 | 7787 | 6489.8845 | -1297.1155 | 1297.1155 | 0 | 344775.5409
2030-05-29 18:00 | 3920 | 1630.4395 | 892.8867 | 0 | 31 | 131 | 7836 | 6605.3262 | -1230.6738 | 1230.6738 | 0 | 343544.8672
2030-05-29 19:00 | 3609 | 1630.4395 | 1091.1541 | 0 | 30 | 134 | 7584 | 6494.5935 | -1089.4065 | 1089.4065 | 0 | 342455.4607
2030-05-29 20:00 | 3413 | 1634.4097 | 883.3152 | 0 | 29 | 133 | 7227 | 6092.7249 | -1134.2751 | 1134.2751 | 0 | 341321.1856
2030-05-29 21:00 | 3142 | 1635.7331 | 695.9867 | 0 | 30 | 137 | 6839 | 5640.7199 | -1198.2801 | 1198.2801 | 0 | 340122.9055
2030-05-29 22:00 | 2569 | 1637.0565 | 597.5368 | 0 | 30 | 138 | 6019 | 4971.5933 | -1047.4067 | 1047.4067 | 0 | 339075.4987
2030-05-29 23:00 | 2206 | 1635.7331 | 525.0666 | 0 | 30 | 138 | 5457 | 4534.7997 | -922.2003 | 922.2003 | 0 | 338153.2985
2030-05-30 | 1858 | 1635.7331 | 500.4541 | 0 | 30 | 135 | 4971 | 4159.1872 | -811.8128 | 811.8128 | 0 | 337341.4857
2030-05-30 01:00 | 1736 | 1635.7331 | 407.4736 | 0 | 30 | 134 | 4696 | 3943.2067 | -752.7933 | 752.7933 | 0 | 336588.6924
2030-05-30 02:00 | 1635 | 1635.7331 | 348.6771 | 0 | 28 | 135 | 4548 | 3782.4102 | -765.5898 | 765.5898 | 0 | 335823.1025
2030-05-30 03:00 | 1592 | 1633.0863 | 336.3708 | 0 | 27 | 135 | 4501 | 3723.4571 | -777.5429 | 777.5429 | 0 | 335045.5596
2030-05-30 04:00 | 1720 | 1637.0565 | 258.4312 | 0 | 28 | 135 | 4618 | 3778.4877 | -839.5123 | 839.5123 | 0 | 334206.0474
2030-05-30 05:00 | 2122 | 1638.3799 | 218.7778 | 0 | 30 | 135 | 5102 | 4144.1577 | -957.8423 | 957.8423 | 0 | 333248.2051
2030-05-30 06:00 | 2989 | 1635.7331 | 222.8798 | 0 | 30 | 130 | 6157 | 5007.613 | -1149.387 | 1149.387 | 0 | 332098.818
2030-05-30 07:00 | 3831 | 1626.4693 | 172.2875 | 0 | 30 | 130 | 7114 | 5789.7567 | -1324.2433 | 1324.2433 | 0 | 330774.5748
2030-05-30 08:00 | 3858 | 1611.9118 | 201.0021 | 22.274 | 29 | 128 | 7222 | 5850.1879 | -1371.8121 | 1371.8121 | 0 | 329402.7626
2030-05-30 09:00 | 3654 | 1606.6181 | 206.4715 | 119.723 | 29 | 122 | 6931 | 5737.8126 | -1193.1874 | 1193.1874 | 0 | 328209.5752
2030-05-30 10:00 | 3409 | 1602.6479 | 251.5944 | 125.2915 | 30 | 119 | 6662 | 5537.5338 | -1124.4662 | 1124.4662 | 0 | 327085.109
2030-05-30 11:00 | 3251 | 1601.3245 | 378.759 | 147.5655 | 29 | 118 | 6434 | 5525.649 | -908.351 | 908.351 | 0 | 326176.7581
2030-05-30 12:00 | 3044 | 1593.384 | 417.0451 | 537.3612 | 30 | 121 | 6192 | 5742.7904 | -449.2096 | 449.2096 | 0 | 325727.5484
2030-05-30 13:00 | 2862 | 1598.6777 | 570.1895 | 684.9268 | 30 | 124 | 6059 | 5869.794 | -189.206 | 189.206 | 0 | 325538.3424
2030-05-30 14:00 | 2658 | 1605.2947 | 773.9263 | 339.6791 | 30 | 124 | 5923 | 5530.9002 | -392.0998 | 392.0998 | 0 | 325146.2426
2030-05-30 15:00 | 2643 | 1605.2947 | 868.2742 | 384.2272 | 28 | 113 | 5952 | 5641.7962 | -310.2038 | 310.2038 | 0 | 324836.0387
2030-05-30 16:00 | 2809 | 1609.2649 | 1000.9082 | 144.7813 | 29 | 114 | 6246 | 5706.9545 | -539.0455 | 539.0455 | 0 | 324296.9932
2030-05-30 17:00 | 3265 | 1625.1458 | 1104.8277 | 0 | 27 | 112 | 7045 | 6133.9735 | -911.0265 | 911.0265 | 0 | 323385.9667
2030-05-30 18:00 | 3469 | 1623.8224 | 1009.1124 | 0 | 27 | 111 | 7241 | 6239.9348 | -1001.0652 | 1001.0652 | 0 | 322384.9015
2030-05-30 19:00 | 3333 | 1619.8522 | 925.7034 | 0 | 27 | 111 | 7047 | 6016.5556 | -1030.4444 | 1030.4444 | 0 | 321354.4571
2030-05-30 20:00 | 3060 | 1621.1756 | 951.6832 | 0 | 27 | 111 | 6771 | 5770.8589 | -1000.1411 | 1000.1411 | 0 | 320354.316
2030-05-30 21:00 | 2744 | 1623.8224 | 1066.5416 | 0 | 28 | 112 | 6419 | 5574.364 | -844.636 | 844.636 | 0 | 319509.68
2030-05-30 22:00 | 2330 | 1625.1458 | 1130.8075 | 0 | 28 | 118 | 5751 | 5231.9534 | -519.0466 | 519.0466 | 0 | 318990.6334
2030-05-30 23:00 | 1859 | 1630.4395 | 1233.3596 | 0 | 28 | 120 | 5228 | 4870.7991 | -357.2009 | 357.2009 | 0 | 318633.4325
2030-05-31 | 1430 | 1634.4097 | 1348.2179 | 0 | 28 | 120 | 4774 | 4560.6276 | -213.3724 | 213.3724 | 0 | 318420.0601
2030-05-31 01:00 | 1199 | 1639.7033 | 1417.9533 | 0 | 29 | 131 | 4520 | 4416.6567 | -103.3433 | 103.3433 | 0 | 318316.7168
2030-05-31 02:00 | 1124 | 1638.3799 | 1482.2193 | 0 | 28 | 131 | 4369 | 4403.5992 | 34.5992 | 0 | 0 | 318351.316
2030-05-31 03:00 | 1138 | 1641.0267 | 1464.4436 | 0 | 28 | 130 | 4323 | 4401.4704 | 78.4704 | 0 | 0 | 318429.7864
2030-05-31 04:00 | 1197 | 1634.4097 | 1471.2804 | 0 | 28 | 130 | 4397 | 4460.6901 | 63.6901 | 0 | 0 | 318493.4765
2030-05-31 05:00 | 1389 | 1631.7629 | 1491.7908 | 0 | 27 | 135 | 4779 | 4674.5537 | -104.4463 | 104.4463 | 104.4463 | 318389.0303
2030-05-31 06:00 | 2071 | 1635.7331 | 1494.5256 | 0 | 28 | 134 | 5660 | 5363.2587 | -296.7413 | 296.7413 | 0 | 318092.2889
2030-05-31 07:00 | 2835 | 1631.7629 | 1467.1783 | 0 | 28 | 135 | 6550 | 6096.9412 | -453.0588 | 453.0588 | 0 | 317639.2302
2030-05-31 08:00 | 3038 | 1622.499 | 1434.3617 | 55.6851 | 20 | 134 | 6765 | 6304.5458 | -460.4542 | 460.4542 | 0 | 317178.776
2030-05-31 09:00 | 2997 | 1615.882 | 1420.6881 | 261.72 | 23 | 136 | 6639 | 6454.29 | -184.71 | 184.71 | 0 | 316994.066
2030-05-31 10:00 | 2769 | 1607.9415 | 1427.5249 | 247.7987 | 27 | 137 | 6343 | 6216.2651 | -126.7349 | 126.7349 | 0 | 316867.3311
2030-05-31 11:00 | 2583 | 1602.6479 | 1463.0763 | 359.1689 | 27 | 136 | 6125 | 6170.8931 | 45.8931 | 0 | 0 | 316913.2242
2030-05-31 12:00 | 2412 | 1600.0011 | 1452.1374 | 339.6791 | 28 | 135 | 5906 | 5966.8176 | 60.8176 | 0 | 0 | 316974.0418
2030-05-31 13:00 | 2321 | 1597.3543 | 1355.0547 | 278.4255 | 28 | 133 | 5734 | 5712.8345 | -21.1655 | 21.1655 | 21.1655 | 316952.8763
2030-05-31 14:00 | 2237 | 1596.0309 | 1367.361 | 406.5013 | 27 | 132 | 5658 | 5765.8931 | 107.8931 | 0 | 0 | 317060.7694
2030-05-31 15:00 | 2263 | 1603.9713 | 1398.8103 | 275.6413 | 28 | 133 | 5669 | 5702.4229 | 33.4229 | 0 | 0 | 317094.1922
2030-05-31 16:00 | 2489 | 1610.5883 | 1329.0749 | 16.7055 | 27 | 130 | 5919 | 5602.3688 | -316.6312 | 316.6312 | 316.6312 | 316777.561
2030-05-31 17:00 | 2884 | 1611.9118 | 1390.6061 | 0 | 27 | 120 | 6488 | 6033.5179 | -454.4821 | 454.4821 | 0 | 316323.0789
2030-05-31 18:00 | 2905 | 1618.5288 | 1428.8922 | 0 | 29 | 121 | 6605 | 6102.421 | -502.579 | 502.579 | 0 | 315820.4999
2030-05-31 19:00 | 2678 | 1626.4693 | 1398.8103 | 0 | 27 | 119 | 6359 | 5849.2795 | -509.7205 | 509.7205 | 0 | 315310.7794
2030-05-31 20:00 | 2470 | 1634.4097 | 1308.5645 | 0 | 27 | 118 | 6038 | 5557.9742 | -480.0258 | 480.0258 | 0 | 314830.7536
2030-05-31 21:00 | 2229 | 1639.7033 | 1357.7895 | 0 | 28 | 115 | 5761 | 5369.4928 | -391.5072 | 391.5072 | 0 | 314439.2464
2030-05-31 22:00 | 1809 | 1641.0267 | 1378.2999 | 0 | 28 | 117 | 5301 | 4973.3266 | -327.6734 | 327.6734 | 0 | 314111.573
2030-05-31 23:00 | 1534 | 1643.6736 | 1376.9325 | 0 | 29 | 116 | 4912 | 4699.6061 | -212.3939 | 212.3939 | 0 | 313899.1791
2030-06-01 | 1332 | 1647.6438 | 1386.504 | 0 | 29 | 121 | 4496 | 4516.1478 | 20.1478 | 0 | 0 | 313919.3269
2030-06-01 01:00 | 1163 | 1648.9672 | 1361.8915 | 0 | 29 | 121 | 4261 | 4323.8587 | 62.8587 | 0 | 0 | 313982.1857
2030-06-01 02:00 | 1082 | 1648.9672 | 1327.7075 | 0 | 30 | 114 | 4099 | 4202.6747 | 103.6747 | 0 | 0 | 314085.8604
2030-06-01 03:00 | 1034 | 1646.3204 | 1314.0339 | 0 | 30 | 113 | 4005 | 4137.3543 | 132.3543 | 0 | 0 | 314218.2147
2030-06-01 04:00 | 1037 | 1647.6438 | 1282.5846 | 0 | 30 | 115 | 4001 | 4112.2284 | 111.2284 | 0 | 0 | 314329.4431
2030-06-01 05:00 | 1150 | 1648.9672 | 1304.4624 | 0 | 30 | 117 | 4132 | 4250.4296 | 118.4296 | 0 | 0 | 314447.8727
2030-06-01 06:00 | 1341 | 1652.9374 | 1303.095 | 0 | 29 | 118 | 4474 | 4444.0324 | -29.9676 | 29.9676 | 29.9676 | 314417.9051
2030-06-01 07:00 | 1722 | 1655.5842 | 1314.0339 | 5.5685 | 26 | 118 | 4917 | 4841.1867 | -75.8133 | 75.8133 | 0 | 314342.0918
2030-06-01 08:00 | 2053 | 1654.2608 | 1372.8304 | 567.9881 | 27 | 123 | 5319 | 5798.0793 | 479.0793 | 0 | 0 | 314821.1711
2030-06-01 09:00 | 2256 | 1646.3204 | 1385.1367 | 840.8451 | 28 | 118 | 5620 | 6274.3021 | 654.3021 | 0 | 0 | 315475.4732
2030-06-01 10:00 | 2241 | 1631.7629 | 1305.8297 | 902.0987 | 30 | 117 | 5551 | 6227.6913 | 676.6913 | 0 | 0 | 316152.1645
2030-06-01 11:00 | 2157 | 1617.2054 | 1092.5214 | 771.2387 | 29 | 123 | 5360 | 5789.9655 | 429.9655 | 0 | 0 | 316582.13
2030-06-01 12:00 | 1941 | 1625.1458 | 1342.7485 | 740.6119 | 31 | 126 | 5231 | 5806.5062 | 575.5062 | 0 | 0 | 317157.6362
2030-06-01 13:00 | 1816 | 1619.8522 | 1458.9742 | 659.8685 | 30 | 120 | 5151 | 5704.6949 | 553.6949 | 0 | 0 | 317711.3311
2030-06-01 14:00 | 1708 | 1618.5288 | 1587.5061 | 673.7897 | 28 | 115 | 5073 | 5730.8247 | 657.8247 | 0 | 0 | 318369.1557
2030-06-01 15:00 | 1691 | 1614.5586 | 1508.1992 | 651.5157 | 30 | 116 | 5088 | 5611.2735 | 523.2735 | 0 | 0 | 318892.4292
2030-06-01 16:00 | 1996 | 1619.8522 | 1523.2401 | 189.3294 | 30 | 117 | 5433 | 5475.4217 | 42.4217 | 0 | 0 | 318934.8509
2030-06-01 17:00 | 2488 | 1625.1458 | 1517.7707 | 0 | 28 | 125 | 6060 | 5783.9165 | -276.0835 | 276.0835 | 276.0835 | 318658.7674
2030-06-01 18:00 | 2492 | 1633.0863 | 1565.6283 | 0 | 28 | 128 | 6089 | 5846.7146 | -242.2854 | 242.2854 | 0 | 318416.4821
2030-06-01 19:00 | 2307 | 1637.0565 | 1568.3631 | 0 | 28 | 127 | 5809 | 5667.4196 | -141.5804 | 141.5804 | 0 | 318274.9016
2030-06-01 20:00 | 2192 | 1641.0267 | 1541.0158 | 0 | 28 | 119 | 5560 | 5521.0426 | -38.9574 | 38.9574 | 0 | 318235.9442
2030-06-01 21:00 | 2100 | 1639.7033 | 1506.8318 | 0 | 28 | 117 | 5405 | 5391.5351 | -13.4649 | 13.4649 | 0 | 318222.4794
2030-06-01 22:00 | 1819 | 1635.7331 | 1420.6881 | 0 | 28 | 117 | 5033 | 5020.4212 | -12.5788 | 12.5788 | 0 | 318209.9005
2030-06-01 23:00 | 1578 | 1634.4097 | 1346.8506 | 0 | 27 | 120 | 4717 | 4706.2603 | -10.7397 | 10.7397 | 0 | 318199.1608
2030-06-02 | 1231 | 1631.7629 | 1391.9735 | 0 | 27 | 117 | 4335 | 4398.7364 | 63.7364 | 0 | 0 | 318262.8972
2030-06-02 01:00 | 1119 | 1626.4693 | 1240.1964 | 0 | 27 | 118 | 4118 | 4130.6657 | 12.6657 | 0 | 0 | 318275.5629
2030-06-02 02:00 | 1065 | 1626.4693 | 1152.6853 | 0 | 28 | 120 | 3991 | 3992.1546 | 1.1546 | 0 | 0 | 318276.7174
2030-06-02 03:00 | 1066 | 1625.1458 | 1253.87 | 0 | 27 | 119 | 3910 | 4091.0159 | 181.0159 | 0 | 0 | 318457.7333
2030-06-02 04:00 | 1040 | 1625.1458 | 1141.7464 | 0 | 26 | 120 | 3903 | 3952.8923 | 49.8923 | 0 | 0 | 318507.6256
2030-06-02 05:00 | 1301 | 1625.1458 | 757.518 | 0 | 28 | 120 | 4001 | 3831.6638 | -169.3362 | 169.3362 | 169.3362 | 318338.2894
2030-06-02 06:00 | 1725 | 1626.4693 | 433.4534 | 0 | 28 | 120 | 4271 | 3932.9227 | -338.0773 | 338.0773 | 0 | 318000.2121
2030-06-02 07:00 | 2059 | 1622.499 | 418.4125 | 0 | 28 | 125 | 4636 | 4252.9115 | -383.0885 | 383.0885 | 0 | 317617.1236
2030-06-02 08:00 | 2443 | 1623.8224 | 355.5139 | 100.2332 | 28 | 129 | 5137 | 4679.5695 | -457.4305 | 457.4305 | 0 | 317159.693
2030-06-02 09:00 | 2632 | 1617.2054 | 330.9014 | 211.6034 | 28 | 124 | 5460 | 4943.7101 | -516.2899 | 516.2899 | 0 | 316643.4032
2030-06-02 10:00 | 2601 | 1614.5586 | 307.6562 | 200.4664 | 28 | 125 | 5432 | 4876.6812 | -555.3188 | 555.3188 | 0 | 316088.0843
2030-06-02 11:00 | 2534 | 1609.2649 | 272.1048 | 367.5217 | 28 | 129 | 5319 | 4939.8915 | -379.1085 | 379.1085 | 0 | 315708.9758
2030-06-02 12:00 | 2381 | 1609.2649 | 285.7784 | 470.5391 | 26 | 134 | 5142 | 4906.5825 | -235.4175 | 235.4175 | 0 | 315473.5583
2030-06-02 13:00 | 2237 | 1607.9415 | 302.1868 | 373.0902 | 27 | 142 | 4976 | 4689.2185 | -286.7815 | 286.7815 | 0 | 315186.7768
2030-06-02 14:00 | 2212 | 1557.652 | 365.0854 | 442.6966 | 29 | 143 | 4903 | 4749.434 | -153.566 | 153.566 | 0 | 315033.2108
2030-06-02 15:00 | 2336 | 1484.8645 | 254.3291 | 718.3378 | 28 | 140 | 4969 | 4961.5315 | -7.4685 | 7.4685 | 0 | 315025.7423
2030-06-02 16:00 | 2636 | 1598.6777 | 158.6139 | 108.586 | 28 | 142 | 5356 | 4671.8775 | -684.1225 | 684.1225 | 0 | 314341.6198
2030-06-02 17:00 | 3141 | 1602.6479 | 277.5743 | 0 | 29 | 144 | 6055 | 5194.2222 | -860.7778 | 860.7778 | 0 | 313480.8419
2030-06-02 18:00 | 3158 | 1606.6181 | 272.1048 | 0 | 28 | 144 | 6074 | 5208.723 | -865.277 | 865.277 | 0 | 312615.5649
2030-06-02 19:00 | 2945 | 1614.5586 | 309.0236 | 0 | 27 | 143 | 5864 | 5038.5822 | -825.4178 | 825.4178 | 0 | 311790.1471
2030-06-02 20:00 | 2656 | 1621.1756 | 456.6986 | 0 | 26 | 143 | 5608 | 4902.8742 | -705.1258 | 705.1258 | 0 | 311085.0213
2030-06-02 21:00 | 2363 | 1625.1458 | 657.7006 | 0 | 25 | 140 | 5402 | 4810.8465 | -591.1535 | 591.1535 | 0 | 310493.8677
2030-06-02 22:00 | 1930 | 1630.4395 | 853.2333 | 0 | 25 | 135 | 4982 | 4573.6727 | -408.3273 | 408.3273 | 0 | 310085.5405
2030-06-02 23:00 | 1635 | 1634.4097 | 1128.0728 | 0 | 24 | 132 | 4682 | 4553.4825 | -128.5175 | 128.5175 | 0 | 309957.023
2030-06-03 | 1375 | 1638.3799 | 1223.7881 | 0 | 23 | 128 | 4353 | 4388.168 | 35.168 | 0 | 0 | 309992.191
2030-06-03 01:00 | 1193 | 1638.3799 | 1274.3804 | 0 | 23 | 129 | 4163 | 4257.7604 | 94.7604 | 0 | 0 | 310086.9514
2030-06-03 02:00 | 1139 | 1637.0565 | 1279.8499 | 0 | 22 | 130 | 4020 | 4207.9064 | 187.9064 | 0 | 0 | 310274.8578
2030-06-03 03:00 | 1073 | 1638.3799 | 1319.5034 | 0 | 22 | 129 | 3969 | 4181.8833 | 212.8833 | 0 | 0 | 310487.7411
2030-06-03 04:00 | 1126 | 1637.0565 | 1225.1554 | 0 | 19 | 128 | 3979 | 4135.212 | 156.212 | 0 | 0 | 310643.953
2030-06-03 05:00 | 1206 | 1634.4097 | 1263.4416 | 0 | 18 | 128 | 4137 | 4249.8513 | 112.8513 | 0 | 0 | 310756.8043
2030-06-03 06:00 | 1421 | 1631.7629 | 1409.7492 | 0 | 18 | 128 | 4492 | 4608.5121 | 116.5121 | 0 | 0 | 310873.3163
2030-06-03 07:00 | 1715 | 1629.1161 | 1378.2999 | 5.5685 | 18 | 131 | 4884 | 4876.9845 | -7.0155 | 7.0155 | 7.0155 | 310866.3008
2030-06-03 08:00 | 2089 | 1626.4693 | 1300.3603 | 567.9881 | 17 | 139 | 5383 | 5739.8176 | 356.8176 | 0 | 0 | 311223.1184
2030-06-03 09:00 | 2267 | 1618.5288 | 1296.2582 | 896.5302 | 18 | 141 | 5697 | 6237.3172 | 540.3172 | 0 | 0 | 311763.4356
2030-06-03 10:00 | 2335 | 1603.9713 | 1196.4409 | 673.7897 | 18 | 141 | 5678 | 5968.2019 | 290.2019 | 0 | 0 | 312053.6375
2030-06-03 11:00 | 2253 | 1594.7074 | 1158.1548 | 790.7285 | 16 | 140 | 5532 | 5952.5907 | 420.5907 | 0 | 0 | 312474.2282
2030-06-03 12:00 | 2139 | 1581.4734 | 1159.5221 | 746.1804 | 17 | 140 | 5384 | 5783.1759 | 399.1759 | 0 | 0 | 312873.404
2030-06-03 13:00 | 2098 | 1578.8265 | 1032.3575 | 832.4923 | 17 | 141 | 5203 | 5699.6764 | 496.6764 | 0 | 0 | 313370.0804
2030-06-03 14:00 | 2061 | 1578.8265 | 847.7638 | 921.5885 | 17 | 141 | 5059 | 5567.1788 | 508.1788 | 0 | 0 | 313878.2592
2030-06-03 15:00 | 2322 | 1582.7968 | 572.9243 | 868.6876 | 18 | 142 | 5196 | 5506.4086 | 310.4086 | 0 | 0 | 314188.6678
2030-06-03 16:00 | 2804 | 1590.7372 | 311.7583 | 231.0932 | 18 | 143 | 5669 | 5098.5887 | -570.4113 | 570.4113 | 570.4113 | 313618.2565
2030-06-03 17:00 | 3388 | 1597.3543 | 210.5736 | 0 | 17 | 143 | 6540 | 5355.9279 | -1184.0721 | 1184.0721 | 0 | 312434.1844
2030-06-03 18:00 | 3408 | 1605.2947 | 276.2069 | 0 | 16 | 143 | 6628 | 5448.5016 | -1179.4984 | 1179.4984 | 0 | 311254.686
2030-06-03 19:00 | 3149 | 1614.5586 | 380.1264 | 0 | 14 | 143 | 6340 | 5300.6849 | -1039.3151 | 1039.3151 | 0 | 310215.371
2030-06-03 20:00 | 2739 | 1619.8522 | 579.7611 | 0 | 15 | 143 | 6030 | 5096.6133 | -933.3867 | 933.3867 | 0 | 309281.9842
2030-06-03 21:00 | 2500 | 1621.1756 | 619.4145 | 0 | 15 | 142 | 5731 | 4897.5901 | -833.4099 | 833.4099 | 0 | 308448.5744
2030-06-03 22:00 | 1994 | 1626.4693 | 609.843 | 0 | 15 | 142 | 5186 | 4387.3123 | -798.6877 | 798.6877 | 0 | 307649.8866
2030-06-03 23:00 | 1606 | 1634.4097 | 782.1305 | 0 | 17 | 142 | 4806 | 4181.5402 | -624.4598 | 624.4598 | 0 | 307025.4268
2030-06-04 | 1427 | 1638.3799 | 753.4159 | 0 | 18 | 141 | 4420 | 3977.7958 | -442.2042 | 442.2042 | 0 | 306583.2227
2030-06-04 01:00 | 1318 | 1637.0565 | 711.0277 | 0 | 17 | 141 | 4246 | 3824.0842 | -421.9158 | 421.9158 | 0 | 306161.3069
2030-06-04 02:00 | 1284 | 1638.3799 | 623.5166 | 0 | 15 | 140 | 4128 | 3700.8965 | -427.1035 | 427.1035 | 0 | 305734.2034
2030-06-04 03:00 | 1328 | 1641.0267 | 516.8625 | 0 | 17 | 140 | 4108 | 3642.8892 | -465.1108 | 465.1108 | 0 | 305269.0926
2030-06-04 04:00 | 1408 | 1639.7033 | 486.7805 | 0 | 20 | 140 | 4234 | 3694.4839 | -539.5161 | 539.5161 | 0 | 304729.5765
2030-06-04 05:00 | 1827 | 1637.0565 | 455.3312 | 0 | 19 | 139 | 4698 | 4077.3877 | -620.6123 | 620.6123 | 0 | 304108.9642
2030-06-04 06:00 | 2641 | 1631.7629 | 479.9437 | 0 | 21 | 139 | 5768 | 4912.7066 | -855.2934 | 855.2934 | 0 | 303253.6708
2030-06-04 07:00 | 3537 | 1625.1458 | 489.5152 | 8.3528 | 24 | 139 | 6849 | 5823.0138 | -1025.9862 | 1025.9862 | 0 | 302227.6847
2030-06-04 08:00 | 3689 | 1622.499 | 566.0874 | 314.6208 | 24 | 135 | 7093 | 6351.2073 | -741.7927 | 741.7927 | 0 | 301485.892
2030-06-04 09:00 | 3494 | 1614.5586 | 638.5576 | 431.5595 | 24 | 134 | 6843 | 6336.6757 | -506.3243 | 506.3243 | 0 | 300979.5677
2030-06-04 10:00 | 3305 | 1613.2352 | 516.8625 | 779.5914 | 24 | 134 | 6501 | 6372.6891 | -128.3109 | 128.3109 | 0 | 300851.2567
2030-06-04 11:00 | 3063 | 1607.9415 | 496.352 | 659.8685 | 24 | 134 | 6179 | 5985.162 | -193.838 | 193.838 | 0 | 300657.4188
2030-06-04 12:00 | 2841 | 1606.6181 | 537.3729 | 498.3817 | 26 | 133 | 5958 | 5642.3727 | -315.6273 | 315.6273 | 0 | 300341.7914
2030-06-04 13:00 | 2811 | 1600.0011 | 471.7395 | 258.9357 | 28 | 133 | 5828 | 5302.6763 | -525.3237 | 525.3237 | 0 | 299816.4678
2030-06-04 14:00 | 2687 | 1606.6181 | 430.7187 | 634.8102 | 28 | 132 | 5750 | 5519.147 | -230.853 | 230.853 | 0 | 299585.6148
2030-06-04 15:00 | 2671 | 1605.2947 | 577.0263 | 654.3 | 29 | 130 | 5854 | 5666.621 | -187.379 | 187.379 | 0 | 299398.2358
2030-06-04 16:00 | 2910 | 1610.5883 | 737.0076 | 147.5655 | 29 | 131 | 6299 | 5565.1614 | -733.8386 | 733.8386 | 0 | 298664.3973
2030-06-04 17:00 | 3591 | 1615.882 | 750.6812 | 0 | 30 | 135 | 7173 | 6122.5632 | -1050.4368 | 1050.4368 | 0 | 297613.9604
2030-06-04 18:00 | 3784 | 1618.5288 | 679.5784 | 0 | 31 | 135 | 7374 | 6248.1072 | -1125.8928 | 1125.8928 | 0 | 296488.0676
2030-06-04 19:00 | 3654 | 1622.499 | 470.3722 | 0 | 32 | 135 | 7106 | 5913.8712 | -1192.1288 | 1192.1288 | 0 | 295295.9388
2030-06-04 20:00 | 3464 | 1625.1458 | 362.3507 | 0 | 32 | 135 | 6796 | 5618.4965 | -1177.5035 | 1177.5035 | 0 | 294118.4353
2030-06-04 21:00 | 3205 | 1629.1161 | 350.0444 | 0 | 31 | 135 | 6460 | 5350.1605 | -1109.8395 | 1109.8395 | 0 | 293008.5958
2030-06-04 22:00 | 2618 | 1634.4097 | 463.5354 | 0 | 31 | 139 | 5757 | 4885.9451 | -871.0549 | 871.0549 | 0 | 292137.5409
2030-06-04 23:00 | 2065 | 1637.0565 | 749.3138 | 0 | 32 | 135 | 5250 | 4618.3703 | -631.6297 | 631.6297 | 0 | 291505.9112
2030-06-05 | 1681 | 1637.0565 | 791.702 | 0 | 32 | 134 | 4834 | 4275.7585 | -558.2415 | 558.2415 | 0 | 290947.6698
2030-06-05 01:00 | 1596 | 1638.3799 | 705.5583 | 0 | 31 | 138 | 4600 | 4108.9382 | -491.0618 | 491.0618 | 0 | 290456.608
2030-06-05 02:00 | 1398 | 1638.3799 | 832.7228 | 0 | 32 | 139 | 4472 | 4040.1028 | -431.8972 | 431.8972 | 0 | 290024.7108
2030-06-05 03:00 | 1269 | 1637.0565 | 1129.4402 | 0 | 31 | 138 | 4440 | 4204.4967 | -235.5033 | 235.5033 | 0 | 289789.2075
2030-06-05 04:00 | 1307 | 1635.7331 | 1207.3798 | 0 | 32 | 140 | 4574 | 4322.1129 | -251.8871 | 251.8871 | 0 | 289537.3203
2030-06-05 05:00 | 1796 | 1637.0565 | 1015.9492 | 0 | 34 | 137 | 5038 | 4620.0057 | -417.9943 | 417.9943 | 0 | 289119.3261
2030-06-05 06:00 | 2712 | 1633.0863 | 883.3152 | 0 | 34 | 137 | 6108 | 5399.4015 | -708.5985 | 708.5985 | 0 | 288410.7275
2030-06-05 07:00 | 3548 | 1629.1161 | 780.7631 | 8.3528 | 34 | 137 | 7111 | 6137.232 | -973.768 | 973.768 | 0 | 287436.9595
2030-06-05 08:00 | 3580 | 1626.4693 | 969.4589 | 556.851 | 30 | 137 | 7257 | 6899.7792 | -357.2208 | 357.2208 | 0 | 287079.7387
2030-06-05 09:00 | 3493 | 1622.499 | 823.1513 | 765.6702 | 29 | 136 | 7038 | 6869.3205 | -168.6795 | 168.6795 | 0 | 286911.0592
2030-06-05 10:00 | 3282 | 1603.9713 | 697.3541 | 801.8655 | 28 | 140 | 6708 | 6553.1909 | -154.8091 | 154.8091 | 0 | 286756.2501
2030-06-05 11:00 | 3088 | 1606.6181 | 526.434 | 760.1017 | 29 | 141 | 6356 | 6151.1538 | -204.8462 | 204.8462 | 0 | 286551.4039
2030-06-05 12:00 | 2992 | 1601.3245 | 337.7382 | 765.6702 | 30 | 132 | 6120 | 5858.7328 | -261.2672 | 261.2672 | 0 | 286290.1367
2030-06-05 13:00 | 2893 | 1555.0052 | 311.7583 | 849.1978 | 30 | 117 | 5946 | 5755.9613 | -190.0387 | 190.0387 | 0 | 286100.098
2030-06-05 14:00 | 2785 | 1593.384 | 378.759 | 865.9034 | 28 | 117 | 5878 | 5768.0464 | -109.9536 | 109.9536 | 0 | 285990.1444
2030-06-05 15:00 | 2802 | 1596.0309 | 449.8618 | 654.3 | 30 | 115 | 5984 | 5647.1926 | -336.8074 | 336.8074 | 0 | 285653.337
2030-06-05 16:00 | 3093 | 1602.6479 | 504.5562 | 197.6821 | 27 | 118 | 6420 | 5542.8862 | -877.1138 | 877.1138 | 0 | 284776.2232
2030-06-05 17:00 | 3721 | 1611.9118 | 568.8222 | 0 | 29 | 118 | 7187 | 6048.7339 | -1138.2661 | 1138.2661 | 0 | 283637.9571
2030-06-05 18:00 | 3867 | 1613.2352 | 665.9048 | 0 | 33 | 122 | 7441 | 6301.14 | -1139.86 | 1139.86 | 0 | 282498.0971
2030-06-05 19:00 | 3706 | 1615.882 | 577.0263 | 0 | 34 | 123 | 7212 | 6055.9083 | -1156.0917 | 1156.0917 | 0 | 281342.0054
2030-06-05 20:00 | 3532 | 1621.1756 | 348.6771 | 0 | 34 | 123 | 6896 | 5658.8527 | -1237.1473 | 1237.1473 | 0 | 280104.8581
2030-06-05 21:00 | 3283 | 1623.8224 | 285.7784 | 0 | 34 | 124 | 6559 | 5350.6009 | -1208.3991 | 1208.3991 | 0 | 278896.459
2030-06-05 22:00 | 2778 | 1627.7927 | 218.7778 | 0 | 33 | 127 | 5873 | 4784.5704 | -1088.4296 | 1088.4296 | 0 | 277808.0294
2030-06-05 23:00 | 2407 | 1630.4395 | 205.1041 | 0 | 33 | 126 | 5327 | 4401.5436 | -925.4564 | 925.4564 | 0 | 276882.573
2030-06-06 | 1976 | 1631.7629 | 266.6354 | 0 | 33 | 126 | 4843 | 4033.3983 | -809.6017 | 809.6017 | 0 | 276072.9713
2030-06-06 01:00 | 1704 | 1630.4395 | 402.0041 | 0 | 33 | 125 | 4578 | 3894.4436 | -683.5564 | 683.5564 | 0 | 275389.4149
2030-06-06 02:00 | 1465 | 1633.0863 | 656.3333 | 0 | 33 | 132 | 4430 | 3919.4196 | -510.5804 | 510.5804 | 0 | 274878.8345
2030-06-06 03:00 | 1367 | 1635.7331 | 737.0076 | 0 | 33 | 133 | 4379 | 3905.7407 | -473.2593 | 473.2593 | 0 | 274405.5752
2030-06-06 04:00 | 1337 | 1634.4097 | 936.6423 | 0 | 32 | 134 | 4472 | 4074.052 | -397.948 | 397.948 | 0 | 274007.6272
2030-06-06 05:00 | 1650 | 1630.4395 | 998.1735 | 0 | 34 | 134 | 4914 | 4446.613 | -467.387 | 467.387 | 0 | 273540.2401
2030-06-06 06:00 | 2428 | 1626.4693 | 935.2749 | 0 | 34 | 132 | 5926 | 5155.7442 | -770.2558 | 770.2558 | 0 | 272769.9843
2030-06-06 07:00 | 3229 | 1622.499 | 966.7242 | 2.7843 | 34 | 132 | 6928 | 5987.0075 | -940.9925 | 940.9925 | 0 | 271828.9918
2030-06-06 08:00 | 3376 | 1621.1756 | 907.9277 | 236.6617 | 35 | 132 | 7061 | 6308.765 | -752.235 | 752.235 | 0 | 271076.7568
2030-06-06 09:00 | 3097 | 1617.2054 | 1021.4187 | 534.577 | 35 | 131 | 6769 | 6436.201 | -332.799 | 332.799 | 0 | 270743.9579
2030-06-06 10:00 | 2827 | 1596.0309 | 1113.0318 | 679.3583 | 35 | 135 | 6446 | 6385.421 | -60.579 | 60.579 | 0 | 270683.3788
2030-06-06 11:00 | 2649 | 1614.5586 | 995.4388 | 676.574 | 34 | 136 | 6217 | 6105.5714 | -111.4286 | 111.4286 | 0 | 270571.9502
2030-06-06 12:00 | 2621 | 1614.5586 | 829.9881 | 506.7344 | 34 | 136 | 6072 | 5742.2811 | -329.7189 | 329.7189 | 0 | 270242.2313
2030-06-06 13:00 | 2572 | 1606.6181 | 868.2742 | 442.6966 | 34 | 137 | 5949 | 5660.5889 | -288.4111 | 288.4111 | 0 | 269953.8202
2030-06-06 14:00 | 2505 | 1614.5586 | 1006.3777 | 409.2855 | 34 | 137 | 5907 | 5706.2218 | -200.7782 | 200.7782 | 0 | 269753.042
2030-06-06 15:00 | 2634 | 1613.2352 | 808.1103 | 451.0493 | 34 | 137 | 5972 | 5677.3948 | -294.6052 | 294.6052 | 0 | 269458.4369
2030-06-06 16:00 | 2952 | 1619.8522 | 727.436 | 86.3119 | 33 | 134 | 6346 | 5552.6002 | -793.3998 | 793.3998 | 0 | 268665.037
2030-06-06 17:00 | 3507 | 1623.8224 | 616.6798 | 0 | 34 | 136 | 7012 | 5917.5022 | -1094.4978 | 1094.4978 | 0 | 267570.5393
2030-06-06 18:00 | 3629 | 1627.7927 | 593.4347 | 0 | 33 | 141 | 7164 | 6024.2273 | -1139.7727 | 1139.7727 | 0 | 266430.7666
2030-06-06 19:00 | 3445 | 1629.1161 | 519.5972 | 0 | 33 | 147 | 6925 | 5773.7132 | -1151.2868 | 1151.2868 | 0 | 265279.4798
2030-06-06 20:00 | 3138 | 1629.1161 | 499.0868 | 0 | 32 | 148 | 6575 | 5446.2028 | -1128.7972 | 1128.7972 | 0 | 264150.6827
2030-06-06 21:00 | 2921 | 1629.1161 | 333.6361 | 0 | 33 | 147 | 6229 | 5063.7522 | -1165.2478 | 1165.2478 | 0 | 262985.4348
2030-06-06 22:00 | 2517 | 1630.4395 | 251.5944 | 0 | 32 | 146 | 5567 | 4577.0339 | -989.9661 | 989.9661 | 0 | 261995.4687
2030-06-06 23:00 | 2131 | 1635.7331 | 198.2673 | 0 | 29 | 137 | 5056 | 4131.0005 | -924.9995 | 924.9995 | 0 | 261070.4692
2030-06-07 | 1870 | 1637.0565 | 175.0222 | 0 | 29 | 132 | 4613 | 3843.0787 | -769.9213 | 769.9213 | 0 | 260300.5479
2030-06-07 01:00 | 1785 | 1635.7331 | 135.3687 | 0 | 29 | 132 | 4385 | 3717.1019 | -667.8981 | 667.8981 | 0 | 259632.6498
2030-06-07 02:00 | 1679 | 1637.0565 | 151.7771 | 0 | 31 | 132 | 4254 | 3630.8336 | -623.1664 | 623.1664 | 0 | 259009.4834
2030-06-07 03:00 | 1657 | 1639.7033 | 162.716 | 0 | 33 | 132 | 4224 | 3624.4193 | -599.5807 | 599.5807 | 0 | 258409.9026
2030-06-07 04:00 | 1755 | 1638.3799 | 143.5729 | 0 | 33 | 132 | 4313 | 3701.9528 | -611.0472 | 611.0472 | 0 | 257798.8555
2030-06-07 05:00 | 2105 | 1637.0565 | 128.5319 | 0 | 33 | 131 | 4729 | 4034.5885 | -694.4115 | 694.4115 | 0 | 257104.4439
2030-06-07 06:00 | 2750 | 1634.4097 | 125.7972 | 0 | 33 | 134 | 5694 | 4677.2069 | -1016.7931 | 1016.7931 | 0 | 256087.6509
2030-06-07 07:00 | 3507 | 1630.4395 | 132.634 | 0 | 33 | 136 | 6657 | 5439.0735 | -1217.9265 | 1217.9265 | 0 | 254869.7243
2030-06-07 08:00 | 3637 | 1630.4395 | 135.3687 | 200.4664 | 32 | 133 | 6817 | 5768.2746 | -1048.7254 | 1048.7254 | 0 | 253820.9989
2030-06-07 09:00 | 3592 | 1590.7372 | 147.675 | 425.991 | 32 | 135 | 6687 | 5923.4032 | -763.5968 | 763.5968 | 0 | 253057.4022
2030-06-07 10:00 | 3413 | 1548.3881 | 146.3076 | 412.0698 | 33 | 135 | 6429 | 5687.7655 | -741.2345 | 741.2345 | 0 | 252316.1677
2030-06-07 11:00 | 3107 | 1532.5072 | 144.9403 | 395.3642 | 29 | 120 | 6124 | 5328.8117 | -795.1883 | 795.1883 | 0 | 251520.9794
2030-06-07 12:00 | 2912 | 1556.3286 | 187.3285 | 320.1893 | 33 | 115 | 5898 | 5123.8464 | -774.1536 | 774.1536 | 0 | 250746.8258
2030-06-07 13:00 | 2775 | 1565.5925 | 232.4514 | 192.1136 | 32 | 118 | 5746 | 4915.1574 | -830.8426 | 830.8426 | 0 | 249915.9833
2030-06-07 14:00 | 2646 | 1562.9456 | 289.8805 | 175.4081 | 32 | 128 | 5642 | 4834.2342 | -807.7658 | 807.7658 | 0 | 249108.2175
2030-06-07 15:00 | 2626 | 1565.5925 | 298.0847 | 80.7434 | 32 | 135 | 5659 | 4737.4205 | -921.5795 | 921.5795 | 0 | 248186.6381
2030-06-07 16:00 | 2889 | 1566.9159 | 378.759 | 13.9213 | 29 | 136 | 5984 | 5013.5961 | -970.4039 | 970.4039 | 0 | 247216.2342
2030-06-07 17:00 | 3386 | 1610.5883 | 382.8611 | 0 | 28 | 136 | 6613 | 5543.4494 | -1069.5506 | 1069.5506 | 0 | 246146.6836
2030-06-07 18:00 | 3442 | 1623.8224 | 399.2694 | 0 | 27 | 136 | 6726 | 5628.0918 | -1097.9082 | 1097.9082 | 0 | 245048.7755
2030-06-07 19:00 | 3214 | 1627.7927 | 462.168 | 0 | 26 | 136 | 6496 | 5465.9607 | -1030.0393 | 1030.0393 | 0 | 244018.7361
2030-06-07 20:00 | 2901 | 1630.4395 | 561.9854 | 0 | 25 | 135 | 6188 | 5253.4248 | -934.5752 | 934.5752 | 0 | 243084.161
2030-06-07 21:00 | 2652 | 1633.0863 | 511.393 | 0 | 25 | 135 | 5939 | 4956.4793 | -982.5207 | 982.5207 | 0 | 242101.6403
2030-06-07 22:00 | 2245 | 1637.0565 | 501.8215 | 0 | 24 | 135 | 5432 | 4542.878 | -889.122 | 889.122 | 0 | 241212.5183
2030-06-07 23:00 | 1993 | 1638.3799 | 462.168 | 0 | 23 | 136 | 5037 | 4252.5479 | -784.4521 | 784.4521 | 0 | 240428.0662
2030-06-08 | 1768 | 1631.7629 | 407.4736 | 0 | 24 | 136 | 4580 | 3967.2365 | -612.7635 | 612.7635 | 0 | 239815.3027
2030-06-08 01:00 | 1579 | 1626.4693 | 447.127 | 0 | 24 | 135 | 4362 | 3811.5963 | -550.4037 | 550.4037 | 0 | 239264.899
2030-06-08 02:00 | 1564 | 1625.1458 | 326.7993 | 0 | 24 | 135 | 4166 | 3674.9451 | -491.0549 | 491.0549 | 0 | 238773.8441
2030-06-08 03:00 | 1543 | 1626.4693 | 281.6764 | 0 | 24 | 135 | 4102 | 3610.1456 | -491.8544 | 491.8544 | 0 | 238281.9897
2030-06-08 04:00 | 1585 | 1617.2054 | 209.2062 | 0 | 24 | 136 | 4112 | 3571.4116 | -540.5884 | 540.5884 | 0 | 237741.4013
2030-06-08 05:00 | 1870 | 1486.1879 | 62.8986 | 0 | 23 | 135 | 4289 | 3577.0865 | -711.9135 | 711.9135 | 0 | 237029.4879
2030-06-08 06:00 | 2004 | 1443.8389 | 257.0639 | 0 | 23 | 135 | 4672 | 3862.9027 | -809.0973 | 809.0973 | 0 | 236220.3906
2030-06-08 07:00 | 2278 | 1441.192 | 499.0868 | 2.7843 | 17 | 133 | 5229 | 4371.0631 | -857.9369 | 857.9369 | 0 | 235362.4537
2030-06-08 08:00 | 2706 | 1439.8686 | 458.0659 | 180.9766 | 13 | 131 | 5753 | 4928.9111 | -824.0889 | 824.0889 | 0 | 234538.3648
2030-06-08 09:00 | 2717 | 1434.575 | 496.352 | 320.1893 | 13 | 132 | 5889 | 5113.1164 | -775.8836 | 775.8836 | 0 | 233762.4812
2030-06-08 10:00 | 2529 | 1426.6345 | 623.5166 | 331.3264 | 12 | 133 | 5750 | 5055.4775 | -694.5225 | 694.5225 | 0 | 233067.9587
2030-06-08 11:00 | 2345 | 1422.6643 | 790.3347 | 451.0493 | 11 | 133 | 5569 | 5153.0483 | -415.9517 | 415.9517 | 0 | 232652.007
2030-06-08 12:00 | 2267 | 1414.7239 | 828.6208 | 565.2038 | 11 | 129 | 5342 | 5215.5484 | -126.4516 | 126.4516 | 0 | 232525.5554
2030-06-08 13:00 | 2223 | 1406.7834 | 825.886 | 492.8132 | 12 | 129 | 5222 | 5089.4826 | -132.5174 | 132.5174 | 0 | 232393.038
2030-06-08 14:00 | 2226 | 1404.1366 | 668.6395 | 473.3234 | 13 | 128 | 5119 | 4913.0995 | -205.9005 | 205.9005 | 0 | 232187.1375
2030-06-08 15:00 | 2292 | 1406.7834 | 609.843 | 453.8336 | 13 | 130 | 5196 | 4905.46 | -290.54 | 290.54 | 0 | 231896.5975
2030-06-08 16:00 | 2593 | 1413.4005 | 597.5368 | 116.9387 | 13 | 129 | 5574 | 4862.8759 | -711.1241 | 711.1241 | 0 | 231185.4735
2030-06-08 17:00 | 3024 | 1422.6643 | 607.1083 | 0 | 12 | 131 | 6250 | 5196.7726 | -1053.2274 | 1053.2274 | 0 | 230132.2461
2030-06-08 18:00 | 3103 | 1425.3111 | 551.0465 | 0 | 12 | 132 | 6310 | 5223.3576 | -1086.6424 | 1086.6424 | 0 | 229045.6037
2030-06-08 19:00 | 2913 | 1430.6048 | 448.4944 | 0 | 10 | 126 | 6026 | 4928.0992 | -1097.9008 | 1097.9008 | 0 | 227947.7029
2030-06-08 20:00 | 2669 | 1438.5452 | 412.943 | 0 | 8 | 125 | 5728 | 4653.4882 | -1074.5118 | 1074.5118 | 0 | 226873.1911
2030-06-08 21:00 | 2495 | 1442.5154 | 399.2694 | 0 | 8 | 124 | 5546 | 4468.7849 | -1077.2151 | 1077.2151 | 0 | 225795.976
2030-06-08 22:00 | 2215 | 1443.8389 | 291.2479 | 0 | 7 | 124 | 5140 | 4081.0867 | -1058.9133 | 1058.9133 | 0 | 224737.0627
2030-06-08 23:00 | 1996 | 1445.1623 | 277.5743 | 0 | 9 | 123 | 4810 | 3850.7365 | -959.2635 | 959.2635 | 0 | 223777.7992
2030-06-09 | 1725 | 1472.9538 | 266.6354 | 0 | 8 | 129 | 4410 | 3601.5892 | -808.4108 | 808.4108 | 0 | 222969.3885
2030-06-09 01:00 | 1510 | 1589.4138 | 274.8396 | 0 | 8 | 131 | 4175 | 3513.2534 | -661.7466 | 661.7466 | 0 | 222307.6419
2030-06-09 02:00 | 1362 | 1625.1458 | 351.4118 | 0 | 9 | 131 | 4051 | 3478.5576 | -572.4424 | 572.4424 | 0 | 221735.1995
2030-06-09 03:00 | 1304 | 1623.8224 | 363.718 | 0 | 11 | 132 | 3971 | 3434.5405 | -536.4595 | 536.4595 | 0 | 221198.7399
2030-06-09 04:00 | 1256 | 1623.8224 | 452.5965 | 0 | 10 | 132 | 3961 | 3474.4189 | -486.5811 | 486.5811 | 0 | 220712.1589
2030-06-09 05:00 | 1341 | 1621.1756 | 497.7194 | 0 | 9 | 132 | 4080 | 3600.895 | -479.105 | 479.105 | 0 | 220233.0539
2030-06-09 06:00 | 1530 | 1619.8522 | 525.0666 | 0 | 9 | 131 | 4339 | 3814.9188 | -524.0812 | 524.0812 | 0 | 219708.9727
2030-06-09 07:00 | 1766 | 1621.1756 | 557.8833 | 0 | 10 | 131 | 4737 | 4086.0589 | -650.9411 | 650.9411 | 0 | 219058.0316
2030-06-09 08:00 | 2137 | 1618.5288 | 623.5166 | 189.3294 | 10 | 130 | 5276 | 4708.3748 | -567.6252 | 567.6252 | 0 | 218490.4064
2030-06-09 09:00 | 2520 | 1614.5586 | 604.3736 | 395.3642 | 9 | 130 | 5687 | 5273.2964 | -413.7036 | 413.7036 | 0 | 218076.7027
2030-06-09 10:00 | 2607 | 1609.2649 | 639.9249 | 437.1281 | 11 | 129 | 5765 | 5433.3179 | -331.6821 | 331.6821 | 0 | 217745.0207
2030-06-09 11:00 | 2536 | 1605.2947 | 652.2312 | 406.5013 | 11 | 130 | 5714 | 5341.0272 | -372.9728 | 372.9728 | 0 | 217372.0478
2030-06-09 12:00 | 2401 | 1600.0011 | 730.1708 | 359.1689 | 11 | 130 | 5622 | 5231.3408 | -390.6592 | 390.6592 | 0 | 216981.3886
2030-06-09 13:00 | 2358 | 1598.6777 | 768.4569 | 387.0115 | 12 | 130 | 5537 | 5254.146 | -282.854 | 282.854 | 0 | 216698.5346
2030-06-09 14:00 | 2375 | 1596.0309 | 776.661 | 211.6034 | 13 | 131 | 5512 | 5103.2953 | -408.7047 | 408.7047 | 0 | 216289.8299
2030-06-09 15:00 | 2412 | 1592.0606 | 840.927 | 100.2332 | 15 | 129 | 5649 | 5089.2208 | -559.7792 | 559.7792 | 0 | 215730.0507
2030-06-09 16:00 | 2711 | 1588.0904 | 861.4374 | 19.4898 | 11 | 129 | 6029 | 5320.0176 | -708.9824 | 708.9824 | 0 | 215021.0683
2030-06-09 17:00 | 3061 | 1590.7372 | 979.0305 | 0 | 12 | 121 | 6550 | 5763.7677 | -786.2323 | 786.2323 | 0 | 214234.836
2030-06-09 18:00 | 3036 | 1592.0606 | 1111.6645 | 0 | 11 | 111 | 6496 | 5861.7251 | -634.2749 | 634.2749 | 0 | 213600.5611
2030-06-09 19:00 | 2735 | 1590.7372 | 1052.868 | 0 | 12 | 99 | 6148 | 5489.6052 | -658.3948 | 658.3948 | 0 | 212942.1663
2030-06-09 20:00 | 2365 | 1589.4138 | 1215.5839 | 0 | 13 | 97 | 5818 | 5279.9977 | -538.0023 | 538.0023 | 0 | 212404.164
2030-06-09 21:00 | 2052 | 1585.4436 | 1308.5645 | 0 | 14 | 99 | 5517 | 5059.008 | -457.992 | 457.992 | 0 | 211946.1721
2030-06-09 22:00 | 1705 | 1582.7968 | 1426.1575 | 0 | 12 | 103 | 4974 | 4828.9543 | -145.0457 | 145.0457 | 0 | 211801.1263
2030-06-09 23:00 | 1483 | 1580.1499 | 1300.3603 | 0 | 11 | 102 | 4549 | 4476.5102 | -72.4898 | 72.4898 | 0 | 211728.6366
2030-06-10 | 1274 | 1580.1499 | 1255.2374 | 0 | 10 | 101 | 4188 | 4220.3873 | 32.3873 | 0 | 0 | 211761.0239
2030-06-10 01:00 | 1142 | 1582.7968 | 1244.2985 | 0 | 9 | 97 | 4005 | 4075.0953 | 70.0953 | 0 | 0 | 211831.1192
2030-06-10 02:00 | 1045 | 1576.1797 | 1255.2374 | 0 | 10 | 78 | 3866 | 3964.4171 | 98.4171 | 0 | 0 | 211929.5363
2030-06-10 03:00 | 1025 | 1565.5925 | 1357.7895 | 0 | 9 | 87 | 3827 | 4044.3819 | 217.3819 | 0 | 0 | 212146.9182
2030-06-10 04:00 | 1079 | 1562.9456 | 1402.9124 | 0 | 10 | 84 | 3902 | 4138.858 | 236.858 | 0 | 0 | 212383.7762
2030-06-10 05:00 | 1309 | 1569.5627 | 1463.0763 | 0 | 10 | 94 | 4295 | 4445.6389 | 150.6389 | 0 | 0 | 212534.4152
2030-06-10 06:00 | 1911 | 1561.6222 | 1486.3214 | 0 | 9 | 90 | 5107 | 5057.9436 | -49.0564 | 49.0564 | 49.0564 | 212485.3588
2030-06-10 07:00 | 2618 | 1548.3881 | 1524.6075 | 0 | 9 | 89 | 6007 | 5788.9956 | -218.0044 | 218.0044 | 0 | 212267.3544
2030-06-10 08:00 | 2754 | 1543.0945 | 1543.7506 | 55.6851 | 9 | 91 | 6239 | 5996.5302 | -242.4698 | 242.4698 | 0 | 212024.8846
2030-06-10 09:00 | 2666 | 1543.0945 | 1539.6485 | 278.4255 | 9 | 90 | 6122 | 6126.1685 | 4.1685 | 0 | 0 | 212029.0531
2030-06-10 10:00 | 2674 | 1536.4775 | 1504.0971 | 576.3408 | 11 | 91 | 6041 | 6392.9154 | 351.9154 | 0 | 0 | 212380.9685
2030-06-10 11:00 | 2627 | 1537.8009 | 1438.4638 | 373.0902 | 12 | 90 | 5983 | 6078.3548 | 95.3548 | 0 | 0 | 212476.3233
2030-06-10 12:00 | 2481 | 1540.4477 | 1456.2395 | 459.4021 | 12 | 89 | 5878 | 6038.0892 | 160.0892 | 0 | 0 | 212636.4125
2030-06-10 13:00 | 2439 | 1541.7711 | 1334.5443 | 623.6732 | 12 | 86 | 5780 | 6036.9886 | 256.9886 | 0 | 0 | 212893.4011
2030-06-10 14:00 | 2350 | 1545.7413 | 1173.1957 | 256.1515 | 12 | 74 | 5698 | 5411.0885 | -286.9115 | 286.9115 | 286.9115 | 212606.4896
2030-06-10 15:00 | 2317 | 1541.7711 | 1236.0943 | 300.6996 | 12 | 73 | 5721 | 5480.565 | -240.435 | 240.435 | 0 | 212366.0546
2030-06-10 16:00 | 2665 | 1551.035 | 1211.4818 | 61.2536 | 12 | 72 | 6054 | 5572.7704 | -481.2296 | 481.2296 | 0 | 211884.825
2030-06-10 17:00 | 3204 | 1558.9754 | 1128.0728 | 0 | 11 | 71 | 6703 | 5973.0482 | -729.9518 | 729.9518 | 0 | 211154.8732
2030-06-10 18:00 | 3287 | 1564.269 | 1044.6638 | 0 | 10 | 71 | 6786 | 5976.9328 | -809.0672 | 809.0672 | 0 | 210345.8061
2030-06-10 19:00 | 3169 | 1572.2095 | 862.8048 | 0 | 10 | 71 | 6482 | 5685.0143 | -796.9857 | 796.9857 | 0 | 209548.8204
2030-06-10 20:00 | 3015 | 1578.8265 | 559.2506 | 0 | 11 | 75 | 6120 | 5239.0772 | -880.9228 | 880.9228 | 0 | 208667.8975
2030-06-10 21:00 | 2786 | 1585.4436 | 380.1264 | 0 | 9 | 79 | 5803 | 4839.5699 | -963.4301 | 963.4301 | 0 | 207704.4675
2030-06-10 22:00 | 2334 | 1590.7372 | 360.9833 | 0 | 9 | 82 | 5218 | 4376.7205 | -841.2795 | 841.2795 | 0 | 206863.188
2030-06-10 23:00 | 2016 | 1593.384 | 348.6771 | 0 | 9 | 82 | 4771 | 4049.0611 | -721.9389 | 721.9389 | 0 | 206141.2491
2030-06-11 | 1750 | 1592.0606 | 455.3312 | 0 | 9 | 82 | 4386 | 3888.3918 | -497.6082 | 497.6082 | 0 | 205643.6409
2030-06-11 01:00 | 1502 | 1592.0606 | 633.0881 | 0 | 9 | 86 | 4188 | 3822.1488 | -365.8512 | 365.8512 | 0 | 205277.7897
2030-06-11 02:00 | 1318 | 1593.384 | 809.4777 | 0 | 8 | 86 | 4078 | 3814.8617 | -263.1383 | 263.1383 | 0 | 205014.6514
2030-06-11 03:00 | 1203 | 1596.0309 | 1050.1332 | 0 | 9 | 82 | 4044 | 3940.1641 | -103.8359 | 103.8359 | 0 | 204910.8155
2030-06-11 04:00 | 1243 | 1600.0011 | 1139.0117 | 0 | 9 | 82 | 4151 | 4073.0128 | -77.9872 | 77.9872 | 0 | 204832.8283
2030-06-11 05:00 | 1536 | 1603.9713 | 1151.318 | 0 | 8 | 93 | 4560 | 4392.2893 | -167.7107 | 167.7107 | 0 | 204665.1176
2030-06-11 06:00 | 2218 | 1600.0011 | 1282.5846 | 0 | 10 | 94 | 5498 | 5204.5857 | -293.4143 | 293.4143 | 0 | 204371.7032
2030-06-11 07:00 | 2949 | 1594.7074 | 1385.1367 | 0 | 11 | 93 | 6491 | 6032.8441 | -458.1559 | 458.1559 | 0 | 203913.5474
2030-06-11 08:00 | 3101 | 1588.0904 | 1334.5443 | 409.2855 | 10 | 93 | 6687 | 6535.9202 | -151.0798 | 151.0798 | 0 | 203762.4676
2030-06-11 09:00 | 3012 | 1581.4734 | 1196.4409 | 629.2417 | 11 | 95 | 6510 | 6525.1559 | 15.1559 | 0 | 0 | 203777.6235
2030-06-11 10:00 | 2830 | 1578.8265 | 1073.3784 | 682.1425 | 11 | 95 | 6261 | 6270.3474 | 9.3474 | 0 | 0 | 203786.9709
2030-06-11 11:00 | 2711 | 1558.9754 | 1002.2756 | 659.8685 | 11 | 97 | 6092 | 6040.1195 | -51.8805 | 51.8805 | 51.8805 | 203735.0904
2030-06-11 12:00 | 2601 | 1569.5627 | 989.9694 | 618.1046 | 11 | 96 | 5889 | 5885.6367 | -3.3633 | 3.3633 | 0 | 203731.7271
2030-06-11 13:00 | 2482 | 1565.5925 | 1074.7457 | 612.5361 | 11 | 95 | 5757 | 5840.8743 | 83.8743 | 0 | 0 | 203815.6014
2030-06-11 14:00 | 2503 | 1553.6818 | 1063.8068 | 587.4778 | 12 | 95 | 5683 | 5814.9665 | 131.9665 | 0 | 0 | 203947.5679
2030-06-11 15:00 | 2694 | 1566.9159 | 769.8242 | 275.6413 | 14 | 94 | 5762 | 5414.3814 | -347.6186 | 347.6186 | 347.6186 | 203599.9492
2030-06-11 16:00 | 3068 | 1573.5329 | 489.5152 | 94.6647 | 15 | 95 | 6218 | 5335.7128 | -882.2872 | 882.2872 | 0 | 202717.662
2030-06-11 17:00 | 3712 | 1593.384 | 343.2076 | 0 | 15 | 94 | 7068 | 5757.5916 | -1310.4084 | 1310.4084 | 0 | 201407.2537
2030-06-11 18:00 | 3914 | 1556.3286 | 226.9819 | 0 | 14 | 94 | 7255 | 5805.3105 | -1449.6895 | 1449.6895 | 0 | 199957.5642
2030-06-11 19:00 | 3739 | 1557.652 | 199.6347 | 0 | 14 | 95 | 7042 | 5605.2867 | -1436.7133 | 1436.7133 | 0 | 198520.8509
2030-06-11 20:00 | 3416 | 1564.269 | 180.4917 | 0 | 14 | 95 | 6677 | 5269.7607 | -1407.2393 | 1407.2393 | 0 | 197113.6116
2030-06-11 21:00 | 3161 | 1569.5627 | 138.1035 | 0 | 14 | 95 | 6358 | 4977.6661 | -1380.3339 | 1380.3339 | 0 | 195733.2778
2030-06-11 22:00 | 2667 | 1576.1797 | 165.4507 | 0 | 14 | 94 | 5685 | 4516.6304 | -1168.3696 | 1168.3696 | 0 | 194564.9082
2030-06-11 23:00 | 2228 | 1576.1797 | 262.5333 | 0 | 14 | 96 | 5183 | 4176.713 | -1006.287 | 1006.287 | 0 | 193558.6212
2030-06-12 | 2007 | 1576.1797 | 240.6555 | 0 | 14 | 96 | 4723 | 3933.8353 | -789.1647 | 789.1647 | 0 | 192769.4564
2030-06-12 01:00 | 1823 | 1574.8563 | 220.1451 | 0 | 14 | 93 | 4514 | 3725.0014 | -788.9986 | 788.9986 | 0 | 191980.4579
2030-06-12 02:00 | 1772 | 1573.5329 | 210.5736 | 0 | 14 | 93 | 4393 | 3663.1065 | -729.8935 | 729.8935 | 0 | 191250.5644
2030-06-12 03:00 | 1730 | 1574.8563 | 199.6347 | 0 | 14 | 93 | 4374 | 3611.491 | -762.509 | 762.509 | 0 | 190488.0554
2030-06-12 04:00 | 1833 | 1574.8563 | 162.716 | 0 | 14 | 93 | 4499 | 3677.5723 | -821.4277 | 821.4277 | 0 | 189666.6277
2030-06-12 05:00 | 2195 | 1574.8563 | 159.9812 | 0 | 14 | 94 | 4967 | 4037.8376 | -929.1624 | 929.1624 | 0 | 188737.4652
2030-06-12 06:00 | 3017 | 1570.8861 | 121.6951 | 0 | 14 | 94 | 6014 | 4817.5812 | -1196.4188 | 1196.4188 | 0 | 187541.0464
2030-06-12 07:00 | 3768 | 1569.5627 | 127.1646 | 0 | 14 | 92 | 6983 | 5570.7273 | -1412.2727 | 1412.2727 | 0 | 186128.7737
2030-06-12 08:00 | 3924 | 1569.5627 | 124.4298 | 144.7813 | 14 | 89 | 7149 | 5865.7738 | -1283.2262 | 1283.2262 | 0 | 184845.5475
2030-06-12 09:00 | 3802 | 1565.5925 | 127.1646 | 289.5625 | 14 | 88 | 6955 | 5886.3196 | -1068.6804 | 1068.6804 | 0 | 183776.867
2030-06-12 10:00 | 3539 | 1561.6222 | 112.1236 | 336.8949 | 14 | 88 | 6642 | 5651.6407 | -990.3593 | 990.3593 | 0 | 182786.5078
2030-06-12 11:00 | 3370 | 1560.2988 | 106.6542 | 470.5391 | 15 | 89 | 6417 | 5611.4921 | -805.5079 | 805.5079 | 0 | 181980.9999
2030-06-12 12:00 | 3201 | 1556.3286 | 99.8174 | 515.0872 | 15 | 90 | 6161 | 5477.2332 | -683.7669 | 683.7669 | 0 | 181297.233
2030-06-12 13:00 | 3086 | 1555.0052 | 124.4298 | 506.7344 | 14 | 92 | 5988 | 5378.1695 | -609.8305 | 609.8305 | 0 | 180687.4025
2030-06-12 14:00 | 3092 | 1556.3286 | 102.5521 | 364.7374 | 14 | 94 | 5975 | 5223.6181 | -751.3819 | 751.3819 | 0 | 179936.0206
2030-06-12 15:00 | 3234 | 1555.0052 | 99.8174 | 400.9327 | 14 | 81 | 6146 | 5384.7553 | -761.2447 | 761.2447 | 0 | 179174.7758
2030-06-12 16:00 | 3578 | 1551.035 | 61.5312 | 139.2128 | 14 | 80 | 6601 | 5423.779 | -1177.221 | 1177.221 | 0 | 177997.5548
2030-06-12 17:00 | 4039 | 1574.8563 | 56.0618 | 0 | 14 | 80 | 7290 | 5763.9181 | -1526.0819 | 1526.0819 | 0 | 176471.4729
2030-06-12 18:00 | 4102 | 1596.0309 | 65.6333 | 0 | 14 | 81 | 7414 | 5858.6642 | -1555.3358 | 1555.3358 | 0 | 174916.1371
2030-06-12 19:00 | 3966 | 1596.0309 | 43.7556 | 0 | 15 | 83 | 7249 | 5703.7864 | -1545.2136 | 1545.2136 | 0 | 173370.9235
2030-06-12 20:00 | 3733 | 1597.3543 | 62.8986 | 0 | 15 | 88 | 6926 | 5496.2529 | -1429.7471 | 1429.7471 | 0 | 171941.1764
2030-06-12 21:00 | 3402 | 1596.0309 | 94.3479 | 0 | 15 | 89 | 6535 | 5196.3788 | -1338.6212 | 1338.6212 | 0 | 170602.5551
2030-06-12 22:00 | 2776 | 1598.6777 | 98.45 | 0 | 15 | 90 | 5728 | 4578.1277 | -1149.8723 | 1149.8723 | 0 | 169452.6828
2030-06-12 23:00 | 2343 | 1602.6479 | 123.0625 | 0 | 15 | 105 | 5214 | 4188.7104 | -1025.2896 | 1025.2896 | 0 | 168427.3932
2030-06-13 | 2022 | 1601.3245 | 138.1035 | 0 | 15 | 106 | 4750 | 3882.4279 | -867.5721 | 867.5721 | 0 | 167559.8211
2030-06-13 01:00 | 1842 | 1601.3245 | 161.3486 | 0 | 13 | 105 | 4514 | 3722.6731 | -791.3269 | 791.3269 | 0 | 166768.4942
2030-06-13 02:00 | 1713 | 1603.9713 | 173.6548 | 0 | 0 | 104 | 4350 | 3594.6262 | -755.3738 | 755.3738 | 0 | 166013.1204
2030-06-13 03:00 | 1625 | 1605.2947 | 177.7569 | 0 | 0 | 102 | 4277 | 3510.0516 | -766.9484 | 766.9484 | 0 | 165246.172
2030-06-13 04:00 | 1687 | 1605.2947 | 175.0222 | 0 | 0 | 104 | 4369 | 3571.3169 | -797.6831 | 797.6831 | 0 | 164448.4889
2030-06-13 05:00 | 1993 | 1601.3245 | 192.7979 | 0 | 0 | 98 | 4767 | 3885.1224 | -881.8776 | 881.8776 | 0 | 163566.6113
2030-06-13 06:00 | 2845 | 1598.6777 | 168.1854 | 0 | 0 | 97 | 5774 | 4708.8631 | -1065.1369 | 1065.1369 | 0 | 162501.4744
2030-06-13 07:00 | 3685 | 1594.7074 | 129.8993 | 0 | 0 | 94 | 6823 | 5503.6067 | -1319.3933 | 1319.3933 | 0 | 161182.0811
2030-06-13 08:00 | 3884 | 1593.384 | 114.8583 | 133.6442 | 0 | 77 | 7046 | 5802.8866 | -1243.1134 | 1243.1134 | 0 | 159938.9677
2030-06-13 09:00 | 3724 | 1589.4138 | 132.634 | 219.9562 | 0 | 72 | 6824 | 5738.004 | -1085.996 | 1085.996 | 0 | 158852.9717
2030-06-13 10:00 | 3469 | 1586.767 | 168.1854 | 245.0145 | 0 | 74 | 6567 | 5542.9668 | -1024.0332 | 1024.0332 | 0 | 157828.9386
2030-06-13 11:00 | 3244 | 1592.0606 | 187.3285 | 225.5247 | 0 | 77 | 6376 | 5325.9138 | -1050.0862 | 1050.0862 | 0 | 156778.8523
2030-06-13 12:00 | 3044 | 1605.2947 | 202.3694 | 272.857 | 0 | 79 | 6170 | 5203.5211 | -966.4789 | 966.4789 | 0 | 155812.3735
2030-06-13 13:00 | 2961 | 1601.3245 | 173.6548 | 256.1515 | 0 | 78 | 6032 | 5070.1308 | -961.8692 | 961.8692 | 0 | 154850.5043
2030-06-13 14:00 | 2973 | 1594.7074 | 195.5326 | 270.0728 | 0 | 77 | 6001 | 5110.3128 | -890.6872 | 890.6872 | 0 | 153959.8171
2030-06-13 15:00 | 3008 | 1601.3245 | 183.2264 | 175.4081 | 0 | 78 | 6128 | 5045.9589 | -1082.0411 | 1082.0411 | 0 | 152877.776
2030-06-13 16:00 | 3263 | 1602.6479 | 259.7986 | 47.3323 | 0 | 82 | 6509 | 5254.7788 | -1254.2212 | 1254.2212 | 0 | 151623.5548
2030-06-13 17:00 | 3744 | 1601.3245 | 391.0652 | 0 | 0 | 83 | 7165 | 5819.3897 | -1345.6103 | 1345.6103 | 0 | 150277.9446
2030-06-13 18:00 | 3820 | 1601.3245 | 441.6576 | 0 | 0 | 84 | 7272 | 5946.9821 | -1325.0179 | 1325.0179 | 0 | 148952.9267
2030-06-13 19:00 | 3581 | 1605.2947 | 464.9027 | 0 | 0 | 83 | 7024 | 5734.1974 | -1289.8026 | 1289.8026 | 0 | 147663.1241
2030-06-13 20:00 | 3206 | 1605.2947 | 488.1479 | 0 | 0 | 88 | 6636 | 5387.4426 | -1248.5574 | 1248.5574 | 0 | 146414.5667
2030-06-13 21:00 | 2945 | 1603.9713 | 381.4937 | 0 | 0 | 98 | 6246 | 5028.465 | -1217.535 | 1217.535 | 0 | 145197.0317
2030-06-13 22:00 | 2447 | 1605.2947 | 319.9625 | 0 | 0 | 99 | 5555 | 4471.2572 | -1083.7428 | 1083.7428 | 0 | 144113.2889
2030-06-13 23:00 | 2113 | 1607.9415 | 251.5944 | 0 | 0 | 101 | 5080 | 4073.536 | -1006.464 | 1006.464 | 0 | 143106.8249
2030-06-14 | 1880 | 1605.2947 | 262.5333 | 0 | 0 | 101 | 4609 | 3848.828 | -760.172 | 760.172 | 0 | 142346.6529
2030-06-14 01:00 | 1665 | 1597.3543 | 288.5132 | 0 | 0 | 101 | 4367 | 3651.8674 | -715.1326 | 715.1326 | 0 | 141631.5203
2030-06-14 02:00 | 1571 | 1598.6777 | 268.0028 | 0 | 0 | 102 | 4215 | 3539.6804 | -675.3196 | 675.3196 | 0 | 140956.2007
2030-06-14 03:00 | 1530 | 1597.3543 | 263.9007 | 0 | 0 | 102 | 4168 | 3493.2549 | -674.7451 | 674.7451 | 0 | 140281.4557
2030-06-14 04:00 | 1575 | 1596.0309 | 292.6153 | 0 | 0 | 101 | 4237 | 3564.6461 | -672.3539 | 672.3539 | 0 | 139609.1018
2030-06-14 05:00 | 1722 | 1596.0309 | 381.4937 | 0 | 0 | 93 | 4605 | 3792.5246 | -812.4754 | 812.4754 | 0 | 138796.6263
2030-06-14 06:00 | 2289 | 1592.0606 | 499.0868 | 0 | 0 | 78 | 5426 | 4458.1474 | -967.8526 | 967.8526 | 0 | 137828.7737
2030-06-14 07:00 | 2997 | 1588.0904 | 578.3937 | 0 | 0 | 80 | 6319 | 5243.4841 | -1075.5159 | 1075.5159 | 0 | 136753.2578
2030-06-14 08:00 | 3176 | 1584.1202 | 568.8222 | 105.8017 | 0 | 83 | 6592 | 5517.744 | -1074.256 | 1074.256 | 0 | 135679.0019
2030-06-14 09:00 | 3117 | 1557.652 | 563.3527 | 233.8774 | 0 | 84 | 6558 | 5555.8822 | -1002.1178 | 1002.1178 | 0 | 134676.884
2030-06-14 10:00 | 3088 | 1483.5411 | 544.2097 | 222.7404 | 0 | 89 | 6433 | 5427.4912 | -1005.5088 | 1005.5088 | 0 | 133671.3752
2030-06-14 11:00 | 2997 | 1482.2177 | 613.9451 | 317.4051 | 0 | 94 | 6378 | 5504.5679 | -873.4321 | 873.4321 | 0 | 132797.9431
2030-06-14 12:00 | 2998 | 1482.2177 | 594.802 | 256.1515 | 0 | 94 | 6319 | 5425.1712 | -893.8288 | 893.8288 | 0 | 131904.1143
2030-06-14 13:00 | 2834 | 1484.8645 | 635.8229 | 286.7783 | 0 | 94 | 6146 | 5335.4657 | -810.5343 | 810.5343 | 0 | 131093.58
2030-06-14 14:00 | 2736 | 1482.2177 | 690.5173 | 381.443 | 0 | 98 | 6094 | 5388.178 | -705.822 | 705.822 | 0 | 130387.758
2030-06-14 15:00 | 2751 | 1482.2177 | 709.6604 | 158.7025 | 0 | 100 | 6148 | 5201.5806 | -946.4194 | 946.4194 | 0 | 129441.3386
2030-06-14 16:00 | 2909 | 1486.1879 | 716.4972 | 19.4898 | 0 | 100 | 6395 | 5231.1749 | -1163.8251 | 1163.8251 | 0 | 128277.5134
2030-06-14 17:00 | 3243 | 1495.4518 | 817.6819 | 0 | 0 | 96 | 6805 | 5652.1337 | -1152.8663 | 1152.8663 | 0 | 127124.6471
2030-06-14 18:00 | 3301 | 1507.3625 | 735.6402 | 0 | 0 | 91 | 6778 | 5635.0027 | -1142.9973 | 1142.9973 | 0 | 125981.6498
2030-06-14 19:00 | 3157 | 1506.0391 | 384.2284 | 0 | 0 | 90 | 6441 | 5137.2675 | -1303.7325 | 1303.7325 | 0 | 124677.9173
2030-06-14 20:00 | 2963 | 1498.0986 | 484.0458 | 0 | 0 | 91 | 6075 | 5036.1444 | -1038.8556 | 1038.8556 | 0 | 123639.0617
2030-06-14 21:00 | 2935 | 1450.4559 | 436.1882 | 0 | 0 | 94 | 5832 | 4915.6441 | -916.3559 | 916.3559 | 0 | 122722.7058
2030-06-14 22:00 | 2508 | 1450.4559 | 552.4138 | 0 | 0 | 103 | 5356 | 4613.8697 | -742.1303 | 742.1303 | 0 | 121980.5755
2030-06-14 23:00 | 2240 | 1447.8091 | 410.2083 | 0 | 0 | 103 | 4957 | 4201.0174 | -755.9826 | 755.9826 | 0 | 121224.5929
2030-06-15 | 1870 | 1447.8091 | 516.8625 | 0 | 0 | 100 | 4509 | 3934.6715 | -574.3285 | 574.3285 | 0 | 120650.2644
2030-06-15 01:00 | 1616 | 1453.1027 | 504.5562 | 0 | 0 | 101 | 4252 | 3674.6589 | -577.3411 | 577.3411 | 0 | 120072.9233
2030-06-15 02:00 | 1508 | 1453.1027 | 508.6583 | 0 | 0 | 102 | 4088 | 3571.761 | -516.239 | 516.239 | 0 | 119556.6843
2030-06-15 03:00 | 1283 | 1453.1027 | 1011.8471 | 0 | 0 | 102 | 4015 | 3849.9498 | -165.0502 | 165.0502 | 0 | 119391.6342
2030-06-15 04:00 | 1229 | 1455.7495 | 1222.4207 | 0 | 0 | 102 | 4040 | 4009.1703 | -30.8297 | 30.8297 | 0 | 119360.8044
2030-06-15 05:00 | 1255 | 1458.3964 | 1372.8304 | 0 | 0 | 102 | 4171 | 4188.2268 | 17.2268 | 0 | 0 | 119378.0312
2030-06-15 06:00 | 1459 | 1461.0432 | 1350.9527 | 0 | 0 | 101 | 4518 | 4371.9958 | -146.0042 | 146.0042 | 146.0042 | 119232.027
2030-06-15 07:00 | 1879 | 1442.5154 | 1236.0943 | 0 | 0 | 101 | 5020 | 4658.6098 | -361.3902 | 361.3902 | 0 | 118870.6368
2030-06-15 08:00 | 2222 | 1394.8727 | 1185.502 | 225.5247 | 0 | 101 | 5549 | 5128.8994 | -420.1006 | 420.1006 | 0 | 118450.5362
2030-06-15 09:00 | 2339 | 1365.7577 | 1164.9916 | 322.9736 | 0 | 101 | 5739 | 5293.7229 | -445.2771 | 445.2771 | 0 | 118005.2591
2030-06-15 10:00 | 2253 | 1361.7875 | 1270.2784 | 476.1076 | 0 | 98 | 5663 | 5459.1735 | -203.8265 | 203.8265 | 0 | 117801.4326
2030-06-15 11:00 | 2111 | 1359.1407 | 1329.0749 | 467.7549 | 0 | 102 | 5523 | 5368.9704 | -154.0296 | 154.0296 | 0 | 117647.4031
2030-06-15 12:00 | 2014 | 1357.8173 | 1454.8721 | 501.1659 | 0 | 94 | 5402 | 5421.8553 | 19.8553 | 0 | 0 | 117667.2584
2030-06-15 13:00 | 1977 | 1359.1407 | 1393.3408 | 503.9502 | 0 | 91 | 5240 | 5324.4317 | 84.4317 | 0 | 0 | 117751.6901
2030-06-15 14:00 | 1970 | 1359.1407 | 1382.402 | 576.3408 | 0 | 90 | 5176 | 5377.8835 | 201.8835 | 0 | 0 | 117953.5736
2030-06-15 15:00 | 2069 | 1361.7875 | 1197.8082 | 645.9472 | 0 | 91 | 5242 | 5365.5429 | 123.5429 | 0 | 0 | 118077.1165
2030-06-15 16:00 | 2399 | 1363.1109 | 946.2138 | 58.4694 | 0 | 96 | 5548 | 4862.7941 | -685.2059 | 685.2059 | 685.2059 | 117391.9106
2030-06-15 17:00 | 2961 | 1364.4343 | 797.1715 | 0 | 0 | 105 | 6241 | 5227.6058 | -1013.3942 | 1013.3942 | 0 | 116378.5164
2030-06-15 18:00 | 3045 | 1364.4343 | 842.2944 | 0 | 0 | 110 | 6357 | 5361.7287 | -995.2713 | 995.2713 | 0 | 115383.2451
2030-06-15 19:00 | 2858 | 1365.7577 | 716.4972 | 0 | 0 | 112 | 6133 | 5052.2549 | -1080.7451 | 1080.7451 | 0 | 114302.5
2030-06-15 20:00 | 2701 | 1368.4046 | 693.252 | 0 | 0 | 112 | 5841 | 4874.6566 | -966.3434 | 966.3434 | 0 | 113336.1566
2030-06-15 21:00 | 2596 | 1369.728 | 650.8638 | 0 | 0 | 104 | 5625 | 4720.5918 | -904.4082 | 904.4082 | 0 | 112431.7484
2030-06-15 22:00 | 2232 | 1371.0514 | 754.7833 | 0 | 0 | 106 | 5236 | 4463.8346 | -772.1654 | 772.1654 | 0 | 111659.583
2030-06-15 23:00 | 1959 | 1371.0514 | 711.0277 | 0 | 0 | 106 | 4874 | 4147.0791 | -726.9209 | 726.9209 | 0 | 110932.6621
2030-06-16 | 1701 | 1371.0514 | 794.4367 | 0 | 0 | 110 | 4448 | 3976.4881 | -471.5119 | 471.5119 | 0 | 110461.1503
2030-06-16 01:00 | 1492 | 1369.728 | 835.4576 | 0 | 0 | 111 | 4215 | 3808.1855 | -406.8145 | 406.8145 | 0 | 110054.3358
2030-06-16 02:00 | 1356 | 1371.0514 | 985.8673 | 0 | 6 | 111 | 4076 | 3829.9187 | -246.0813 | 246.0813 | 0 | 109808.2544
2030-06-16 03:00 | 1341 | 1369.728 | 821.784 | 0 | 9 | 112 | 4010 | 3653.5119 | -356.4881 | 356.4881 | 0 | 109451.7664
2030-06-16 04:00 | 1397 | 1369.728 | 704.1909 | 0 | 10 | 113 | 4010 | 3593.9189 | -416.0811 | 416.0811 | 0 | 109035.6852
2030-06-16 05:00 | 1442 | 1369.728 | 836.8249 | 0 | 10 | 113 | 4147 | 3771.5529 | -375.4471 | 375.4471 | 0 | 108660.2381
2030-06-16 06:00 | 1601 | 1371.0514 | 1104.8277 | 0 | 9 | 114 | 4465 | 4199.8791 | -265.1209 | 265.1209 | 0 | 108395.1172
2030-06-16 07:00 | 1868 | 1372.3748 | 1308.5645 | 0 | 8 | 113 | 4919 | 4669.9393 | -249.0607 | 249.0607 | 0 | 108146.0564
2030-06-16 08:00 | 2226 | 1371.0514 | 1376.9325 | 476.1076 | 10 | 104 | 5477 | 5564.0915 | 87.0915 | 0 | 0 | 108233.148
2030-06-16 09:00 | 2390 | 1367.0812 | 1355.0547 | 721.1221 | 10 | 99 | 5765 | 5942.258 | 177.258 | 0 | 0 | 108410.406
2030-06-16 10:00 | 2414 | 1349.8768 | 1164.9916 | 615.3204 | 10 | 99 | 5662 | 5653.1888 | -8.8112 | 8.8112 | 8.8112 | 108401.5947
2030-06-16 11:00 | 2278 | 1294.2937 | 1145.8485 | 721.1221 | 8 | 103 | 5410 | 5550.2643 | 140.2643 | 0 | 0 | 108541.859
2030-06-16 12:00 | 2290 | 1292.9703 | 790.3347 | 615.3204 | 7 | 104 | 5286 | 5099.6253 | -186.3747 | 186.3747 | 186.3747 | 108355.4843
2030-06-16 13:00 | 2166 | 1312.8214 | 827.2534 | 701.6323 | 7 | 98 | 5154 | 5112.7071 | -41.2929 | 41.2929 | 0 | 108314.1914
2030-06-16 14:00 | 2202 | 1369.728 | 734.2728 | 690.4953 | 7 | 98 | 5160 | 5101.4961 | -58.5039 | 58.5039 | 0 | 108255.6875
2030-06-16 15:00 | 2191 | 1401.4898 | 773.9263 | 643.1629 | 7 | 103 | 5311 | 5119.579 | -191.421 | 191.421 | 0 | 108064.2666
2030-06-16 16:00 | 2475 | 1433.2516 | 864.1721 | 133.6442 | 7 | 107 | 5774 | 5020.068 | -753.932 | 753.932 | 0 | 107310.3345
2030-06-16 17:00 | 3050 | 1451.7793 | 895.6214 | 0 | 7 | 107 | 6516 | 5511.4008 | -1004.5992 | 1004.5992 | 0 | 106305.7353
2030-06-16 18:00 | 3122 | 1454.4261 | 828.6208 | 0 | 8 | 106 | 6561 | 5519.0469 | -1041.9531 | 1041.9531 | 0 | 105263.7822
2030-06-16 19:00 | 2963 | 1454.4261 | 678.211 | 0 | 9 | 106 | 6252 | 5210.6372 | -1041.3628 | 1041.3628 | 0 | 104222.4194
2030-06-16 20:00 | 2745 | 1454.4261 | 608.4756 | 0 | 11 | 106 | 5914 | 4924.9018 | -989.0982 | 989.0982 | 0 | 103233.3211
2030-06-16 21:00 | 2606 | 1455.7495 | 443.025 | 0 | 10 | 106 | 5620 | 4620.7745 | -999.2255 | 999.2255 | 0 | 102234.0956
2030-06-16 22:00 | 2229 | 1454.4261 | 310.3909 | 0 | 10 | 100 | 5025 | 4103.8171 | -921.1829 | 921.1829 | 0 | 101312.9127
2030-06-16 23:00 | 1996 | 1454.4261 | 252.9618 | 0 | 10 | 98 | 4642 | 3811.3879 | -830.6121 | 830.6121 | 0 | 100482.3006
2030-06-17 | 1694 | 1454.4261 | 319.9625 | 0 | 11 | 109 | 4234 | 3588.3886 | -645.6114 | 645.6114 | 0 | 99836.6892
2030-06-17 01:00 | 1508 | 1453.1027 | 344.575 | 0 | 11 | 110 | 4052 | 3426.6777 | -625.3223 | 625.3223 | 0 | 99211.3669
2030-06-17 02:00 | 1448 | 1447.8091 | 311.7583 | 0 | 11 | 111 | 3935 | 3329.5674 | -605.4326 | 605.4326 | 0 | 98605.9343
2030-06-17 03:00 | 1464 | 1447.8091 | 243.3903 | 0 | 11 | 111 | 3920 | 3277.1993 | -642.8007 | 642.8007 | 0 | 97963.1336
2030-06-17 04:00 | 1499 | 1451.7793 | 318.5951 | 0 | 11 | 111 | 4015 | 3391.3744 | -623.6256 | 623.6256 | 0 | 97339.508
2030-06-17 05:00 | 1758 | 1450.4559 | 477.209 | 0 | 11 | 111 | 4443 | 3807.6649 | -635.3351 | 635.3351 | 0 | 96704.1729
2030-06-17 06:00 | 2453 | 1443.8389 | 484.0458 | 0 | 12 | 109 | 5367 | 4501.8846 | -865.1154 | 865.1154 | 0 | 95839.0575
2030-06-17 07:00 | 3330 | 1375.0216 | 283.0437 | 0 | 12 | 109 | 6337 | 5109.0653 | -1227.9347 | 1227.9347 | 0 | 94611.1229
2030-06-17 08:00 | 3585 | 1389.5791 | 77.9396 | 86.3119 | 14 | 107 | 6609 | 5259.8306 | -1349.1694 | 1349.1694 | 0 | 93261.9535
2030-06-17 09:00 | 3472 | 1384.2855 | 53.3271 | 178.1923 | 14 | 103 | 6469 | 5204.8049 | -1264.1951 | 1264.1951 | 0 | 91997.7583
2030-06-17 10:00 | 3355 | 1381.6386 | 65.6333 | 250.583 | 16 | 104 | 6343 | 5172.8549 | -1170.1451 | 1170.1451 | 0 | 90827.6133
2030-06-17 11:00 | 3232 | 1380.3152 | 94.3479 | 322.9736 | 15 | 107 | 6250 | 5151.6367 | -1098.3633 | 1098.3633 | 0 | 89729.25
2030-06-17 12:00 | 3077 | 1377.6684 | 114.8583 | 253.3672 | 16 | 100 | 6047 | 4938.894 | -1108.106 | 1108.106 | 0 | 88621.144
2030-06-17 13:00 | 3074 | 1378.9918 | 123.0625 | 183.7608 | 15 | 87 | 5950 | 4861.8152 | -1088.1848 | 1088.1848 | 0 | 87532.9592
2030-06-17 14:00 | 3065 | 1401.4898 | 92.9805 | 128.0757 | 13 | 81 | 5906 | 4781.5461 | -1124.4539 | 1124.4539 | 0 | 86408.5052
2030-06-17 15:00 | 3068 | 1414.7239 | 124.4298 | 50.1166 | 10 | 81 | 5969 | 4748.2703 | -1220.7297 | 1220.7297 | 0 | 85187.7755
2030-06-17 16:00 | 3287 | 1416.0473 | 184.5937 | 5.5685 | 12 | 87 | 6352 | 4992.2095 | -1359.7905 | 1359.7905 | 0 | 83827.9851
2030-06-17 17:00 | 3699 | 1417.3707 | 246.125 | 0 | 13 | 98 | 6975 | 5473.4957 | -1501.5043 | 1501.5043 | 0 | 82326.4807
2030-06-17 18:00 | 3732 | 1418.6941 | 295.35 | 0 | 11 | 107 | 7038 | 5564.0441 | -1473.9559 | 1473.9559 | 0 | 80852.5248
2030-06-17 19:00 | 3557 | 1418.6941 | 324.0646 | 0 | 10 | 107 | 6775 | 5416.7586 | -1358.2414 | 1358.2414 | 0 | 79494.2834
2030-06-17 20:00 | 3299 | 1429.2814 | 328.1666 | 0 | 10 | 91 | 6366 | 5157.448 | -1208.552 | 1208.552 | 0 | 78285.7314
2030-06-17 21:00 | 2936 | 1430.6048 | 381.4937 | 0 | 11 | 90 | 5965 | 4849.0985 | -1115.9015 | 1115.9015 | 0 | 77169.8299
2030-06-17 22:00 | 2342 | 1437.2218 | 613.9451 | 0 | 11 | 92 | 5298 | 4496.1669 | -801.8331 | 801.8331 | 0 | 76367.9968
2030-06-17 23:00 | 1889 | 1441.192 | 756.1506 | 0 | 11 | 91 | 4813 | 4188.3427 | -624.6573 | 624.6573 | 0 | 75743.3395
2030-06-18 | 1659 | 1438.5452 | 788.9673 | 0 | 11 | 76 | 4398 | 3973.5125 | -424.4875 | 424.4875 | 0 | 75318.852
2030-06-18 01:00 | 1464 | 1438.5452 | 876.4784 | 0 | 11 | 74 | 4185 | 3864.0236 | -320.9764 | 320.9764 | 0 | 74997.8756
2030-06-18 02:00 | 1262 | 1439.8686 | 1020.0513 | 0 | 11 | 74 | 4084 | 3806.9199 | -277.0801 | 277.0801 | 0 | 74720.7955
2030-06-18 03:00 | 1208 | 1437.2218 | 1108.9298 | 0 | 11 | 75 | 4036 | 3840.1516 | -195.8484 | 195.8484 | 0 | 74524.9471
2030-06-18 04:00 | 1235 | 1438.5452 | 1139.0117 | 0 | 11 | 74 | 4131 | 3897.5569 | -233.4431 | 233.4431 | 0 | 74291.504
2030-06-18 05:00 | 1515 | 1437.2218 | 1200.5429 | 0 | 11 | 75 | 4541 | 4238.7648 | -302.2352 | 302.2352 | 0 | 73989.2688
2030-06-18 06:00 | 2145 | 1431.9282 | 1349.5853 | 0 | 11 | 74 | 5493 | 5011.5135 | -481.4865 | 481.4865 | 0 | 73507.7823
2030-06-18 07:00 | 2916 | 1430.6048 | 1352.32 | 0 | 11 | 72 | 6507 | 5781.9248 | -725.0752 | 725.0752 | 0 | 72782.707
2030-06-18 08:00 | 3115 | 1430.6048 | 1256.6047 | 13.9213 | 11 | 69 | 6688 | 5896.1308 | -791.8692 | 791.8692 | 0 | 71990.8378
2030-06-18 09:00 | 2965 | 1393.5493 | 1230.6249 | 89.0962 | 12 | 70 | 6447 | 5760.2704 | -686.7296 | 686.7296 | 0 | 71304.1082
2030-06-18 10:00 | 2790 | 1404.1366 | 1221.0534 | 192.1136 | 11 | 73 | 6161 | 5691.3036 | -469.6964 | 469.6964 | 0 | 70834.4118
2030-06-18 11:00 | 2698 | 1416.0473 | 1204.645 | 414.854 | 10 | 75 | 5992 | 5818.5463 | -173.4537 | 173.4537 | 0 | 70660.9581
2030-06-18 12:00 | 2654 | 1408.1068 | 1192.3388 | 453.8336 | 10 | 76 | 5893 | 5794.2792 | -98.7208 | 98.7208 | 0 | 70562.2373
2030-06-18 13:00 | 2560 | 1406.7834 | 1204.645 | 723.9063 | 10 | 77 | 5807 | 5982.3348 | 175.3348 | 0 | 0 | 70737.5721
2030-06-18 14:00 | 2501 | 1380.3152 | 1196.4409 | 659.8685 | 10 | 79 | 5729 | 5826.6246 | 97.6246 | 0 | 0 | 70835.1967
2030-06-18 15:00 | 2504 | 1393.5493 | 1289.4214 | 506.7344 | 10 | 78 | 5789 | 5781.7052 | -7.2948 | 7.2948 | 7.2948 | 70827.9018
2030-06-18 16:00 | 2795 | 1413.4005 | 1229.2575 | 33.4111 | 10 | 77 | 6206 | 5558.069 | -647.931 | 647.931 | 0 | 70179.9709
2030-06-18 17:00 | 3243 | 1417.3707 | 1282.5846 | 0 | 10 | 77 | 6914 | 6029.9553 | -884.0447 | 884.0447 | 0 | 69295.9262
2030-06-18 18:00 | 3294 | 1429.2814 | 1386.504 | 0 | 10 | 78 | 7053 | 6197.7854 | -855.2146 | 855.2146 | 0 | 68440.7116
2030-06-18 19:00 | 3075 | 1431.9282 | 1397.4429 | 0 | 10 | 76 | 6803 | 5990.3711 | -812.6289 | 812.6289 | 0 | 67628.0827
2030-06-18 20:00 | 2787 | 1435.8984 | 1364.6263 | 0 | 10 | 77 | 6426 | 5674.5247 | -751.4753 | 751.4753 | 0 | 66876.6074
2030-06-18 21:00 | 2462 | 1437.2218 | 1357.7895 | 0 | 10 | 82 | 6087 | 5349.0113 | -737.9887 | 737.9887 | 0 | 66138.6186
2030-06-18 22:00 | 2072 | 1439.8686 | 1334.5443 | 0 | 10 | 80 | 5454 | 4936.413 | -517.587 | 517.587 | 0 | 65621.0316
2030-06-18 23:00 | 1704 | 1441.192 | 1383.7693 | 0 | 10 | 79 | 4969 | 4617.9614 | -351.0386 | 351.0386 | 0 | 65269.9929
2030-06-19 | 1481 | 1441.192 | 1345.4832 | 0 | 10 | 88 | 4541 | 4365.6753 | -175.3247 | 175.3247 | 0 | 65094.6682
2030-06-19 01:00 | 1368 | 1443.8389 | 1281.2172 | 0 | 10 | 97 | 4315 | 4200.0561 | -114.9439 | 114.9439 | 0 | 64979.7243
2030-06-19 02:00 | 1284 | 1445.1623 | 1264.8089 | 0 | 10 | 94 | 4195 | 4097.9712 | -97.0288 | 97.0288 | 0 | 64882.6955
2030-06-19 03:00 | 1278 | 1443.8389 | 1234.727 | 0 | 10 | 87 | 4158 | 4053.5658 | -104.4342 | 104.4342 | 0 | 64778.2613
2030-06-19 04:00 | 1309 | 1443.8389 | 1355.0547 | 0 | 10 | 93 | 4257 | 4210.8936 | -46.1064 | 46.1064 | 0 | 64732.1549
2030-06-19 05:00 | 1558 | 1442.5154 | 1342.7485 | 0 | 10 | 112 | 4672 | 4465.2639 | -206.7361 | 206.7361 | 0 | 64525.4188
2030-06-19 06:00 | 2267 | 1441.192 | 1393.3408 | 0 | 10 | 111 | 5667 | 5222.5329 | -444.4671 | 444.4671 | 0 | 64080.9517
2030-06-19 07:00 | 3130 | 1441.192 | 1355.0547 | 0 | 10 | 113 | 6693 | 6049.2468 | -643.7532 | 643.7532 | 0 | 63437.1985
2030-06-19 08:00 | 3328 | 1442.5154 | 1288.054 | 225.5247 | 10 | 112 | 6896 | 6406.0942 | -489.9058 | 489.9058 | 0 | 62947.2927
2030-06-19 09:00 | 3172 | 1439.8686 | 1225.1554 | 172.6238 | 11 | 113 | 6692 | 6133.6479 | -558.3521 | 558.3521 | 0 | 62388.9405
2030-06-19 10:00 | 2982 | 1435.8984 | 1175.9304 | 328.5421 | 11 | 115 | 6388 | 6048.371 | -339.629 | 339.629 | 0 | 62049.3115
2030-06-19 11:00 | 2872 | 1431.9282 | 1185.502 | 425.991 | 11 | 114 | 6233 | 6040.4212 | -192.5788 | 192.5788 | 0 | 61856.7327
2030-06-19 12:00 | 2775 | 1429.2814 | 1162.2568 | 387.0115 | 11 | 113 | 6143 | 5877.5497 | -265.4503 | 265.4503 | 0 | 61591.2824
2030-06-19 13:00 | 2628 | 1409.4302 | 1121.236 | 609.7519 | 11 | 112 | 5953 | 5891.4181 | -61.5819 | 61.5819 | 0 | 61529.7005
2030-06-19 14:00 | 2554 | 1427.958 | 1107.5624 | 272.857 | 11 | 111 | 5878 | 5484.3774 | -393.6226 | 393.6226 | 0 | 61136.0779
2030-06-19 15:00 | 2636 | 1431.9282 | 1216.9513 | 242.2302 | 11 | 112 | 6082 | 5650.1097 | -431.8903 | 431.8903 | 0 | 60704.1875
2030-06-19 16:00 | 2877 | 1438.5452 | 1251.1353 | 94.6647 | 11 | 106 | 6514 | 5778.3452 | -735.6548 | 735.6548 | 0 | 59968.5327
2030-06-19 17:00 | 3403 | 1449.1325 | 1184.1346 | 0 | 11 | 108 | 7222 | 6155.2671 | -1066.7329 | 1066.7329 | 0 | 58901.7998
2030-06-19 18:00 | 3525 | 1454.4261 | 1026.8881 | 0 | 12 | 110 | 7324 | 6128.3142 | -1195.6858 | 1195.6858 | 0 | 57706.114
2030-06-19 19:00 | 3384 | 1461.0432 | 916.1319 | 0 | 12 | 108 | 7083 | 5881.175 | -1201.825 | 1201.825 | 0 | 56504.2891
2030-06-19 20:00 | 3072 | 1465.0134 | 965.3569 | 0 | 12 | 109 | 6710 | 5623.3703 | -1086.6297 | 1086.6297 | 0 | 55417.6593
2030-06-19 21:00 | 2759 | 1463.69 | 958.5201 | 0 | 12 | 110 | 6332 | 5303.21 | -1028.79 | 1028.79 | 0 | 54388.8694
2030-06-19 22:00 | 2158 | 1466.3368 | 1061.0721 | 0 | 12 | 109 | 5639 | 4806.4089 | -832.5911 | 832.5911 | 0 | 53556.2783
2030-06-19 23:00 | 1797 | 1472.9538 | 1043.2964 | 0 | 12 | 107 | 5127 | 4432.2503 | -694.7497 | 694.7497 | 0 | 52861.5286
2030-06-20 | 1493 | 1471.6304 | 1093.8888 | 0 | 12 | 111 | 4671 | 4181.5192 | -489.4808 | 489.4808 | 0 | 52372.0478
2030-06-20 01:00 | 1357 | 1475.6007 | 1055.6027 | 0 | 12 | 97 | 4453 | 3997.2033 | -455.7967 | 455.7967 | 0 | 51916.2511
2030-06-20 02:00 | 1267 | 1459.7198 | 1144.4811 | 0 | 12 | 95 | 4316 | 3978.2009 | -337.7991 | 337.7991 | 0 | 51578.452
2030-06-20 03:00 | 1258 | 1455.7495 | 1170.461 | 0 | 12 | 96 | 4279 | 3992.2105 | -286.7895 | 286.7895 | 0 | 51291.6626
2030-06-20 04:00 | 1333 | 1453.1027 | 1087.052 | 0 | 12 | 96 | 4373 | 3981.1547 | -391.8453 | 391.8453 | 0 | 50899.8173
2030-06-20 05:00 | 1639 | 1455.7495 | 1052.868 | 0 | 13 | 77 | 4800 | 4237.6175 | -562.3825 | 562.3825 | 0 | 50337.4348
2030-06-20 06:00 | 2442 | 1451.7793 | 943.4791 | 0 | 13 | 68 | 5765 | 4918.2584 | -846.7416 | 846.7416 | 0 | 49490.6932
2030-06-20 07:00 | 3301 | 1449.1325 | 814.9471 | 0 | 13 | 67 | 6800 | 5645.0796 | -1154.9204 | 1154.9204 | 0 | 48335.7728
2030-06-20 08:00 | 3512 | 1450.4559 | 767.0895 | 342.4634 | 13 | 68 | 7007 | 6153.0088 | -853.9912 | 853.9912 | 0 | 47481.7816
2030-06-20 09:00 | 3345 | 1447.8091 | 735.6402 | 657.0842 | 13 | 69 | 6731 | 6267.5335 | -463.4665 | 463.4665 | 0 | 47018.3151
2030-06-20 10:00 | 3138 | 1381.6386 | 638.5576 | 790.7285 | 13 | 69 | 6422 | 6030.9247 | -391.0753 | 391.0753 | 0 | 46627.2398
2030-06-20 11:00 | 2900 | 1306.2044 | 597.5368 | 748.9646 | 11 | 69 | 6001 | 5632.7057 | -368.2943 | 368.2943 | 0 | 46258.9456
2030-06-20 12:00 | 2810 | 1341.9364 | 560.618 | 729.4749 | 10 | 69 | 5858 | 5521.0292 | -336.9708 | 336.9708 | 0 | 45921.9748
2030-06-20 13:00 | 2776 | 1326.0555 | 511.393 | 737.8276 | 10 | 68 | 5778 | 5429.2761 | -348.7239 | 348.7239 | 0 | 45573.2509
2030-06-20 14:00 | 2725 | 1341.9364 | 511.393 | 762.8859 | 10 | 68 | 5726 | 5419.2153 | -306.7847 | 306.7847 | 0 | 45266.4662
2030-06-20 15:00 | 2791 | 1393.5493 | 485.4132 | 740.6119 | 12 | 68 | 5858 | 5490.5743 | -367.4257 | 367.4257 | 0 | 44899.0406
2030-06-20 16:00 | 3093 | 1429.2814 | 505.9236 | 150.3498 | 13 | 66 | 6316 | 5257.5547 | -1058.4453 | 1058.4453 | 0 | 43840.5953
2030-06-20 17:00 | 3636 | 1442.5154 | 597.5368 | 0 | 13 | 66 | 7076 | 5755.0522 | -1320.9478 | 1320.9478 | 0 | 42519.6475
2030-06-20 18:00 | 3754 | 1443.8389 | 505.9236 | 0 | 13 | 67 | 7214 | 5783.7624 | -1430.2376 | 1430.2376 | 0 | 41089.4099
2030-06-20 19:00 | 3578 | 1443.8389 | 447.127 | 0 | 13 | 67 | 6955 | 5548.9659 | -1406.0341 | 1406.0341 | 0 | 39683.3758
2030-06-20 20:00 | 3298 | 1446.4857 | 429.3513 | 0 | 13 | 67 | 6593 | 5253.837 | -1339.163 | 1339.163 | 0 | 38344.2128
2030-06-20 21:00 | 2982 | 1449.1325 | 511.393 | 0 | 13 | 66 | 6273 | 5021.5255 | -1251.4745 | 1251.4745 | 0 | 37092.7383
2030-06-20 22:00 | 2461 | 1453.1027 | 551.0465 | 0 | 13 | 65 | 5604 | 4543.1492 | -1060.8508 | 1060.8508 | 0 | 36031.8875
2030-06-20 23:00 | 2058 | 1454.4261 | 575.659 | 0 | 12 | 65 | 5101 | 4165.0851 | -935.9149 | 935.9149 | 0 | 35095.9726
2030-06-21 | 1722 | 1457.0729 | 471.7395 | 0 | 12 | 72 | 4609 | 3734.8125 | -874.1875 | 874.1875 | 0 | 34221.7851
2030-06-21 01:00 | 1595 | 1459.7198 | 384.2284 | 0 | 13 | 72 | 4378 | 3523.9482 | -854.0518 | 854.0518 | 0 | 33367.7333
2030-06-21 02:00 | 1544 | 1457.0729 | 319.9625 | 0 | 13 | 72 | 4236 | 3406.0354 | -829.9646 | 829.9646 | 0 | 32537.7687
2030-06-21 03:00 | 1510 | 1457.0729 | 317.2277 | 0 | 13 | 71 | 4193 | 3368.3007 | -824.6993 | 824.6993 | 0 | 31713.0694
2030-06-21 04:00 | 1622 | 1458.3964 | 243.3903 | 0 | 12 | 72 | 4311 | 3407.7866 | -903.2134 | 903.2134 | 0 | 30809.856
2030-06-21 05:00 | 1945 | 1457.0729 | 214.6757 | 0 | 12 | 77 | 4746 | 3705.7486 | -1040.2514 | 1040.2514 | 0 | 29769.6047
2030-06-21 06:00 | 2738 | 1455.7495 | 180.4917 | 0 | 12 | 87 | 5738 | 4473.2412 | -1264.7588 | 1264.7588 | 0 | 28504.8458
2030-06-21 07:00 | 3549 | 1455.7495 | 192.7979 | 0 | 12 | 89 | 6786 | 5298.5474 | -1487.4526 | 1487.4526 | 0 | 27017.3933
2030-06-21 08:00 | 3721 | 1454.4261 | 191.4305 | 425.991 | 12 | 89 | 7034 | 5893.8477 | -1140.1523 | 1140.1523 | 0 | 25877.241
2030-06-21 09:00 | 3526 | 1455.7495 | 258.4312 | 696.0638 | 13 | 93 | 6768 | 6042.2446 | -725.7554 | 725.7554 | 0 | 25151.4855
2030-06-21 10:00 | 3302 | 1453.1027 | 310.3909 | 801.8655 | 13 | 95 | 6400 | 5975.3591 | -424.6409 | 424.6409 | 0 | 24726.8447
2030-06-21 11:00 | 3160 | 1441.192 | 265.268 | 774.0229 | 13 | 94 | 6154 | 5747.483 | -406.517 | 406.517 | 0 | 24320.3277
2030-06-21 12:00 | 2964 | 1405.46 | 228.3493 | 732.2591 | 13 | 93 | 5883 | 5436.0684 | -446.9316 | 446.9316 | 0 | 23873.3961
2030-06-21 13:00 | 2832 | 1417.3707 | 199.6347 | 659.8685 | 13 | 92 | 5727 | 5213.8739 | -513.1261 | 513.1261 | 0 | 23360.2699
2030-06-21 14:00 | 2710 | 1445.1623 | 188.6958 | 545.714 | 13 | 89 | 5589 | 4991.5721 | -597.4279 | 597.4279 | 0 | 22762.842
2030-06-21 15:00 | 2721 | 1445.1623 | 246.125 | 395.3642 | 13 | 93 | 5653 | 4913.6515 | -739.3485 | 739.3485 | 0 | 22023.4935
2030-06-21 16:00 | 3104 | 1447.8091 | 259.7986 | 69.6064 | 13 | 104 | 6063 | 4998.214 | -1064.786 | 1064.786 | 0 | 20958.7075
2030-06-21 17:00 | 3609 | 1450.4559 | 330.9014 | 0 | 13 | 113 | 6769 | 5516.3573 | -1252.6427 | 1252.6427 | 0 | 19706.0648
2030-06-21 18:00 | 3703 | 1447.8091 | 318.5951 | 0 | 13 | 123 | 6890 | 5605.4042 | -1284.5958 | 1284.5958 | 0 | 18421.469
2030-06-21 19:00 | 3530 | 1450.4559 | 311.7583 | 0 | 13 | 122 | 6693 | 5427.2142 | -1265.7858 | 1265.7858 | 0 | 17155.6832
2030-06-21 20:00 | 3316 | 1451.7793 | 310.3909 | 0 | 13 | 123 | 6431 | 5214.1703 | -1216.8297 | 1216.8297 | 0 | 15938.8535
2030-06-21 21:00 | 3044 | 1450.4559 | 266.6354 | 0 | 13 | 124 | 6164 | 4898.0913 | -1265.9087 | 1265.9087 | 0 | 14672.9448
2030-06-21 22:00 | 2627 | 1451.7793 | 261.1659 | 0 | 13 | 115 | 5601 | 4467.9453 | -1133.0547 | 1133.0547 | 0 | 13539.89
2030-06-21 23:00 | 2301 | 1454.4261 | 235.1861 | 0 | 13 | 114 | 5151 | 4117.6122 | -1033.3878 | 1033.3878 | 0 | 12506.5022
2030-06-22 | 1992 | 1455.7495 | 237.9208 | 0 | 13 | 114 | 4713 | 3812.6703 | -900.3297 | 900.3297 | 0 | 11606.1726
2030-06-22 01:00 | 1797 | 1454.4261 | 188.6958 | 0 | 13 | 112 | 4450 | 3565.1219 | -884.8781 | 884.8781 | 0 | 10721.2945
2030-06-22 02:00 | 1696 | 1457.0729 | 162.716 | 0 | 13 | 109 | 4291 | 3437.7889 | -853.2111 | 853.2111 | 0 | 9868.0834
2030-06-22 03:00 | 1597 | 1458.3964 | 192.7979 | 0 | 13 | 110 | 4224 | 3371.1943 | -852.8057 | 852.8057 | 0 | 9015.2777
2030-06-22 04:00 | 1595 | 1457.0729 | 220.1451 | 0 | 12 | 110 | 4234 | 3394.2181 | -839.7819 | 839.7819 | 0 | 8175.4957
2030-06-22 05:00 | 1739 | 1457.0729 | 214.6757 | 0 | 12 | 110 | 4411 | 3532.7486 | -878.2514 | 878.2514 | 0 | 7297.2443
2030-06-22 06:00 | 2018 | 1457.0729 | 237.9208 | 0 | 12 | 109 | 4831 | 3833.9938 | -997.0062 | 997.0062 | 0 | 6300.2381
2030-06-22 07:00 | 2478 | 1457.0729 | 259.7986 | 0 | 12 | 110 | 5408 | 4316.8715 | -1091.1285 | 1091.1285 | 0 | 5209.1096
2030-06-22 08:00 | 2863 | 1457.0729 | 251.5944 | 387.0115 | 12 | 116 | 5969 | 5086.6788 | -882.3212 | 882.3212 | 0 | 4326.7885
2030-06-22 09:00 | 3019 | 1453.1027 | 198.2673 | 824.1395 | 12 | 113 | 6140 | 5619.5096 | -520.4904 | 520.4904 | 0 | 3806.2981
2030-06-22 10:00 | 2873 | 1447.8091 | 177.7569 | 623.6732 | 12 | 111 | 5951 | 5245.2392 | -705.7608 | 705.7608 | 0 | 3100.5372
2030-06-22 11:00 | 2659 | 1446.4857 | 192.7979 | 615.3204 | 12 | 110 | 5736 | 5035.604 | -700.396 | 700.396 | 0 | 2400.1412
2030-06-22 12:00 | 2561 | 1445.1623 | 190.0632 | 609.7519 | 12 | 112 | 5564 | 4929.9773 | -634.0227 | 634.0227 | 0 | 1766.1185
2030-06-22 13:00 | 2421 | 1442.5154 | 180.4917 | 645.9472 | 12 | 108 | 5410 | 4809.9543 | -600.0457 | 600.0457 | 0 | 1166.0728
2030-06-22 14:00 | 2370 | 1441.192 | 162.716 | 665.437 | 12 | 107 | 5369 | 4758.345 | -610.655 | 610.655 | 0 | 555.4178
2030-06-22 15:00 | 2377 | 1441.192 | 191.4305 | 526.2242 | 12 | 108 | 5385 | 4655.8468 | -729.1532 | 729.1532 | 0 | -173.7354
2030-06-22 16:00 | 2788 | 1442.5154 | 202.3694 | 150.3498 | 12 | 116 | 5902 | 4711.2347 | -1190.7653 | 1190.7653 | 0 | -1364.5008
2030-06-22 17:00 | 3255 | 1439.8686 | 214.6757 | 0 | 12 | 119 | 6498 | 5040.5443 | -1457.4557 | 1457.4557 | 0 | -2821.9565
2030-06-22 18:00 | 3263 | 1438.5452 | 221.5125 | 0 | 12 | 122 | 6505 | 5057.0577 | -1447.9423 | 1447.9423 | 0 | -4269.8988
2030-06-22 19:00 | 3024 | 1438.5452 | 251.5944 | 0 | 12 | 121 | 6196 | 4847.1396 | -1348.8604 | 1348.8604 | 0 | -5618.7591
2030-06-22 20:00 | 2820 | 1441.192 | 254.3291 | 0 | 12 | 121 | 5946 | 4648.5212 | -1297.4788 | 1297.4788 | 0 | -6916.2379
2030-06-22 21:00 | 2615 | 1441.192 | 285.7784 | 0 | 12 | 120 | 5739 | 4473.9705 | -1265.0295 | 1265.0295 | 0 | -8181.2674
2030-06-22 22:00 | 2246 | 1441.192 | 306.2889 | 0 | 12 | 120 | 5303 | 4125.4809 | -1177.5191 | 1177.5191 | 0 | -9358.7865
2030-06-22 23:00 | 1942 | 1439.8686 | 347.3097 | 0 | 12 | 125 | 4952 | 3866.1783 | -1085.8217 | 1085.8217 | 0 | -10444.6082
2030-06-23 | 1610 | 1439.8686 | 417.0451 | 0 | 12 | 124 | 4483 | 3602.9137 | -880.0863 | 880.0863 | 0 | -11324.6945
2030-06-23 01:00 | 1426 | 1439.8686 | 403.3715 | 0 | 11 | 125 | 4246 | 3405.2401 | -840.7599 | 840.7599 | 0 | -12165.4544
2030-06-23 02:00 | 1333 | 1441.192 | 415.6777 | 0 | 11 | 126 | 4104 | 3326.8698 | -777.1302 | 777.1302 | 0 | -12942.5846
2030-06-23 03:00 | 1310 | 1441.192 | 412.943 | 0 | 11 | 125 | 4033 | 3300.1351 | -732.8649 | 732.8649 | 0 | -13675.4495
2030-06-23 04:00 | 1347 | 1441.192 | 374.6569 | 0 | 11 | 125 | 4010 | 3298.849 | -711.1511 | 711.1511 | 0 | -14386.6006
2030-06-23 05:00 | 1426 | 1439.8686 | 411.5757 | 0 | 11 | 125 | 4141 | 3413.4443 | -727.5557 | 727.5557 | 0 | -15114.1563
2030-06-23 06:00 | 1683 | 1439.8686 | 389.6979 | 0 | 11 | 125 | 4424 | 3648.5665 | -775.4335 | 775.4335 | 0 | -15889.5898
2030-06-23 07:00 | 2016 | 1438.5452 | 380.1264 | 0 | 11 | 126 | 4820 | 3971.6716 | -848.3284 | 848.3284 | 0 | -16737.9182
2030-06-23 08:00 | 2421 | 1437.2218 | 501.8215 | 322.9736 | 12 | 125 | 5428 | 4820.0169 | -607.9831 | 607.9831 | 0 | -17345.9013
2030-06-23 09:00 | 2710 | 1435.8984 | 587.9652 | 606.9676 | 12 | 125 | 5900 | 5477.8313 | -422.1687 | 422.1687 | 0 | -17768.0701
2030-06-23 10:00 | 2816 | 1433.2516 | 511.393 | 676.574 | 12 | 125 | 6022 | 5574.2186 | -447.7814 | 447.7814 | 0 | -18215.8515
2030-06-23 11:00 | 2891 | 1430.6048 | 127.1646 | 682.1425 | 10 | 128 | 5955 | 5268.9119 | -686.0881 | 686.0881 | 0 | -18901.9396
2030-06-23 12:00 | 2754 | 1426.6345 | 180.4917 | 709.9851 | 10 | 127 | 5878 | 5208.1113 | -669.8887 | 669.8887 | 0 | -19571.8283
2030-06-23 13:00 | 2643 | 1430.6048 | 233.8187 | 693.2795 | 9 | 130 | 5747 | 5139.703 | -607.297 | 607.297 | 0 | -20179.1253
2030-06-23 14:00 | 2540 | 1357.8173 | 251.5944 | 698.848 | 9 | 128 | 5580 | 4985.2598 | -594.7402 | 594.7402 | 0 | -20773.8655
2030-06-23 15:00 | 2587 | 1364.4343 | 258.4312 | 712.7693 | 9 | 129 | 5601 | 5060.6349 | -540.3651 | 540.3651 | 0 | -21314.2307
2030-06-23 16:00 | 2849 | 1393.5493 | 296.7173 | 214.3876 | 9 | 131 | 5934 | 4893.6543 | -1040.3457 | 1040.3457 | 0 | -22354.5764
2030-06-23 17:00 | 3360 | 1422.6643 | 235.1861 | 0 | 10 | 130 | 6541 | 5157.8504 | -1383.1496 | 1383.1496 | 0 | -23737.726
2030-06-23 18:00 | 3470 | 1468.9836 | 184.5937 | 0 | 11 | 131 | 6674 | 5265.5774 | -1408.4226 | 1408.4226 | 0 | -25146.1486
2030-06-23 19:00 | 3283 | 1490.1582 | 99.8174 | 0 | 11 | 133 | 6412 | 5016.9755 | -1395.0245 | 1395.0245 | 0 | -26541.1731
2030-06-23 20:00 | 3029 | 1494.1284 | 72.4701 | 0 | 11 | 134 | 6090 | 4740.5985 | -1349.4015 | 1349.4015 | 0 | -27890.5746
2030-06-23 21:00 | 2821 | 1498.0986 | 73.8375 | 0 | 11 | 133 | 5786 | 4536.9361 | -1249.0639 | 1249.0639 | 0 | -29139.6385
2030-06-23 22:00 | 2379 | 1500.7454 | 86.1437 | 0 | 11 | 133 | 5197 | 4109.8892 | -1087.1108 | 1087.1108 | 0 | -30226.7493
2030-06-23 23:00 | 2028 | 1503.3922 | 125.7972 | 0 | 11 | 129 | 4750 | 3797.1895 | -952.8105 | 952.8105 | 0 | -31179.5598
2030-06-24 | 1694 | 1504.7157 | 179.1243 | 0 | 11 | 127 | 4352 | 3515.8399 | -836.1601 | 836.1601 | 0 | -32015.7199
2030-06-24 01:00 | 1526 | 1503.3922 | 170.9201 | 0 | 11 | 128 | 4176 | 3339.3124 | -836.6876 | 836.6876 | 0 | -32852.4075
2030-06-24 02:00 | 1445 | 1503.3922 | 165.4507 | 0 | 11 | 127 | 4048 | 3251.8429 | -796.1571 | 796.1571 | 0 | -33648.5646
2030-06-24 03:00 | 1403 | 1503.3922 | 198.2673 | 0 | 11 | 124 | 4024 | 3239.6596 | -784.3404 | 784.3404 | 0 | -34432.905
2030-06-24 04:00 | 1522 | 1502.0688 | 165.4507 | 0 | 11 | 124 | 4140 | 3324.5195 | -815.4805 | 815.4805 | 0 | -35248.3855
2030-06-24 05:00 | 1864 | 1500.7454 | 203.7368 | 0 | 11 | 124 | 4599 | 3703.4822 | -895.5178 | 895.5178 | 0 | -36143.9033
2030-06-24 06:00 | 2640 | 1499.422 | 240.6555 | 0 | 11 | 127 | 5616 | 4518.0776 | -1097.9224 | 1097.9224 | 0 | -37241.8257
2030-06-24 07:00 | 3563 | 1492.805 | 258.4312 | 0 | 11 | 128 | 6735 | 5453.2362 | -1281.7638 | 1281.7638 | 0 | -38523.5895
2030-06-24 08:00 | 3846 | 1490.1582 | 213.3083 | 161.4868 | 11 | 127 | 7055 | 5848.9533 | -1206.0467 | 1206.0467 | 0 | -39729.6362
2030-06-24 09:00 | 3757 | 1490.1582 | 175.0222 | 314.6208 | 12 | 122 | 6894 | 5870.8012 | -1023.1988 | 1023.1988 | 0 | -40752.835
2030-06-24 10:00 | 3622 | 1494.1284 | 128.5319 | 431.5595 | 12 | 119 | 6660 | 5807.2199 | -852.7801 | 852.7801 | 0 | -41605.6152
2030-06-24 11:00 | 3543 | 1488.8348 | 117.593 | 478.8919 | 12 | 116 | 6496 | 5756.3197 | -739.6803 | 739.6803 | 0 | -42345.2955
2030-06-24 12:00 | 3531 | 1480.8943 | 105.2868 | 437.1281 | 11 | 95 | 6352 | 5660.3092 | -691.6908 | 691.6908 | 0 | -43036.9863
2030-06-24 13:00 | 3313 | 1480.8943 | 118.9604 | 403.717 | 11 | 106 | 6136 | 5433.5717 | -702.4283 | 702.4283 | 0 | -43739.4146
2030-06-24 14:00 | 3188 | 1487.5113 | 125.7972 | 300.6996 | 11 | 106 | 6026 | 5219.0081 | -806.9919 | 806.9919 | 0 | -44546.4065
2030-06-24 15:00 | 3248 | 1490.1582 | 131.2667 | 378.6587 | 11 | 106 | 6136 | 5365.0835 | -770.9165 | 770.9165 | 0 | -45317.323
2030-06-24 16:00 | 3591 | 1494.1284 | 183.2264 | 69.6064 | 11 | 107 | 6607 | 5455.9611 | -1151.0389 | 1151.0389 | 0 | -46468.3619
2030-06-24 17:00 | 4093 | 1480.8943 | 263.9007 | 0 | 11 | 107 | 7322 | 5955.795 | -1366.205 | 1366.205 | 0 | -47834.5669
2030-06-24 18:00 | 4132 | 1441.192 | 306.2889 | 0 | 11 | 109 | 7380 | 5999.4809 | -1380.5191 | 1380.5191 | 0 | -49215.086
2030-06-24 19:00 | 3874 | 1492.805 | 300.8194 | 0 | 11 | 115 | 7054 | 5793.6244 | -1260.3756 | 1260.3756 | 0 | -50475.4616
2030-06-24 20:00 | 3536 | 1500.7454 | 325.4319 | 0 | 11 | 118 | 6656 | 5491.1773 | -1164.8227 | 1164.8227 | 0 | -51640.2842
2030-06-24 21:00 | 3158 | 1502.0688 | 376.0243 | 0 | 11 | 131 | 6278 | 5178.0931 | -1099.9069 | 1099.9069 | 0 | -52740.1911
2030-06-24 22:00 | 2463 | 1504.7157 | 474.4743 | 0 | 11 | 133 | 5530 | 4586.1899 | -943.8101 | 943.8101 | 0 | -53684.0012
2030-06-24 23:00 | 2115 | 1506.0391 | 447.127 | 0 | 11 | 135 | 5027 | 4214.1661 | -812.8339 | 812.8339 | 0 | -54496.8351
2030-06-25 | 1821 | 1507.3625 | 403.3715 | 0 | 11 | 130 | 4573 | 3872.734 | -700.266 | 700.266 | 0 | -55197.1012
2030-06-25 01:00 | 1602 | 1504.7157 | 474.4743 | 0 | 11 | 129 | 4341 | 3721.1899 | -619.8101 | 619.8101 | 0 | -55816.9112
2030-06-25 02:00 | 1531 | 1503.3922 | 423.8819 | 0 | 11 | 130 | 4198 | 3599.2742 | -598.7258 | 598.7258 | 0 | -56415.6371
2030-06-25 03:00 | 1514 | 1500.7454 | 335.0034 | 0 | 11 | 130 | 4150 | 3490.7489 | -659.2511 | 659.2511 | 0 | -57074.8882
2030-06-25 04:00 | 1614 | 1502.0688 | 285.7784 | 0 | 11 | 129 | 4244 | 3541.8473 | -702.1527 | 702.1527 | 0 | -57777.0409
2030-06-25 05:00 | 1949 | 1498.0986 | 355.5139 | 0 | 11 | 128 | 4677 | 3941.6125 | -735.3875 | 735.3875 | 0 | -58512.4284
2030-06-25 06:00 | 2758 | 1495.4518 | 410.2083 | 0 | 11 | 131 | 5689 | 4805.6601 | -883.3399 | 883.3399 | 0 | -59395.7684
2030-06-25 07:00 | 3573 | 1495.4518 | 541.475 | 0 | 11 | 132 | 6728 | 5752.9267 | -975.0733 | 975.0733 | 0 | -60370.8416
2030-06-25 08:00 | 3744 | 1494.1284 | 608.4756 | 36.1953 | 11 | 130 | 6978 | 6023.7993 | -954.2007 | 954.2007 | 0 | -61325.0423
2030-06-25 09:00 | 3541 | 1490.1582 | 622.1492 | 264.5042 | 11 | 132 | 6761 | 6060.8116 | -700.1884 | 700.1884 | 0 | -62025.2306
2030-06-25 10:00 | 3376 | 1483.5411 | 616.6798 | 334.1106 | 11 | 130 | 6553 | 5951.3315 | -601.6685 | 601.6685 | 0 | -62626.8991
2030-06-25 11:00 | 3221 | 1487.5113 | 671.3742 | 322.9736 | 11 | 130 | 6400 | 5843.8592 | -556.1408 | 556.1408 | 0 | -63183.0399
2030-06-25 12:00 | 3075 | 1486.1879 | 799.9062 | 320.1893 | 11 | 129 | 6292 | 5821.2835 | -470.7165 | 470.7165 | 0 | -63653.7564
2030-06-25 13:00 | 3021 | 1487.5113 | 825.886 | 320.1893 | 11 | 128 | 6228 | 5793.5867 | -434.4133 | 434.4133 | 0 | -64088.1697
2030-06-25 14:00 | 3011 | 1488.8348 | 802.6409 | 217.1719 | 11 | 127 | 6174 | 5657.6476 | -516.3524 | 516.3524 | 0 | -64604.5222
2030-06-25 15:00 | 3007 | 1484.8645 | 903.8256 | 139.2128 | 11 | 127 | 6275 | 5672.9029 | -602.0971 | 602.0971 | 0 | -65206.6193
2030-06-25 16:00 | 3244 | 1486.1879 | 918.8666 | 19.4898 | 11 | 126 | 6654 | 5805.5443 | -848.4557 | 848.4557 | 0 | -66055.075
2030-06-25 17:00 | 3677 | 1491.4816 | 947.5812 | 0 | 11 | 124 | 7279 | 6251.0627 | -1027.9373 | 1027.9373 | 0 | -67083.0122
2030-06-25 18:00 | 3753 | 1494.1284 | 920.2339 | 0 | 11 | 126 | 7380 | 6304.3623 | -1075.6377 | 1075.6377 | 0 | -68158.6499
2030-06-25 19:00 | 3585 | 1494.1284 | 855.968 | 0 | 11 | 127 | 7073 | 6073.0964 | -999.9036 | 999.9036 | 0 | -69158.5535
2030-06-25 20:00 | 3316 | 1492.805 | 938.0096 | 0 | 10 | 123 | 6698 | 5879.8146 | -818.1854 | 818.1854 | 0 | -69976.7389
2030-06-25 21:00 | 2985 | 1491.4816 | 940.7444 | 0 | 10 | 123 | 6320 | 5550.2259 | -769.7741 | 769.7741 | 0 | -70746.513
2030-06-25 22:00 | 2393 | 1498.0986 | 935.2749 | 0 | 10 | 123 | 5586 | 4959.3735 | -626.6265 | 626.6265 | 0 | -71373.1395
2030-06-25 23:00 | 1929 | 1500.7454 | 929.8055 | 0 | 10 | 120 | 5024 | 4489.5509 | -534.4491 | 534.4491 | 0 | -71907.5886
2030-06-26 | 1605 | 1496.7752 | 924.336 | 0 | 10 | 119 | 4514 | 4155.1112 | -358.8888 | 358.8888 | 0 | -72266.4773
2030-06-26 01:00 | 1437 | 1496.7752 | 849.1312 | 0 | 10 | 126 | 4331 | 3918.9064 | -412.0936 | 412.0936 | 0 | -72678.571
2030-06-26 02:00 | 1378 | 1446.4857 | 779.3958 | 0 | 10 | 117 | 4170 | 3730.8814 | -439.1186 | 439.1186 | 0 | -73117.6895
2030-06-26 03:00 | 1295 | 1451.7793 | 871.0089 | 0 | 10 | 106 | 4089 | 3733.7883 | -355.2117 | 355.2117 | 0 | -73472.9013
2030-06-26 04:00 | 1296 | 1471.6304 | 1032.3575 | 0 | 10 | 106 | 4194 | 3915.988 | -278.012 | 278.012 | 0 | -73750.9133
2030-06-26 05:00 | 1513 | 1483.5411 | 1208.7471 | 0 | 10 | 106 | 4633 | 4321.2882 | -311.7118 | 311.7118 | 0 | -74062.6251
2030-06-26 06:00 | 2302 | 1480.8943 | 1119.8686 | 0 | 10 | 108 | 5568 | 5020.7629 | -547.2371 | 547.2371 | 0 | -74609.8621
2030-06-26 07:00 | 3112 | 1476.9241 | 1169.0936 | 0 | 10 | 109 | 6574 | 5877.0177 | -696.9823 | 696.9823 | 0 | -75306.8444
2030-06-26 08:00 | 3278 | 1476.9241 | 1151.318 | 72.3906 | 12 | 105 | 6794 | 6095.6327 | -698.3673 | 698.3673 | 0 | -76005.2117
2030-06-26 09:00 | 3078 | 1476.9241 | 1121.236 | 211.6034 | 13 | 91 | 6553 | 5991.7635 | -561.2365 | 561.2365 | 0 | -76566.4483
2030-06-26 10:00 | 2907 | 1410.7536 | 1130.8075 | 406.5013 | 13 | 88 | 6278 | 5956.0624 | -321.9376 | 321.9376 | 0 | -76888.3858
2030-06-26 11:00 | 2838 | 1389.5791 | 1039.1943 | 434.3438 | 14 | 85 | 6085 | 5800.1173 | -284.8827 | 284.8827 | 0 | -77173.2686
2030-06-26 12:00 | 2728 | 1434.575 | 972.1937 | 526.2242 | 14 | 85 | 5938 | 5759.9929 | -178.0071 | 178.0071 | 0 | -77351.2757
2030-06-26 13:00 | 2650 | 1467.6602 | 931.1728 | 448.2651 | 14 | 84 | 5830 | 5595.0981 | -234.9019 | 234.9019 | 0 | -77586.1776
2030-06-26 14:00 | 2598 | 1467.6602 | 939.377 | 478.8919 | 12 | 85 | 5760 | 5580.9291 | -179.0709 | 179.0709 | 0 | -77765.2485
2030-06-26 15:00 | 2624 | 1470.307 | 979.0305 | 297.9153 | 14 | 84 | 5845 | 5469.2528 | -375.7472 | 375.7472 | 0 | -78140.9957
2030-06-26 16:00 | 2884 | 1474.2773 | 985.8673 | 80.7434 | 16 | 87 | 6197 | 5527.8879 | -669.1121 | 669.1121 | 0 | -78810.1077
2030-06-26 17:00 | 3363 | 1480.8943 | 907.9277 | 0 | 17 | 96 | 6865 | 5864.822 | -1000.178 | 1000.178 | 0 | -79810.2857
2030-06-26 18:00 | 3438 | 1488.8348 | 969.4589 | 0 | 16 | 96 | 7049 | 6008.2937 | -1040.7063 | 1040.7063 | 0 | -80850.9921
2030-06-26 19:00 | 3295 | 1496.7752 | 1039.1943 | 0 | 18 | 97 | 6880 | 5945.9696 | -934.0304 | 934.0304 | 0 | -81785.0225
2030-06-26 20:00 | 3010 | 1500.7454 | 1036.4596 | 0 | 19 | 100 | 6582 | 5666.2051 | -915.7949 | 915.7949 | 0 | -82700.8174
2030-06-26 21:00 | 2720 | 1507.3625 | 1033.7249 | 0 | 18 | 115 | 6285 | 5394.0874 | -890.9126 | 890.9126 | 0 | -83591.7301
2030-06-26 22:00 | 2239 | 1508.6859 | 1082.9499 | 0 | 18 | 119 | 5639 | 4967.6358 | -671.3642 | 671.3642 | 0 | -84263.0943
2030-06-26 23:00 | 1889 | 1507.3625 | 936.6423 | 0 | 20 | 116 | 5127 | 4469.0047 | -657.9953 | 657.9953 | 0 | -84921.0895
2030-06-27 | 1719 | 1510.0093 | 775.2937 | 0 | 17 | 113 | 4634 | 4134.303 | -499.697 | 499.697 | 0 | -85420.7866
2030-06-27 01:00 | 1562 | 1510.0093 | 652.2312 | 0 | 19 | 114 | 4376 | 3857.2405 | -518.7595 | 518.7595 | 0 | -85939.5461
2030-06-27 02:00 | 1489 | 1511.3327 | 597.5368 | 0 | 20 | 115 | 4264 | 3732.8695 | -531.1305 | 531.1305 | 0 | -86470.6766
2030-06-27 03:00 | 1494 | 1512.6561 | 510.0256 | 0 | 20 | 113 | 4233 | 3649.6818 | -583.3182 | 583.3182 | 0 | -87053.9949
2030-06-27 04:00 | 1548 | 1515.3029 | 534.6381 | 0 | 22 | 112 | 4332 | 3731.9411 | -600.0589 | 600.0589 | 0 | -87654.0538
2030-06-27 05:00 | 1831 | 1511.3327 | 596.1694 | 0 | 19 | 113 | 4750 | 4070.5021 | -679.4979 | 679.4979 | 0 | -88333.5517
2030-06-27 06:00 | 2610 | 1508.6859 | 585.2305 | 0 | 16 | 113 | 5716 | 4832.9164 | -883.0836 | 883.0836 | 0 | -89216.6353
2030-06-27 07:00 | 3407 | 1510.0093 | 530.5361 | 0 | 16 | 110 | 6761 | 5573.5454 | -1187.4546 | 1187.4546 | 0 | -90404.09
2030-06-27 08:00 | 3679 | 1508.6859 | 389.6979 | 164.2711 | 17 | 117 | 6997 | 5875.6548 | -1121.3452 | 1121.3452 | 0 | -91525.4352
2030-06-27 09:00 | 3383 | 1508.6859 | 382.8611 | 501.1659 | 17 | 116 | 6680 | 5908.7129 | -771.2871 | 771.2871 | 0 | -92296.7223
2030-06-27 10:00 | 3076 | 1506.0391 | 422.5145 | 846.4136 | 17 | 116 | 6285 | 5983.9672 | -301.0328 | 301.0328 | 0 | -92597.7551
2030-06-27 11:00 | 2878 | 1500.7454 | 352.7791 | 412.0698 | 12 | 117 | 5976 | 5272.5943 | -703.4057 | 703.4057 | 0 | -93301.1608
2030-06-27 12:00 | 2781 | 1496.7752 | 306.2889 | 439.9123 | 10 | 115 | 5684 | 5148.9764 | -535.0236 | 535.0236 | 0 | -93836.1844
2030-06-27 13:00 | 2821 | 1508.6859 | 293.9826 | 420.4225 | 10 | 112 | 5618 | 5166.091 | -451.909 | 451.909 | 0 | -94288.0934
2030-06-27 14:00 | 2664 | 1540.4477 | 304.9215 | 478.8919 | 12 | 116 | 5569 | 5116.2611 | -452.7389 | 452.7389 | 0 | -94740.8323
2030-06-27 15:00 | 2629 | 1564.269 | 302.1868 | 139.2128 | 9 | 121 | 5648 | 4764.6686 | -883.3314 | 883.3314 | 0 | -95624.1637
2030-06-27 16:00 | 2851 | 1577.5031 | 319.9625 | 25.0583 | 12 | 121 | 5988 | 4906.5239 | -1081.4761 | 1081.4761 | 0 | -96705.6398
2030-06-27 17:00 | 3349 | 1589.4138 | 352.7791 | 0 | 16 | 123 | 6676 | 5430.1929 | -1245.8071 | 1245.8071 | 0 | -97951.4469
2030-06-27 18:00 | 3513 | 1590.7372 | 397.902 | 0 | 27 | 124 | 6906 | 5652.6393 | -1253.3607 | 1253.3607 | 0 | -99204.8076
2030-06-27 19:00 | 3346 | 1592.0606 | 473.1069 | 0 | 28 | 127 | 6742 | 5566.1675 | -1175.8325 | 1175.8325 | 0 | -100380.6401
2030-06-27 20:00 | 3140 | 1597.3543 | 479.9437 | 0 | 28 | 134 | 6485 | 5379.298 | -1105.702 | 1105.702 | 0 | -101486.3421
2030-06-27 21:00 | 2863 | 1600.0011 | 578.3937 | 0 | 23 | 133 | 6246 | 5197.3948 | -1048.6052 | 1048.6052 | 0 | -102534.9473
2030-06-27 22:00 | 2395 | 1602.6479 | 660.4354 | 0 | 25 | 131 | 5691 | 4814.0833 | -876.9167 | 876.9167 | 0 | -103411.8641
2030-06-27 23:00 | 2054 | 1602.6479 | 566.0874 | 0 | 28 | 131 | 5235 | 4381.7353 | -853.2647 | 853.2647 | 0 | -104265.1287
2030-06-28 | 1768 | 1602.6479 | 538.7402 | 0 | 29 | 135 | 4746 | 4073.3881 | -672.6119 | 672.6119 | 0 | -104937.7406
2030-06-28 01:00 | 1655 | 1606.6181 | 356.8812 | 0 | 30 | 135 | 4453 | 3783.4993 | -669.5007 | 669.5007 | 0 | -105607.2413
2030-06-28 02:00 | 1601 | 1607.9415 | 173.6548 | 0 | 29 | 135 | 4296 | 3546.5964 | -749.4036 | 749.4036 | 0 | -106356.6449
2030-06-28 03:00 | 1615 | 1611.9118 | 105.2868 | 0 | 24 | 135 | 4246 | 3491.1986 | -754.8014 | 754.8014 | 0 | -107111.4463
2030-06-28 04:00 | 1600 | 1613.2352 | 190.0632 | 0 | 25 | 136 | 4285 | 3564.2983 | -720.7017 | 720.7017 | 0 | -107832.148
2030-06-28 05:00 | 1769 | 1610.5883 | 236.5535 | 0 | 22 | 135 | 4487 | 3773.1418 | -713.8582 | 713.8582 | 0 | -108546.0062
2030-06-28 06:00 | 2105 | 1610.5883 | 231.084 | 0 | 22 | 136 | 4934 | 4104.6724 | -829.3276 | 829.3276 | 0 | -109375.3338
2030-06-28 07:00 | 2534 | 1609.2649 | 213.3083 | 0 | 24 | 135 | 5441 | 4515.5733 | -925.4267 | 925.4267 | 0 | -110300.7606
2030-06-28 08:00 | 2983 | 1607.9415 | 246.125 | 439.9123 | 21 | 134 | 6001 | 5431.9788 | -569.0212 | 569.0212 | 0 | -110869.7818
2030-06-28 09:00 | 3105 | 1606.6181 | 259.7986 | 854.7663 | 21 | 133 | 6162 | 5980.183 | -181.817 | 181.817 | 0 | -111051.5987
2030-06-28 10:00 | 2953 | 1602.6479 | 217.4104 | 776.8072 | 22 | 124 | 5981 | 5695.8655 | -285.1345 | 285.1345 | 0 | -111336.7332
2030-06-28 11:00 | 2719 | 1597.3543 | 170.9201 | 701.6323 | 22 | 124 | 5676 | 5334.9067 | -341.0933 | 341.0933 | 0 | -111677.8265
2030-06-28 12:00 | 2570 | 1593.384 | 151.7771 | 662.6527 | 22 | 123 | 5424 | 5122.8138 | -301.1862 | 301.1862 | 0 | -111979.0127
2030-06-28 13:00 | 2436 | 1590.7372 | 203.7368 | 634.8102 | 27 | 122 | 5229 | 5014.2842 | -214.7158 | 214.7158 | 0 | -112193.7285
2030-06-28 14:00 | 2373 | 1590.7372 | 231.084 | 665.437 | 31 | 122 | 5167 | 5013.2582 | -153.7418 | 153.7418 | 0 | -112347.4703
2030-06-28 15:00 | 2492 | 1590.7372 | 216.043 | 570.7723 | 23 | 121 | 5251 | 5013.5526 | -237.4474 | 237.4474 | 0 | -112584.9178
2030-06-28 16:00 | 2777 | 1593.384 | 270.7375 | 150.3498 | 22 | 123 | 5643 | 4936.4713 | -706.5287 | 706.5287 | 0 | -113291.4465
2030-06-28 17:00 | 3336 | 1601.3245 | 348.6771 | 0 | 24 | 132 | 6386 | 5442.0015 | -943.9985 | 943.9985 | 0 | -114235.4449
2030-06-28 18:00 | 3419 | 1607.9415 | 382.8611 | 0 | 24 | 132 | 6533 | 5565.8026 | -967.1974 | 967.1974 | 0 | -115202.6423
2030-06-28 19:00 | 3164 | 1611.9118 | 388.3305 | 0 | 24 | 131 | 6298 | 5319.2423 | -978.7577 | 978.7577 | 0 | -116181.4
2030-06-28 20:00 | 2957 | 1614.5586 | 448.4944 | 0 | 27 | 131 | 6059 | 5178.053 | -880.947 | 880.947 | 0 | -117062.3471
2030-06-28 21:00 | 2778 | 1615.882 | 456.6986 | 0 | 25 | 131 | 5857 | 5006.5806 | -850.4194 | 850.4194 | 0 | -117912.7665
2030-06-28 22:00 | 2415 | 1618.5288 | 541.475 | 0 | 21 | 132 | 5366 | 4728.0038 | -637.9962 | 637.9962 | 0 | -118550.7628
2030-06-28 23:00 | 2023 | 1621.1756 | 637.1902 | 0 | 30 | 135 | 4972 | 4446.3658 | -525.6342 | 525.6342 | 0 | -119076.3969
2030-06-29 | 1651 | 1623.8224 | 680.9458 | 0 | 32 | 135 | 4545 | 4122.7682 | -422.2318 | 422.2318 | 0 | -119498.6287
2030-06-29 01:00 | 1515 | 1623.8224 | 639.9249 | 0 | 34 | 135 | 4311 | 3947.7474 | -363.2526 | 363.2526 | 0 | -119861.8813
2030-06-29 02:00 | 1424 | 1626.4693 | 571.5569 | 0 | 32 | 134 | 4150 | 3788.0261 | -361.9739 | 361.9739 | 0 | -120223.8552
2030-06-29 03:00 | 1430 | 1626.4693 | 577.0263 | 0 | 32 | 134 | 4081 | 3799.4956 | -281.5044 | 281.5044 | 0 | -120505.3596
2030-06-29 04:00 | 1408 | 1626.4693 | 601.6388 | 0 | 33 | 134 | 4072 | 3803.1081 | -268.8919 | 268.8919 | 0 | -120774.2515
2030-06-29 05:00 | 1496 | 1626.4693 | 652.2312 | 0 | 32 | 135 | 4230 | 3941.7004 | -288.2996 | 288.2996 | 0 | -121062.5511
2030-06-29 06:00 | 1776 | 1623.8224 | 504.5562 | 0 | 31 | 135 | 4595 | 4070.3786 | -524.6214 | 524.6214 | 0 | -121587.1724
2030-06-29 07:00 | 2221 | 1623.8224 | 378.759 | 0 | 31 | 136 | 5116 | 4390.5814 | -725.4186 | 725.4186 | 0 | -122312.591
2030-06-29 08:00 | 2727 | 1621.1756 | 288.5132 | 128.0757 | 31 | 135 | 5743 | 4930.7645 | -812.2355 | 812.2355 | 0 | -123124.8265
2030-06-29 09:00 | 2948 | 1618.5288 | 164.0833 | 258.9357 | 32 | 135 | 5983 | 5156.5478 | -826.4522 | 826.4522 | 0 | -123951.2786
2030-06-29 10:00 | 2810 | 1611.9118 | 131.2667 | 573.5566 | 32 | 136 | 5793 | 5294.735 | -498.265 | 498.265 | 0 | -124449.5436
2030-06-29 11:00 | 2570 | 1603.9713 | 154.5118 | 657.0842 | 31 | 137 | 5487 | 5153.5673 | -333.4327 | 333.4327 | 0 | -124782.9763
2030-06-29 12:00 | 2430 | 1600.0011 | 169.5528 | 645.9472 | 29 | 135 | 5297 | 5009.501 | -287.499 | 287.499 | 0 | -125070.4753
2030-06-29 13:00 | 2370 | 1596.0309 | 192.7979 | 634.8102 | 24 | 135 | 5176 | 4952.6389 | -223.3611 | 223.3611 | 0 | -125293.8364
2030-06-29 14:00 | 2309 | 1594.7074 | 162.716 | 264.5042 | 26 | 134 | 5110 | 4490.9276 | -619.0724 | 619.0724 | 0 | -125912.9087
2030-06-29 15:00 | 2376 | 1594.7074 | 149.0423 | 147.5655 | 30 | 136 | 5206 | 4433.3153 | -772.6847 | 772.6847 | 0 | -126685.5934
2030-06-29 16:00 | 2662 | 1596.0309 | 138.1035 | 44.5481 | 29 | 137 | 5577 | 4606.6824 | -970.3176 | 970.3176 | 0 | -127655.911
2030-06-29 17:00 | 3192 | 1603.9713 | 214.6757 | 0 | 29 | 135 | 6262 | 5174.647 | -1087.353 | 1087.353 | 0 | -128743.264
2030-06-29 18:00 | 3289 | 1609.2649 | 295.35 | 0 | 31 | 135 | 6428 | 5359.6149 | -1068.3851 | 1068.3851 | 0 | -129811.6491
2030-06-29 19:00 | 3130 | 1611.9118 | 315.8604 | 0 | 29 | 136 | 6214 | 5222.7721 | -991.2279 | 991.2279 | 0 | -130802.877
2030-06-29 20:00 | 2950 | 1615.882 | 280.309 | 0 | 32 | 137 | 5977 | 5015.191 | -961.809 | 961.809 | 0 | -131764.686
2030-06-29 21:00 | 2785 | 1618.5288 | 258.4312 | 0 | 30 | 137 | 5815 | 4828.96 | -986.04 | 986.04 | 0 | -132750.726
2030-06-29 22:00 | 2480 | 1621.1756 | 194.1653 | 0 | 29 | 137 | 5367 | 4461.3409 | -905.6591 | 905.6591 | 0 | -133656.3851
2030-06-29 23:00 | 2176 | 1618.5288 | 138.1035 | 0 | 28 | 138 | 5009 | 4098.6323 | -910.3677 | 910.3677 | 0 | -134566.7528
2030-06-30 | 1884 | 1621.1756 | 128.5319 | 0 | 27 | 137 | 4590 | 3797.7076 | -792.2924 | 792.2924 | 0 | -135359.0453
2030-06-30 01:00 | 1717 | 1621.1756 | 112.1236 | 0 | 28 | 137 | 4359 | 3615.2992 | -743.7008 | 743.7008 | 0 | -136102.746
2030-06-30 02:00 | 1616 | 1622.499 | 109.3889 | 0 | 27 | 137 | 4206 | 3511.8879 | -694.1121 | 694.1121 | 0 | -136796.8581
2030-06-30 03:00 | 1592 | 1625.1458 | 117.593 | 0 | 21 | 137 | 4143 | 3492.7389 | -650.2611 | 650.2611 | 0 | -137447.1193
2030-06-30 04:00 | 1582 | 1623.8224 | 129.8993 | 0 | 21 | 137 | 4144 | 3493.7217 | -650.2783 | 650.2783 | 0 | -138097.3975
2030-06-30 05:00 | 1686 | 1626.4693 | 172.2875 | 0 | 22 | 136 | 4303 | 3642.7567 | -660.2433 | 660.2433 | 0 | -138757.6408
2030-06-30 06:00 | 1819 | 1629.1161 | 251.5944 | 0 | 22 | 136 | 4633 | 3857.7105 | -775.2895 | 775.2895 | 0 | -139532.9303
2030-06-30 07:00 | 2135 | 1627.7927 | 337.7382 | 0 | 22 | 136 | 5108 | 4258.5308 | -849.4692 | 849.4692 | 0 | -140382.3995
2030-06-30 08:00 | 2531 | 1627.7927 | 423.8819 | 116.9387 | 22 | 134 | 5760 | 4855.6133 | -904.3867 | 904.3867 | 0 | -141286.7862
2030-06-30 09:00 | 2660 | 1623.8224 | 482.6784 | 375.8744 | 21 | 133 | 6108 | 5296.3753 | -811.6247 | 811.6247 | 0 | -142098.4109
2030-06-30 10:00 | 2528 | 1615.882 | 587.9652 | 272.857 | 21 | 130 | 5973 | 5155.7042 | -817.2958 | 817.2958 | 0 | -142915.7067
2030-06-30 11:00 | 2315 | 1610.5883 | 672.7416 | 353.6004 | 22 | 129 | 5665 | 5102.9304 | -562.0696 | 562.0696 | 0 | -143477.7763
2030-06-30 12:00 | 2154 | 1609.2649 | 742.477 | 448.2651 | 22 | 131 | 5488 | 5107.007 | -380.993 | 380.993 | 0 | -143858.7693
2030-06-30 13:00 | 2037 | 1607.9415 | 903.8256 | 567.9881 | 22 | 134 | 5357 | 5272.7552 | -84.2448 | 84.2448 | 0 | -143943.0141
2030-06-30 14:00 | 1869 | 1606.6181 | 1091.1541 | 353.6004 | 26 | 135 | 5272 | 5081.3726 | -190.6274 | 190.6274 | 0 | -144133.6415
2030-06-30 15:00 | 1957 | 1600.0011 | 1192.3388 | 278.4255 | 28 | 135 | 5424 | 5190.7654 | -233.2346 | 233.2346 | 0 | -144366.8761
2030-06-30 16:00 | 2339 | 1601.3245 | 1301.7277 | 94.6647 | 28 | 135 | 5955 | 5499.7168 | -455.2832 | 455.2832 | 0 | -144822.1593
2030-06-30 17:00 | 2898 | 1607.9415 | 1334.5443 | 0 | 29 | 136 | 6761 | 6005.4859 | -755.5141 | 755.5141 | 0 | -145577.6734
2030-06-30 18:00 | 3083 | 1611.9118 | 1227.8902 | 0 | 29 | 136 | 6903 | 6087.8019 | -815.1981 | 815.1981 | 0 | -146392.8715
2030-06-30 19:00 | 2918 | 1614.5586 | 1141.7464 | 0 | 29 | 136 | 6617 | 5839.305 | -777.695 | 777.695 | 0 | -147170.5665
2030-06-30 20:00 | 2651 | 1617.2054 | 1100.7256 | 0 | 30 | 137 | 6278 | 5535.931 | -742.069 | 742.069 | 0 | -147912.6355
2030-06-30 21:00 | 2357 | 1619.8522 | 999.5409 | 0 | 29 | 138 | 5948 | 5143.3931 | -804.6069 | 804.6069 | 0 | -148717.2424
2030-06-30 22:00 | 1816 | 1618.5288 | 1063.8068 | 0 | 30 | 138 | 5272 | 4666.3356 | -605.6644 | 605.6644 | 0 | -149322.9068
2030-06-30 23:00 | 1497 | 1619.8522 | 1126.7055 | 0 | 30 | 138 | 4809 | 4411.5577 | -397.4423 | 397.4423 | 0 | -149720.3491
2030-07-01 | 1346 | 1617.2054 | 1110.2971 | 0 | 29 | 136 | 4408 | 4238.5025 | -169.4975 | 169.4975 | 0 | -149889.8466
2030-07-01 01:00 | 1223 | 1615.882 | 1070.6437 | 0 | 28 | 137 | 4166 | 4074.5256 | -91.4744 | 91.4744 | 0 | -149981.321
2030-07-01 02:00 | 1132 | 1615.882 | 1014.5819 | 0 | 27 | 137 | 4038 | 3926.4638 | -111.5362 | 111.5362 | 0 | -150092.8571
2030-07-01 03:00 | 1139 | 1614.5586 | 963.9895 | 0 | 28 | 136 | 3992 | 3881.5481 | -110.4519 | 110.4519 | 0 | -150203.309
2030-07-01 04:00 | 1152 | 1613.2352 | 1080.2152 | 0 | 27 | 136 | 4098 | 4008.4503 | -89.5497 | 89.5497 | 0 | -150292.8587
2030-07-01 05:00 | 1397 | 1611.9118 | 1040.5617 | 0 | 29 | 135 | 4511 | 4213.4735 | -297.5265 | 297.5265 | 0 | -150590.3852
2030-07-01 06:00 | 2043 | 1605.2947 | 1046.0312 | 0 | 30 | 136 | 5476 | 4860.3259 | -615.6741 | 615.6741 | 0 | -151206.0594
2030-07-01 07:00 | 2774 | 1598.6777 | 1015.9492 | 0 | 28 | 136 | 6496 | 5552.6269 | -943.3731 | 943.3731 | 0 | -152149.4325
2030-07-01 08:00 | 3033 | 1594.7074 | 1054.2353 | 130.86 | 29 | 134 | 6811 | 5975.8028 | -835.1972 | 835.1972 | 0 | -152984.6297
2030-07-01 09:00 | 2928 | 1594.7074 | 1097.9909 | 403.717 | 31 | 134 | 6709 | 6189.4153 | -519.5847 | 519.5847 | 0 | -153504.2144
2030-07-01 10:00 | 2835 | 1589.4138 | 1055.6027 | 618.1046 | 31 | 134 | 6563 | 6263.1211 | -299.8789 | 299.8789 | 0 | -153804.0933
2030-07-01 11:00 | 2782 | 1584.1202 | 1147.2159 | 562.4195 | 29 | 135 | 6507 | 6239.7556 | -267.2444 | 267.2444 | 0 | -154071.3377
2030-07-01 12:00 | 2662 | 1578.8265 | 1363.2589 | 570.7723 | 28 | 136 | 6464 | 6338.8578 | -125.1422 | 125.1422 | 0 | -154196.4799
2030-07-01 13:00 | 2616 | 1584.1202 | 1448.0353 | 679.3583 | 29 | 134 | 6430 | 6490.5137 | 60.5137 | 0 | 0 | -154135.9662
2030-07-01 14:00 | 2551 | 1582.7968 | 1530.0769 | 684.9268 | 28 | 134 | 6395 | 6510.8005 | 115.8005 | 0 | 0 | -154020.1657
2030-07-01 15:00 | 2598 | 1581.4734 | 1530.0769 | 832.4923 | 25 | 135 | 6513 | 6702.0426 | 189.0426 | 0 | 0 | -153831.1231
2030-07-01 16:00 | 2907 | 1584.1202 | 1575.1999 | 256.1515 | 24 | 136 | 6913 | 6482.4715 | -430.5285 | 430.5285 | 430.5285 | -154261.6516
2030-07-01 17:00 | 3349 | 1586.767 | 1603.9144 | 0 | 25 | 135 | 7423 | 6699.6814 | -723.3186 | 723.3186 | 0 | -154984.9702
2030-07-01 18:00 | 3392 | 1586.767 | 1644.9353 | 0 | 28 | 135 | 7409 | 6786.7023 | -622.2977 | 622.2977 | 0 | -155607.2679
2030-07-01 19:00 | 3132 | 1585.4436 | 1517.7707 | 0 | 31 | 135 | 7017 | 6401.2143 | -615.7857 | 615.7857 | 0 | -156223.0537
2030-07-01 20:00 | 2862 | 1589.4138 | 1371.4631 | 0 | 31 | 136 | 6524 | 5989.8769 | -534.1231 | 534.1231 | 0 | -156757.1768
2030-07-01 21:00 | 2493 | 1597.3543 | 1335.9117 | 0 | 30 | 136 | 6095 | 5592.2659 | -502.7341 | 502.7341 | 0 | -157259.9108
2030-07-01 22:00 | 1867 | 1607.9415 | 1471.2804 | 0 | 30 | 136 | 5423 | 5112.222 | -310.778 | 310.778 | 0 | -157570.6889
2030-07-01 23:00 | 1535 | 1614.5586 | 1547.8526 | 0 | 29 | 117 | 4929 | 4843.4112 | -85.5888 | 85.5888 | 0 | -157656.2777
2030-07-02 | 1408 | 1614.5586 | 1541.0158 | 0 | 31 | 115 | 4510 | 4709.5744 | 199.5744 | 0 | 0 | -157456.7033
2030-07-02 01:00 | 1219 | 1614.5586 | 1453.5047 | 0 | 31 | 114 | 4279 | 4432.0633 | 153.0633 | 0 | 0 | -157303.64
2030-07-02 02:00 | 1172 | 1618.5288 | 1405.6471 | 0 | 31 | 125 | 4173 | 4352.1759 | 179.1759 | 0 | 0 | -157124.4641
2030-07-02 03:00 | 1155 | 1619.8522 | 1465.811 | 0 | 30 | 126 | 4142 | 4396.6632 | 254.6632 | 0 | 0 | -156869.8009
2030-07-02 04:00 | 1193 | 1623.8224 | 1437.0964 | 0 | 30 | 128 | 4250 | 4411.9188 | 161.9188 | 0 | 0 | -156707.882
2030-07-02 05:00 | 1400 | 1622.499 | 1458.9742 | 0 | 31 | 128 | 4667 | 4640.4732 | -26.5268 | 26.5268 | 26.5268 | -156734.4088
2030-07-02 06:00 | 2145 | 1617.2054 | 1264.8089 | 0 | 31 | 135 | 5641 | 5193.0143 | -447.9857 | 447.9857 | 0 | -157182.3945
2030-07-02 07:00 | 2951 | 1618.5288 | 1211.4818 | 0 | 32 | 117 | 6681 | 5930.0106 | -750.9894 | 750.9894 | 0 | -157933.3839
2030-07-02 08:00 | 3245 | 1617.2054 | 1162.2568 | 141.997 | 30 | 115 | 6939 | 6311.4592 | -627.5408 | 627.5408 | 0 | -158560.9247
2030-07-02 09:00 | 3039 | 1611.9118 | 1196.4409 | 272.857 | 31 | 115 | 6742 | 6266.2096 | -475.7904 | 475.7904 | 0 | -159036.715
2030-07-02 10:00 | 2932 | 1607.9415 | 1159.5221 | 247.7987 | 29 | 114 | 6586 | 6090.2624 | -495.7376 | 495.7376 | 0 | -159532.4527
2030-07-02 11:00 | 2831 | 1603.9713 | 1122.6034 | 381.443 | 27 | 115 | 6413 | 6081.0176 | -331.9824 | 331.9824 | 0 | -159864.435
2030-07-02 12:00 | 2909 | 1606.6181 | 679.5784 | 381.443 | 24 | 116 | 6252 | 5716.6395 | -535.3605 | 535.3605 | 0 | -160399.7955
2030-07-02 13:00 | 2974 | 1609.2649 | 436.1882 | 320.1893 | 25 | 113 | 6129 | 5477.6424 | -651.3576 | 651.3576 | 0 | -161051.1531
2030-07-02 14:00 | 2928 | 1611.9118 | 406.1062 | 356.3847 | 25 | 114 | 6058 | 5441.4026 | -616.5974 | 616.5974 | 0 | -161667.7505
2030-07-02 15:00 | 2939 | 1619.8522 | 538.7402 | 311.8366 | 24 | 114 | 6167 | 5547.429 | -619.571 | 619.571 | 0 | -162287.3215
2030-07-02 16:00 | 3233 | 1625.1458 | 645.3944 | 125.2915 | 26 | 115 | 6608 | 5769.8317 | -838.1683 | 838.1683 | 0 | -163125.4897
2030-07-02 17:00 | 3814 | 1630.4395 | 527.8013 | 0 | 26 | 114 | 7341 | 6112.2408 | -1228.7592 | 1228.7592 | 0 | -164354.2489
2030-07-02 18:00 | 3971 | 1630.4395 | 564.7201 | 0 | 26 | 116 | 7535 | 6308.1596 | -1226.8404 | 1226.8404 | 0 | -165581.0894
2030-07-02 19:00 | 3860 | 1631.7629 | 438.9229 | 0 | 27 | 120 | 7309 | 6077.6858 | -1231.3142 | 1231.3142 | 0 | -166812.4036
2030-07-02 20:00 | 3588 | 1633.0863 | 418.4125 | 0 | 28 | 121 | 6939 | 5788.4988 | -1150.5012 | 1150.5012 | 0 | -167962.9048
2030-07-02 21:00 | 3244 | 1637.0565 | 314.493 | 0 | 28 | 120 | 6530 | 5343.5495 | -1186.4505 | 1186.4505 | 0 | -169149.3553
2030-07-02 22:00 | 2673 | 1639.7033 | 278.9416 | 0 | 29 | 122 | 5805 | 4742.645 | -1062.355 | 1062.355 | 0 | -170211.7103
2030-07-02 23:00 | 2261 | 1641.0267 | 195.5326 | 0 | 30 | 124 | 5236 | 4251.5594 | -984.4406 | 984.4406 | 0 | -171196.1509
2030-07-03 | 1965 | 1639.7033 | 235.1861 | 0 | 31 | 134 | 4748 | 4004.8894 | -743.1106 | 743.1106 | 0 | -171939.2615
2030-07-03 01:00 | 1783 | 1641.0267 | 268.0028 | 0 | 32 | 140 | 4519 | 3864.0295 | -654.9705 | 654.9705 | 0 | -172594.232
2030-07-03 02:00 | 1690 | 1644.997 | 233.8187 | 0 | 34 | 139 | 4385 | 3741.8157 | -643.1843 | 643.1843 | 0 | -173237.4163
2030-07-03 03:00 | 1650 | 1647.6438 | 257.0639 | 0 | 35 | 138 | 4339 | 3727.7077 | -611.2923 | 611.2923 | 0 | -173848.7086
2030-07-03 04:00 | 1699 | 1650.2906 | 285.7784 | 0 | 36 | 137 | 4442 | 3808.0691 | -633.9309 | 633.9309 | 0 | -174482.6396
2030-07-03 05:00 | 2014 | 1648.9672 | 341.8402 | 0 | 35 | 137 | 4917 | 4176.8074 | -740.1926 | 740.1926 | 0 | -175222.8321
2030-07-03 06:00 | 2843 | 1648.9672 | 337.7382 | 0 | 34 | 134 | 5976 | 4997.7054 | -978.2946 | 978.2946 | 0 | -176201.1268
2030-07-03 07:00 | 3781 | 1647.6438 | 307.6562 | 0 | 34 | 133 | 7082 | 5903.3 | -1178.7 | 1178.7 | 0 | -177379.8268
2030-07-03 08:00 | 3974 | 1643.6736 | 291.2479 | 334.1106 | 33 | 132 | 7299 | 6408.0321 | -890.9679 | 890.9679 | 0 | -178270.7947
2030-07-03 09:00 | 3761 | 1638.3799 | 285.7784 | 782.3757 | 34 | 134 | 7021 | 6635.5341 | -385.4659 | 385.4659 | 0 | -178656.2606
2030-07-03 10:00 | 3496 | 1618.5288 | 287.1458 | 735.0434 | 34 | 135 | 6783 | 6305.718 | -477.282 | 477.282 | 0 | -179133.5426
2030-07-03 11:00 | 3239 | 1614.5586 | 281.6764 | 701.6323 | 34 | 134 | 6475 | 6004.8672 | -470.1328 | 470.1328 | 0 | -179603.6754
2030-07-03 12:00 | 3034 | 1607.9415 | 291.2479 | 673.7897 | 34 | 129 | 6244 | 5769.9792 | -474.0208 | 474.0208 | 0 | -180077.6962
2030-07-03 13:00 | 2911 | 1572.2095 | 382.8611 | 737.8276 | 33 | 129 | 6115 | 5765.8982 | -349.1018 | 349.1018 | 0 | -180426.798
2030-07-03 14:00 | 2799 | 1600.0011 | 507.2909 | 815.7868 | 34 | 132 | 6031 | 5888.0788 | -142.9212 | 142.9212 | 0 | -180569.7193
2030-07-03 15:00 | 2868 | 1622.499 | 531.9034 | 771.2387 | 33 | 132 | 6123 | 5958.6411 | -164.3589 | 164.3589 | 0 | -180734.0781
2030-07-03 16:00 | 3180 | 1631.7629 | 652.2312 | 228.3089 | 33 | 132 | 6491 | 5857.303 | -633.697 | 633.697 | 0 | -181367.7751
2030-07-03 17:00 | 3755 | 1639.7033 | 694.6194 | 0 | 33 | 131 | 7265 | 6253.3227 | -1011.6773 | 1011.6773 | 0 | -182379.4524
2030-07-03 18:00 | 3880 | 1642.3502 | 717.8645 | 0 | 34 | 130 | 7531 | 6404.2147 | -1126.7853 | 1126.7853 | 0 | -183506.2378
2030-07-03 19:00 | 3773 | 1643.6736 | 646.7617 | 0 | 35 | 130 | 7405 | 6228.4353 | -1176.5647 | 1176.5647 | 0 | -184682.8024
2030-07-03 20:00 | 3517 | 1648.9672 | 605.7409 | 0 | 35 | 130 | 7114 | 5936.7081 | -1177.2919 | 1177.2919 | 0 | -185860.0943
2030-07-03 21:00 | 3237 | 1652.9374 | 577.0263 | 0 | 35 | 129 | 6787 | 5630.9638 | -1156.0362 | 1156.0362 | 0 | -187016.1306
2030-07-03 22:00 | 2696 | 1659.5545 | 633.0881 | 0 | 35 | 130 | 6087 | 5153.6426 | -933.3574 | 933.3574 | 0 | -187949.488
2030-07-03 23:00 | 2278 | 1660.8779 | 654.9659 | 0 | 35 | 131 | 5539 | 4759.8438 | -779.1562 | 779.1562 | 0 | -188728.6442
2030-07-04 | 1865 | 1662.2013 | 601.6388 | 0 | 35 | 132 | 5032 | 4295.8401 | -736.1599 | 736.1599 | 0 | -189464.804
2030-07-04 01:00 | 1673 | 1660.8779 | 596.1694 | 0 | 36 | 132 | 4785 | 4098.0473 | -686.9527 | 686.9527 | 0 | -190151.7568
2030-07-04 02:00 | 1616 | 1662.2013 | 489.5152 | 0 | 36 | 131 | 4648 | 3934.7165 | -713.2835 | 713.2835 | 0 | -190865.0403
2030-07-04 03:00 | 1652 | 1658.2311 | 407.4736 | 0 | 36 | 131 | 4600 | 3884.7046 | -715.2954 | 715.2954 | 0 | -191580.3356
2030-07-04 04:00 | 1756 | 1659.5545 | 300.8194 | 0 | 36 | 129 | 4721 | 3881.3739 | -839.6261 | 839.6261 | 0 | -192419.9617
2030-07-04 05:00 | 2168 | 1660.8779 | 217.4104 | 0 | 36 | 130 | 5197 | 4212.2883 | -984.7117 | 984.7117 | 0 | -193404.6735
2030-07-04 06:00 | 3165 | 1656.9077 | 177.7569 | 0 | 36 | 128 | 6323 | 5163.6646 | -1159.3354 | 1159.3354 | 0 | -194564.0089
2030-07-04 07:00 | 4125 | 1651.614 | 210.5736 | 0 | 32 | 127 | 7463 | 6146.1876 | -1316.8124 | 1316.8124 | 0 | -195880.8213
2030-07-04 08:00 | 4285 | 1650.2906 | 205.1041 | 484.4604 | 31 | 126 | 7661 | 6781.8552 | -879.1448 | 879.1448 | 0 | -196759.9661
2030-07-04 09:00 | 4039 | 1644.997 | 151.7771 | 398.1485 | 31 | 125 | 7352 | 6389.9225 | -962.0775 | 962.0775 | 0 | -197722.0436
2030-07-04 10:00 | 3783 | 1603.9713 | 105.2868 | 626.4574 | 31 | 127 | 7005 | 6276.7155 | -728.2845 | 728.2845 | 0 | -198450.3281
2030-07-04 11:00 | 3529 | 1605.2947 | 102.5521 | 464.9706 | 33 | 128 | 6632 | 5862.8174 | -769.1826 | 769.1826 | 0 | -199219.5107
2030-07-04 12:00 | 3194 | 1618.5288 | 84.7764 | 659.8685 | 32 | 127 | 6307 | 5716.1737 | -590.8263 | 590.8263 | 0 | -199810.337
2030-07-04 13:00 | 3090 | 1605.2947 | 68.368 | 654.3 | 36 | 127 | 6106 | 5580.9627 | -525.0373 | 525.0373 | 0 | -200335.3743
2030-07-04 14:00 | 2909 | 1618.5288 | 80.6743 | 790.7285 | 36 | 127 | 5943 | 5561.9316 | -381.0684 | 381.0684 | 0 | -200716.4427
2030-07-04 15:00 | 2877 | 1625.1458 | 75.2049 | 618.1046 | 36 | 127 | 5987 | 5358.4553 | -628.5447 | 628.5447 | 0 | -201344.9874
2030-07-04 16:00 | 3240 | 1633.0863 | 75.2049 | 247.7987 | 36 | 130 | 6443 | 5362.0899 | -1080.9101 | 1080.9101 | 0 | -202425.8975
2030-07-04 17:00 | 3909 | 1641.0267 | 65.6333 | 0 | 36 | 140 | 7355 | 5791.6601 | -1563.3399 | 1563.3399 | 0 | -203989.2374
2030-07-04 18:00 | 4199 | 1646.3204 | 72.4701 | 0 | 36 | 141 | 7737 | 6094.7905 | -1642.2095 | 1642.2095 | 0 | -205631.4469
2030-07-04 19:00 | 4089 | 1648.9672 | 83.409 | 0 | 35 | 140 | 7639 | 5996.3762 | -1642.6238 | 1642.6238 | 0 | -207274.0707
2030-07-04 20:00 | 3909 | 1651.614 | 75.2049 | 0 | 37 | 139 | 7384 | 5811.8189 | -1572.1811 | 1572.1811 | 0 | -208846.2518
2030-07-04 21:00 | 3755 | 1651.614 | 53.3271 | 0 | 37 | 138 | 7060 | 5634.9411 | -1425.0589 | 1425.0589 | 0 | -210271.3107
2030-07-04 22:00 | 3231 | 1654.2608 | 31.4493 | 0 | 37 | 138 | 6343 | 5091.7101 | -1251.2899 | 1251.2899 | 0 | -211522.6006
2030-07-04 23:00 | 2708 | 1658.2311 | 28.7146 | 0 | 37 | 137 | 5742 | 4568.9456 | -1173.0544 | 1173.0544 | 0 | -212695.655
2030-07-05 | 2311 | 1658.2311 | 88.8785 | 0 | 36 | 138 | 5222 | 4232.1095 | -989.8905 | 989.8905 | 0 | -213685.5454
2030-07-05 01:00 | 2073 | 1658.2311 | 54.6944 | 0 | 36 | 137 | 4949 | 3958.9255 | -990.0745 | 990.0745 | 0 | -214675.6199
2030-07-05 02:00 | 1949 | 1660.8779 | 71.1028 | 0 | 37 | 137 | 4804 | 3854.9806 | -949.0194 | 949.0194 | 0 | -215624.6393
2030-07-05 03:00 | 1951 | 1662.2013 | 90.2458 | 0 | 36 | 136 | 4775 | 3875.4471 | -899.5529 | 899.5529 | 0 | -216524.1922
2030-07-05 04:00 | 2053 | 1659.5545 | 113.491 | 0 | 36 | 137 | 4898 | 3999.0454 | -898.9546 | 898.9546 | 0 | -217423.1467
2030-07-05 05:00 | 2383 | 1660.8779 | 135.3687 | 0 | 36 | 138 | 5363 | 4353.2466 | -1009.7534 | 1009.7534 | 0 | -218432.9001
2030-07-05 06:00 | 3293 | 1659.5545 | 159.9812 | 0 | 36 | 138 | 6476 | 5286.5357 | -1189.4643 | 1189.4643 | 0 | -219622.3644
2030-07-05 07:00 | 4200 | 1656.9077 | 194.1653 | 0 | 35 | 131 | 7600 | 6217.0729 | -1382.9271 | 1382.9271 | 0 | -221005.2915
2030-07-05 08:00 | 4376 | 1654.2608 | 277.5743 | 459.4021 | 37 | 125 | 7881 | 6929.2372 | -951.7628 | 951.7628 | 0 | -221957.0543
2030-07-05 09:00 | 4092 | 1648.9672 | 329.534 | 776.8072 | 36 | 130 | 7590 | 7013.3084 | -576.6916 | 576.6916 | 0 | -222533.7459
2030-07-05 10:00 | 3685 | 1642.3502 | 391.0652 | 824.1395 | 36 | 127 | 7197 | 6705.5549 | -491.4451 | 491.4451 | 0 | -223025.191
2030-07-05 11:00 | 3303 | 1635.7331 | 470.3722 | 768.4544 | 35 | 113 | 6777 | 6325.5597 | -451.4403 | 451.4403 | 0 | -223476.6313
2030-07-05 12:00 | 2979 | 1630.4395 | 540.1076 | 774.0229 | 36 | 113 | 6369 | 6072.57 | -296.43 | 296.43 | 0 | -223773.0613
2030-07-05 13:00 | 2719 | 1629.1161 | 592.0673 | 768.4544 | 35 | 112 | 6110 | 5855.6378 | -254.3622 | 254.3622 | 0 | -224027.4235
2030-07-05 14:00 | 2506 | 1629.1161 | 644.027 | 899.3144 | 34 | 115 | 5931 | 5827.4575 | -103.5425 | 103.5425 | 0 | -224130.9659
2030-07-05 15:00 | 2711 | 1633.0863 | 642.6597 | 824.1395 | 34 | 115 | 5967 | 5959.8855 | -7.1145 | 7.1145 | 0 | -224138.0805
2030-07-05 16:00 | 3017 | 1637.0565 | 810.8451 | 250.583 | 34 | 114 | 6414 | 5863.4846 | -550.5154 | 550.5154 | 0 | -224688.5959
2030-07-05 17:00 | 3660 | 1644.997 | 912.0298 | 0 | 34 | 121 | 7286 | 6372.0268 | -913.9732 | 913.9732 | 0 | -225602.5692
2030-07-05 18:00 | 3873 | 1650.2906 | 917.4992 | 0 | 34 | 126 | 7559 | 6600.7898 | -958.2102 | 958.2102 | 0 | -226560.7793
2030-07-05 19:00 | 3637 | 1647.6438 | 1156.7874 | 0 | 34 | 128 | 7399 | 6603.4312 | -795.5688 | 795.5688 | 0 | -227356.3481
2030-07-05 20:00 | 3320 | 1650.2906 | 1270.2784 | 0 | 34 | 128 | 7096 | 6402.569 | -693.431 | 693.431 | 0 | -228049.7792
2030-07-05 21:00 | 3056 | 1654.2608 | 1260.7068 | 0 | 34 | 127 | 6807 | 6131.9677 | -675.0323 | 675.0323 | 0 | -228724.8115
2030-07-05 22:00 | 2551 | 1656.9077 | 1298.9929 | 0 | 34 | 139 | 6197 | 5679.9006 | -517.0994 | 517.0994 | 0 | -229241.9109
2030-07-05 23:00 | 2113 | 1659.5545 | 1262.0742 | 0 | 34 | 140 | 5688 | 5208.6287 | -479.3713 | 479.3713 | 0 | -229721.2823
2030-07-06 | 1659 | 1662.2013 | 1311.2992 | 0 | 33 | 141 | 5152 | 4806.5005 | -345.4995 | 345.4995 | 0 | -230066.7818
2030-07-06 01:00 | 1454 | 1658.2311 | 1247.0332 | 0 | 34 | 141 | 4830 | 4534.2643 | -295.7357 | 295.7357 | 0 | -230362.5175
2030-07-06 02:00 | 1322 | 1662.2013 | 1186.8693 | 0 | 34 | 142 | 4628 | 4347.0706 | -280.9294 | 280.9294 | 0 | -230643.4469
2030-07-06 03:00 | 1328 | 1663.5247 | 1032.3575 | 0 | 34 | 142 | 4532 | 4199.8822 | -332.1178 | 332.1178 | 0 | -230975.5646
2030-07-06 04:00 | 1447 | 1660.8779 | 820.4166 | 0 | 34 | 141 | 4531 | 4103.2945 | -427.7055 | 427.7055 | 0 | -231403.2702
2030-07-06 05:00 | 1605 | 1655.5842 | 786.2326 | 0 | 34 | 139 | 4708 | 4219.8168 | -488.1832 | 488.1832 | 0 | -231891.4534
2030-07-06 06:00 | 1914 | 1654.2608 | 667.2722 | 0 | 34 | 137 | 5126 | 4406.533 | -719.467 | 719.467 | 0 | -232610.9204
2030-07-06 07:00 | 2441 | 1648.9672 | 459.4333 | 0 | 34 | 136 | 5705 | 4719.4005 | -985.5995 | 985.5995 | 0 | -233596.5199
2030-07-06 08:00 | 2920 | 1647.6438 | 412.943 | 417.6383 | 34 | 137 | 6321 | 5569.2251 | -751.7749 | 751.7749 | 0 | -234348.2948
2030-07-06 09:00 | 3155 | 1638.3799 | 324.0646 | 807.434 | 33 | 138 | 6514 | 6095.8785 | -418.1215 | 418.1215 | 0 | -234766.4163
2030-07-06 10:00 | 3049 | 1634.4097 | 300.8194 | 757.3174 | 34 | 132 | 6334 | 5907.5465 | -426.4535 | 426.4535 | 0 | -235192.8698
2030-07-06 11:00 | 2891 | 1635.7331 | 341.8402 | 771.2387 | 33 | 112 | 6094 | 5784.812 | -309.188 | 309.188 | 0 | -235502.0577
2030-07-06 12:00 | 2783 | 1631.7629 | 369.1875 | 654.3 | 33 | 110 | 5867 | 5581.2503 | -285.7497 | 285.7497 | 0 | -235787.8074
2030-07-06 13:00 | 2505 | 1630.4395 | 459.4333 | 701.6323 | 33 | 111 | 5682 | 5440.5051 | -241.4949 | 241.4949 | 0 | -236029.3023
2030-07-06 14:00 | 2385 | 1633.0863 | 516.8625 | 640.3787 | 34 | 113 | 5547 | 5322.3274 | -224.6726 | 224.6726 | 0 | -236253.9749
2030-07-06 15:00 | 2442 | 1635.7331 | 544.2097 | 662.6527 | 33 | 115 | 5592 | 5432.5955 | -159.4045 | 159.4045 | 0 | -236413.3794
2030-07-06 16:00 | 2754 | 1638.3799 | 537.3729 | 222.7404 | 33 | 115 | 6015 | 5300.4932 | -714.5068 | 714.5068 | 0 | -237127.8862
2030-07-06 17:00 | 3372 | 1650.2906 | 560.618 | 0 | 34 | 115 | 6821 | 5731.9086 | -1089.0914 | 1089.0914 | 0 | -238216.9776
2030-07-06 18:00 | 3545 | 1655.5842 | 490.8826 | 0 | 33 | 121 | 7013 | 5845.4668 | -1167.5332 | 1167.5332 | 0 | -239384.5107
2030-07-06 19:00 | 3378 | 1658.2311 | 437.5555 | 0 | 34 | 123 | 6722 | 5630.7866 | -1091.2134 | 1091.2134 | 0 | -240475.7242
2030-07-06 20:00 | 3275 | 1660.8779 | 313.1257 | 0 | 34 | 125 | 6476 | 5408.0035 | -1067.9965 | 1067.9965 | 0 | -241543.7206
2030-07-06 21:00 | 3132 | 1664.8481 | 229.7166 | 0 | 34 | 129 | 6367 | 5189.5647 | -1177.4352 | 1177.4352 | 0 | -242721.1559
2030-07-06 22:00 | 2782 | 1667.4949 | 205.1041 | 0 | 34 | 133 | 5919 | 4821.5991 | -1097.4009 | 1097.4009 | 0 | -243818.5568
2030-07-06 23:00 | 2407 | 1670.1417 | 205.1041 | 0 | 33 | 133 | 5472 | 4448.2459 | -1023.7541 | 1023.7541 | 0 | -244842.3109
2030-07-07 | 2059 | 1671.4651 | 239.2882 | 0 | 33 | 132 | 4975 | 4134.7533 | -840.2467 | 840.2467 | 0 | -245682.5576
2030-07-07 01:00 | 1757 | 1670.1417 | 418.4125 | 0 | 33 | 132 | 4688 | 4010.5542 | -677.4458 | 677.4458 | 0 | -246360.0034
2030-07-07 02:00 | 1475 | 1668.8183 | 741.1097 | 0 | 35 | 132 | 4517 | 4051.928 | -465.072 | 465.072 | 0 | -246825.0754
2030-07-07 03:00 | 1310 | 1670.1417 | 938.0096 | 0 | 35 | 130 | 4444 | 4083.1514 | -360.8486 | 360.8486 | 0 | -247185.924
2030-07-07 04:00 | 1255 | 1668.8183 | 1073.3784 | 0 | 36 | 130 | 4460 | 4163.1967 | -296.8033 | 296.8033 | 0 | -247482.7273
2030-07-07 05:00 | 1376 | 1671.4651 | 1063.8068 | 0 | 35 | 129 | 4619 | 4275.272 | -343.728 | 343.728 | 0 | -247826.4553
2030-07-07 06:00 | 1619 | 1670.1417 | 1148.5832 | 0 | 36 | 130 | 4973 | 4603.725 | -369.275 | 369.275 | 0 | -248195.7304
2030-07-07 07:00 | 2012 | 1667.4949 | 1204.645 | 0 | 36 | 132 | 5521 | 5052.14 | -468.86 | 468.86 | 0 | -248664.5904
2030-07-07 08:00 | 2561 | 1664.8481 | 1185.502 | 412.0698 | 35 | 135 | 6199 | 5993.4198 | -205.5802 | 205.5802 | 0 | -248870.1706
2030-07-07 09:00 | 2755 | 1655.5842 | 1223.7881 | 392.58 | 33 | 134 | 6432 | 6193.9523 | -238.0477 | 238.0477 | 0 | -249108.2183
2030-07-07 10:00 | 2550 | 1647.6438 | 1308.5645 | 590.2621 | 37 | 135 | 6210 | 6268.4703 | 58.4703 | 0 | 0 | -249049.7479
2030-07-07 11:00 | 2342 | 1639.7033 | 1309.9318 | 439.9123 | 36 | 137 | 5894 | 5904.5475 | 10.5475 | 0 | 0 | -249039.2004
2030-07-07 12:00 | 2133 | 1627.7927 | 1333.177 | 400.9327 | 33 | 140 | 5680 | 5667.9024 | -12.0976 | 12.0976 | 12.0976 | -249051.2981
2030-07-07 13:00 | 2047 | 1621.1756 | 1197.8082 | 314.6208 | 31 | 140 | 5461 | 5351.6047 | -109.3953 | 109.3953 | 0 | -249160.6934
2030-07-07 14:00 | 2067 | 1621.1756 | 1041.9291 | 214.3876 | 32 | 134 | 5363 | 5110.4923 | -252.5077 | 252.5077 | 0 | -249413.201
2030-07-07 15:00 | 2276 | 1621.1756 | 764.3548 | 242.2302 | 32 | 135 | 5469 | 5070.7606 | -398.2394 | 398.2394 | 0 | -249811.4404
2030-07-07 16:00 | 2750 | 1626.4693 | 500.4541 | 189.3294 | 36 | 140 | 5939 | 5242.2527 | -696.7473 | 696.7473 | 0 | -250508.1877
2030-07-07 17:00 | 3521 | 1634.4097 | 341.8402 | 0 | 37 | 140 | 6755 | 5674.25 | -1080.75 | 1080.75 | 0 | -251588.9378
2030-07-07 18:00 | 3722 | 1634.4097 | 293.9826 | 0 | 36 | 142 | 6968 | 5828.3923 | -1139.6077 | 1139.6077 | 0 | -252728.5454
2030-07-07 19:00 | 3512 | 1633.0863 | 252.9618 | 0 | 33 | 142 | 6710 | 5573.0481 | -1136.9519 | 1136.9519 | 0 | -253865.4974
2030-07-07 20:00 | 3235 | 1641.0267 | 258.4312 | 0 | 34 | 143 | 6386 | 5311.458 | -1074.542 | 1074.542 | 0 | -254940.0394
2030-07-07 21:00 | 2949 | 1648.9672 | 250.2271 | 0 | 34 | 143 | 6083 | 5025.1943 | -1057.8057 | 1057.8057 | 0 | -255997.8451
2030-07-07 22:00 | 2491 | 1655.5842 | 239.2882 | 0 | 35 | 142 | 5497 | 4562.8724 | -934.1276 | 934.1276 | 0 | -256931.9727
2030-07-07 23:00 | 2188 | 1660.8779 | 176.3896 | 0 | 34 | 142 | 5022 | 4201.2674 | -820.7326 | 820.7326 | 0 | -257752.7053
2030-07-08 | 1882 | 1660.8779 | 164.0833 | 0 | 34 | 141 | 4598 | 3881.9612 | -716.0388 | 716.0388 | 0 | -258468.7441
2030-07-08 01:00 | 1717 | 1660.8779 | 131.2667 | 0 | 33 | 131 | 4386 | 3673.1445 | -712.8555 | 712.8555 | 0 | -259181.5995
2030-07-08 02:00 | 1653 | 1664.8481 | 125.7972 | 0 | 34 | 130 | 4264 | 3607.6453 | -656.3547 | 656.3547 | 0 | -259837.9542
2030-07-08 03:00 | 1646 | 1666.1715 | 125.7972 | 0 | 34 | 129 | 4250 | 3600.9687 | -649.0313 | 649.0313 | 0 | -260486.9855
2030-07-08 04:00 | 1749 | 1663.5247 | 121.6951 | 0 | 35 | 130 | 4365 | 3699.2198 | -665.7802 | 665.7802 | 0 | -261152.7657
2030-07-08 05:00 | 2041 | 1662.2013 | 95.7153 | 0 | 36 | 130 | 4839 | 3964.9166 | -874.0834 | 874.0834 | 0 | -262026.8491
2030-07-08 06:00 | 2819 | 1659.5545 | 76.5722 | 0 | 36 | 130 | 5794 | 4721.1267 | -1072.8733 | 1072.8733 | 0 | -263099.7224
2030-07-08 07:00 | 3524 | 1656.9077 | 87.5111 | 0 | 36 | 127 | 6758 | 5431.4188 | -1326.5812 | 1326.5812 | 0 | -264426.3037
2030-07-08 08:00 | 3845 | 1647.6438 | 86.1437 | 133.6442 | 36 | 124 | 7144 | 5872.4318 | -1271.5682 | 1271.5682 | 0 | -265697.8719
2030-07-08 09:00 | 3738 | 1642.3502 | 87.5111 | 487.2447 | 37 | 122 | 7030 | 6114.1059 | -915.8941 | 915.8941 | 0 | -266613.766
2030-07-08 10:00 | 3482 | 1634.4097 | 80.6743 | 615.3204 | 36 | 126 | 6765 | 5974.4044 | -790.5956 | 790.5956 | 0 | -267404.3616
2030-07-08 11:00 | 3278 | 1630.4395 | 80.6743 | 392.58 | 35 | 128 | 6428 | 5544.6938 | -883.3062 | 883.3062 | 0 | -268287.6678
2030-07-08 12:00 | 3124 | 1621.1756 | 69.7354 | 512.3029 | 36 | 128 | 6208 | 5491.214 | -716.786 | 716.786 | 0 | -269004.4539
2030-07-08 13:00 | 3055 | 1615.882 | 71.1028 | 590.2621 | 36 | 126 | 6049 | 5494.2468 | -554.7532 | 554.7532 | 0 | -269559.207
2030-07-08 14:00 | 2992 | 1613.2352 | 65.6333 | 629.2417 | 36 | 125 | 5963 | 5461.1102 | -501.8898 | 501.8898 | 0 | -270061.0969
2030-07-08 15:00 | 3007 | 1614.5586 | 68.368 | 584.6936 | 36 | 123 | 6010 | 5433.6202 | -576.3798 | 576.3798 | 0 | -270637.4766
2030-07-08 16:00 | 3285 | 1619.8522 | 83.409 | 175.4081 | 35 | 127 | 6339 | 5325.6693 | -1013.3307 | 1013.3307 | 0 | -271650.8073
2030-07-08 17:00 | 3829 | 1629.1161 | 118.9604 | 0 | 35 | 130 | 7147 | 5742.0765 | -1404.9235 | 1404.9235 | 0 | -273055.7309
2030-07-08 18:00 | 3951 | 1635.7331 | 154.5118 | 0 | 35 | 133 | 7411 | 5909.2449 | -1501.7551 | 1501.7551 | 0 | -274557.486
2030-07-08 19:00 | 3709 | 1639.7033 | 274.8396 | 0 | 35 | 118 | 7157 | 5776.5429 | -1380.4571 | 1380.4571 | 0 | -275937.9431
2030-07-08 20:00 | 3458 | 1641.0267 | 250.2271 | 0 | 35 | 111 | 6794 | 5495.2538 | -1298.7462 | 1298.7462 | 0 | -277236.6893
2030-07-08 21:00 | 3176 | 1641.0267 | 195.5326 | 0 | 32 | 120 | 6409 | 5164.5594 | -1244.4406 | 1244.4406 | 0 | -278481.1299
2030-07-08 22:00 | 2702 | 1643.6736 | 184.5937 | 0 | 33 | 123 | 5718 | 4686.2673 | -1031.7327 | 1031.7327 | 0 | -279512.8626
2030-07-08 23:00 | 2279 | 1648.9672 | 118.9604 | 0 | 33 | 130 | 5228 | 4209.9276 | -1018.0724 | 1018.0724 | 0 | -280530.935
2030-07-09 | 2081 | 1648.9672 | 87.5111 | 0 | 30 | 130 | 4777 | 3977.4783 | -799.5217 | 799.5217 | 0 | -281330.4567
2030-07-09 01:00 | 1873 | 1652.9374 | 65.6333 | 0 | 24 | 130 | 4561 | 3745.5708 | -815.4292 | 815.4292 | 0 | -282145.8859
2030-07-09 02:00 | 1784 | 1652.9374 | 64.266 | 0 | 20 | 130 | 4411 | 3651.2034 | -759.7966 | 759.7966 | 0 | -282905.6825
2030-07-09 03:00 | 1759 | 1650.2906 | 71.1028 | 0 | 14 | 130 | 4376 | 3624.3934 | -751.6066 | 751.6066 | 0 | -283657.2891
2030-07-09 04:00 | 1814 | 1652.9374 | 77.9396 | 0 | 17 | 130 | 4491 | 3691.877 | -799.123 | 799.123 | 0 | -284456.4121
2030-07-09 05:00 | 2114 | 1654.2608 | 71.1028 | 0 | 27 | 129 | 4946 | 3995.3636 | -950.6364 | 950.6364 | 0 | -285407.0485
2030-07-09 06:00 | 2906 | 1644.997 | 61.5312 | 0 | 33 | 127 | 5895 | 4772.5282 | -1122.4718 | 1122.4718 | 0 | -286529.5203
2030-07-09 07:00 | 3691 | 1641.0267 | 68.368 | 0 | 34 | 123 | 6880 | 5557.3948 | -1322.6052 | 1322.6052 | 0 | -287852.1255
2030-07-09 08:00 | 3953 | 1627.7927 | 99.8174 | 66.8221 | 32 | 123 | 7241 | 5902.4321 | -1338.5679 | 1338.5679 | 0 | -289190.6934
2030-07-09 09:00 | 3861 | 1621.1756 | 112.1236 | 373.0902 | 32 | 125 | 7089 | 6124.3894 | -964.6106 | 964.6106 | 0 | -290155.304
2030-07-09 10:00 | 3551 | 1629.1161 | 110.7562 | 632.0259 | 32 | 125 | 6739 | 6079.8982 | -659.1018 | 659.1018 | 0 | -290814.4057
2030-07-09 11:00 | 3342 | 1613.2352 | 76.5722 | 657.0842 | 31 | 123 | 6404 | 5842.8916 | -561.1084 | 561.1084 | 0 | -291375.5141
2030-07-09 12:00 | 3199 | 1619.8522 | 51.9597 | 590.2621 | 30 | 123 | 6143 | 5614.074 | -528.926 | 528.926 | 0 | -291904.4401
2030-07-09 13:00 | 3089 | 1617.2054 | 36.9187 | 520.6557 | 25 | 123 | 5971 | 5411.7799 | -559.2201 | 559.2201 | 0 | -292463.6603
2030-07-09 14:00 | 2961 | 1617.2054 | 58.7965 | 640.3787 | 19 | 124 | 5841 | 5420.3806 | -420.6194 | 420.6194 | 0 | -292884.2797
2030-07-09 15:00 | 2888 | 1615.882 | 58.7965 | 512.3029 | 23 | 123 | 5825 | 5220.9815 | -604.0185 | 604.0185 | 0 | -293488.2982
2030-07-09 16:00 | 3169 | 1622.499 | 65.6333 | 267.2885 | 29 | 122 | 6245 | 5275.4209 | -969.5792 | 969.5792 | 0 | -294457.8774
2030-07-09 17:00 | 3765 | 1634.4097 | 98.45 | 0 | 32 | 122 | 7046 | 5651.8597 | -1394.1403 | 1394.1403 | 0 | -295852.0177
2030-07-09 18:00 | 4009 | 1635.7331 | 121.6951 | 0 | 34 | 124 | 7384 | 5924.4282 | -1459.5718 | 1459.5718 | 0 | -297311.5894
2030-07-09 19:00 | 3827 | 1643.6736 | 134.0014 | 0 | 36 | 125 | 7202 | 5765.6749 | -1436.3251 | 1436.3251 | 0 | -298747.9145
2030-07-09 20:00 | 3598 | 1647.6438 | 164.0833 | 0 | 33 | 128 | 6909 | 5570.7271 | -1338.2729 | 1338.2729 | 0 | -300086.1874
2030-07-09 21:00 | 3342 | 1650.2906 | 143.5729 | 0 | 26 | 128 | 6592 | 5289.8635 | -1302.1365 | 1302.1365 | 0 | -301388.3239
2030-07-09 22:00 | 2879 | 1652.9374 | 128.5319 | 0 | 15 | 128 | 5938 | 4803.4694 | -1134.5306 | 1134.5306 | 0 | -302522.8545
2030-07-09 23:00 | 2424 | 1656.9077 | 106.6542 | 0 | 14 | 128 | 5408 | 4329.5618 | -1078.4382 | 1078.4382 | 0 | -303601.2927
2030-07-10 | 2095 | 1655.5842 | 128.5319 | 0 | 15 | 129 | 4944 | 4023.1162 | -920.8838 | 920.8838 | 0 | -304522.1765
2030-07-10 01:00 | 1909 | 1654.2608 | 153.1444 | 0 | 24 | 130 | 4714 | 3870.4053 | -843.5947 | 843.5947 | 0 | -305365.7712
2030-07-10 02:00 | 1798 | 1654.2608 | 184.5937 | 0 | 9 | 130 | 4576 | 3775.8546 | -800.1454 | 800.1454 | 0 | -306165.9167
2030-07-10 03:00 | 1761 | 1655.5842 | 232.4514 | 0 | 16 | 130 | 4552 | 3795.0356 | -756.9644 | 756.9644 | 0 | -306922.8811
2030-07-10 04:00 | 1801 | 1655.5842 | 314.493 | 0 | 19 | 130 | 4680 | 3920.0773 | -759.9227 | 759.9227 | 0 | -307682.8038
2030-07-10 05:00 | 2041 | 1655.5842 | 397.902 | 0 | 19 | 130 | 5133 | 4243.4863 | -889.5137 | 889.5137 | 0 | -308572.3175
2030-07-10 06:00 | 2836 | 1652.9374 | 518.2298 | 0 | 20 | 128 | 6122 | 5155.1672 | -966.8328 | 966.8328 | 0 | -309539.1503
2030-07-10 07:00 | 3579 | 1648.9672 | 627.6187 | 0 | 22 | 122 | 7104 | 5999.5859 | -1104.4141 | 1104.4141 | 0 | -310643.5644
2030-07-10 08:00 | 3874 | 1647.6438 | 604.3736 | 122.5072 | 23 | 119 | 7457 | 6390.5246 | -1066.4754 | 1066.4754 | 0 | -311710.0398
2030-07-10 09:00 | 3734 | 1635.7331 | 609.843 | 322.9736 | 23 | 122 | 7280 | 6447.5497 | -832.4503 | 832.4503 | 0 | -312542.4901
2030-07-10 10:00 | 3390 | 1643.6736 | 622.1492 | 272.857 | 23 | 120 | 6887 | 6071.6798 | -815.3202 | 815.3202 | 0 | -313357.8103
2030-07-10 11:00 | 3250 | 1597.3543 | 627.6187 | 331.3264 | 20 | 113 | 6577 | 5939.2993 | -637.7007 | 637.7007 | 0 | -313995.5109
2030-07-10 12:00 | 3044 | 1568.2393 | 609.843 | 375.8744 | 18 | 97 | 6280 | 5712.9567 | -567.0433 | 567.0433 | 0 | -314562.5542
2030-07-10 13:00 | 2837 | 1611.9118 | 661.8027 | 297.9153 | 20 | 98 | 6081 | 5526.6298 | -554.3702 | 554.3702 | 0 | -315116.9245
2030-07-10 14:00 | 2755 | 1623.8224 | 656.3333 | 264.5042 | 20 | 98 | 5963 | 5417.6599 | -545.3401 | 545.3401 | 0 | -315662.2645
2030-07-10 15:00 | 2878 | 1626.4693 | 518.2298 | 203.2506 | 21 | 99 | 6022 | 5345.9497 | -676.0503 | 676.0503 | 0 | -316338.3148
2030-07-10 16:00 | 3263 | 1631.7629 | 313.1257 | 89.0962 | 21 | 101 | 6338 | 5418.9847 | -919.0153 | 919.0153 | 0 | -317257.3301
2030-07-10 17:00 | 3898 | 1639.7033 | 150.4097 | 0 | 20 | 101 | 7075 | 5809.113 | -1265.887 | 1265.887 | 0 | -318523.217
2030-07-10 18:00 | 4045 | 1641.0267 | 90.2458 | 0 | 19 | 103 | 7382 | 5898.2726 | -1483.7274 | 1483.7274 | 0 | -320006.9445
2030-07-10 19:00 | 3937 | 1646.3204 | 113.491 | 0 | 19 | 107 | 7233 | 5822.8113 | -1410.1887 | 1410.1887 | 0 | -321417.1331
2030-07-10 20:00 | 3715 | 1646.3204 | 121.6951 | 0 | 17 | 109 | 6993 | 5609.0155 | -1383.9845 | 1383.9845 | 0 | -322801.1176
2030-07-10 21:00 | 3491 | 1648.9672 | 98.45 | 0 | 17 | 108 | 6704 | 5363.4172 | -1340.5828 | 1340.5828 | 0 | -324141.7004
2030-07-10 22:00 | 2917 | 1650.2906 | 88.8785 | 0 | 15 | 116 | 6007 | 4787.1691 | -1219.8309 | 1219.8309 | 0 | -325361.5313
2030-07-10 23:00 | 2482 | 1654.2608 | 135.3687 | 0 | 14 | 121 | 5462 | 4406.6296 | -1055.3704 | 1055.3704 | 0 | -326416.9018
2030-07-11 | 2141 | 1654.2608 | 181.859 | 0 | 14 | 121 | 4971 | 4112.1198 | -858.8802 | 858.8802 | 0 | -327275.7819
2030-07-11 01:00 | 2055 | 1655.5842 | 244.7576 | 0 | 14 | 122 | 4707 | 4091.3419 | -615.6581 | 615.6581 | 0 | -327891.4401
2030-07-11 02:00 | 1970 | 1658.2311 | 207.8389 | 0 | 14 | 124 | 4574 | 3974.0699 | -599.9301 | 599.9301 | 0 | -328491.3701
2030-07-11 03:00 | 1880 | 1659.5545 | 303.5541 | 0 | 14 | 134 | 4537 | 3991.1086 | -545.8914 | 545.8914 | 0 | -329037.2615
2030-07-11 04:00 | 1951 | 1660.8779 | 284.4111 | 0 | 19 | 135 | 4674 | 4050.289 | -623.711 | 623.711 | 0 | -329660.9726
2030-07-11 05:00 | 2227 | 1658.2311 | 252.9618 | 0 | 27 | 131 | 5141 | 4296.1928 | -844.8072 | 844.8072 | 0 | -330505.7797
2030-07-11 06:00 | 2931 | 1656.9077 | 205.1041 | 0 | 29 | 112 | 6139 | 4934.0118 | -1204.9882 | 1204.9882 | 0 | -331710.7679
2030-07-11 07:00 | 3653 | 1652.9374 | 210.5736 | 0 | 32 | 112 | 7096 | 5660.511 | -1435.489 | 1435.489 | 0 | -333146.2569
2030-07-11 08:00 | 3901 | 1650.2906 | 187.3285 | 136.4285 | 31 | 110 | 7435 | 6016.0476 | -1418.9524 | 1418.9524 | 0 | -334565.2093
2030-07-11 09:00 | 3743 | 1646.3204 | 173.6548 | 219.9562 | 31 | 108 | 7236 | 5921.9314 | -1314.0686 | 1314.0686 | 0 | -335879.278
2030-07-11 10:00 | 3475 | 1643.6736 | 157.2465 | 250.583 | 34 | 108 | 6931 | 5668.503 | -1262.497 | 1262.497 | 0 | -337141.7749
2030-07-11 11:00 | 3302 | 1634.4097 | 203.7368 | 253.3672 | 34 | 109 | 6599 | 5536.5137 | -1062.4863 | 1062.4863 | 0 | -338204.2612
2030-07-11 12:00 | 3151 | 1626.4693 | 191.4305 | 281.2098 | 35 | 110 | 6327 | 5395.1096 | -931.8904 | 931.8904 | 0 | -339136.1516
2030-07-11 13:00 | 2966 | 1617.2054 | 233.8187 | 236.6617 | 35 | 110 | 6125 | 5198.6858 | -926.3142 | 926.3142 | 0 | -340062.4658
2030-07-11 14:00 | 2779 | 1617.2054 | 295.35 | 194.8979 | 34 | 107 | 5987 | 5027.4532 | -959.5468 | 959.5468 | 0 | -341022.0126
2030-07-11 15:00 | 2663 | 1618.5288 | 407.4736 | 256.1515 | 33 | 107 | 6030 | 5085.1538 | -944.8462 | 944.8462 | 0 | -341966.8587
2030-07-11 16:00 | 2826 | 1621.1756 | 497.7194 | 44.5481 | 34 | 106 | 6417 | 5129.4431 | -1287.5569 | 1287.5569 | 0 | -343254.4156
2030-07-11 17:00 | 3296 | 1625.1458 | 497.7194 | 0 | 34 | 106 | 7214 | 5558.8652 | -1655.1348 | 1655.1348 | 0 | -344909.5504
2030-07-11 18:00 | 3402 | 1629.1161 | 618.0472 | 0 | 33 | 112 | 7531 | 5794.1632 | -1736.8368 | 1736.8368 | 0 | -346646.3872
2030-07-11 19:00 | 3306 | 1631.7629 | 693.252 | 0 | 34 | 114 | 7371 | 5779.0149 | -1591.9851 | 1591.9851 | 0 | -348238.3723
2030-07-11 20:00 | 3091 | 1635.7331 | 883.3152 | 0 | 32 | 120 | 7129 | 5762.0483 | -1366.9517 | 1366.9517 | 0 | -349605.3239
2030-07-11 21:00 | 2832 | 1639.7033 | 1114.3992 | 0 | 33 | 120 | 6853 | 5739.1025 | -1113.8975 | 1113.8975 | 0 | -350719.2214
2030-07-11 22:00 | 2343 | 1643.6736 | 1013.2145 | 0 | 34 | 120 | 6140 | 5153.8881 | -986.1119 | 986.1119 | 0 | -351705.3333
2030-07-11 23:00 | 1949 | 1643.6736 | 1021.4187 | 0 | 35 | 120 | 5576 | 4769.0922 | -806.9078 | 806.9078 | 0 | -352512.2411
2030-07-12 | 1647 | 1641.0267 | 942.1117 | 0 | 35 | 120 | 5046 | 4385.1385 | -660.8615 | 660.8615 | 0 | -353173.1027
2030-07-12 01:00 | 1495 | 1638.3799 | 989.9694 | 0 | 35 | 119 | 4775 | 4277.3493 | -497.6507 | 497.6507 | 0 | -353670.7534
2030-07-12 02:00 | 1386 | 1641.0267 | 1018.6839 | 0 | 34 | 118 | 4617 | 4197.7107 | -419.2893 | 419.2893 | 0 | -354090.0427
2030-07-12 03:00 | 1352 | 1642.3502 | 1005.0103 | 0 | 35 | 122 | 4580 | 4156.3605 | -423.6395 | 423.6395 | 0 | -354513.6822
2030-07-12 04:00 | 1443 | 1644.997 | 907.9277 | 0 | 34 | 125 | 4666 | 4154.9247 | -511.0753 | 511.0753 | 0 | -355024.7575
2030-07-12 05:00 | 1661 | 1646.3204 | 890.152 | 0 | 35 | 124 | 5113 | 4356.4724 | -756.5276 | 756.5276 | 0 | -355781.2852
2030-07-12 06:00 | 2298 | 1646.3204 | 958.5201 | 0 | 35 | 129 | 6076 | 5066.8404 | -1009.1596 | 1009.1596 | 0 | -356790.4447
2030-07-12 07:00 | 3086 | 1641.0267 | 961.2548 | 0 | 33 | 126 | 7086 | 5847.2815 | -1238.7185 | 1238.7185 | 0 | -358029.1632
2030-07-12 08:00 | 3425 | 1639.7033 | 948.9485 | 225.5247 | 35 | 125 | 7553 | 6399.1765 | -1153.8235 | 1153.8235 | 0 | -359182.9867
2030-07-12 09:00 | 3296 | 1637.0565 | 989.9694 | 723.9063 | 35 | 131 | 7464 | 6812.9322 | -651.0678 | 651.0678 | 0 | -359834.0544
2030-07-12 10:00 | 2972 | 1627.7927 | 1056.97 | 810.2183 | 35 | 137 | 7142 | 6638.981 | -503.019 | 503.019 | 0 | -360337.0735
2030-07-12 11:00 | 2819 | 1618.5288 | 1020.0513 | 729.4749 | 36 | 131 | 6866 | 6354.0549 | -511.9451 | 511.9451 | 0 | -360849.0185
2030-07-12 12:00 | 2700 | 1617.2054 | 1015.9492 | 548.4983 | 31 | 132 | 6629 | 6044.6529 | -584.3471 | 584.3471 | 0 | -361433.3657
2030-07-12 13:00 | 2550 | 1615.882 | 1052.868 | 615.3204 | 19 | 134 | 6430 | 5987.0703 | -442.9297 | 442.9297 | 0 | -361876.2953
2030-07-12 14:00 | 2459 | 1611.9118 | 972.1937 | 671.0055 | 26 | 133 | 6291 | 5873.1109 | -417.8891 | 417.8891 | 0 | -362294.1844
2030-07-12 15:00 | 2485 | 1613.2352 | 968.0916 | 629.2417 | 29 | 134 | 6323 | 5858.5684 | -464.4316 | 464.4316 | 0 | -362758.616
2030-07-12 16:00 | 2720 | 1621.1756 | 969.4589 | 161.4868 | 31 | 133 | 6618 | 5636.1214 | -981.8786 | 981.8786 | 0 | -363740.4947
2030-07-12 17:00 | 3297 | 1627.7927 | 920.2339 | 0 | 32 | 131 | 7324 | 6008.0266 | -1315.9734 | 1315.9734 | 0 | -365056.468
2030-07-12 18:00 | 3444 | 1631.7629 | 977.6631 | 0 | 31 | 130 | 7564 | 6214.426 | -1349.574 | 1349.574 | 0 | -366406.0421
2030-07-12 19:00 | 3291 | 1635.7331 | 1066.5416 | 0 | 33 | 130 | 7407 | 6156.2747 | -1250.7253 | 1250.7253 | 0 | -367656.7674
2030-07-12 20:00 | 3077 | 1644.997 | 1055.6027 | 0 | 35 | 130 | 7131 | 5942.5997 | -1188.4003 | 1188.4003 | 0 | -368845.1677
2030-07-12 21:00 | 2849 | 1647.6438 | 1024.1534 | 0 | 34 | 130 | 6814 | 5684.7972 | -1129.2028 | 1129.2028 | 0 | -369974.3705
2030-07-12 22:00 | 2343 | 1650.2906 | 955.7853 | 0 | 35 | 130 | 6213 | 5114.0759 | -1098.9241 | 1098.9241 | 0 | -371073.2946
2030-07-12 23:00 | 1987 | 1646.3204 | 873.7437 | 0 | 37 | 130 | 5696 | 4674.0641 | -1021.9359 | 1021.9359 | 0 | -372095.2306
2030-07-13 | 1759 | 1647.6438 | 752.0485 | 0 | 37 | 130 | 5175 | 4325.6923 | -849.3077 | 849.3077 | 0 | -372944.5382
2030-07-13 01:00 | 1588 | 1647.6438 | 723.334 | 0 | 37 | 130 | 4867 | 4125.9778 | -741.0222 | 741.0222 | 0 | -373685.5605
2030-07-13 02:00 | 1491 | 1646.3204 | 743.8444 | 0 | 35 | 130 | 4672 | 4046.1648 | -625.8352 | 625.8352 | 0 | -374311.3957
2030-07-13 03:00 | 1473 | 1646.3204 | 683.6805 | 0 | 35 | 130 | 4604 | 3968.0009 | -635.9991 | 635.9991 | 0 | -374947.3948
2030-07-13 04:00 | 1529 | 1646.3204 | 567.4548 | 0 | 33 | 130 | 4614 | 3905.7752 | -708.2248 | 708.2248 | 0 | -375655.6196
2030-07-13 05:00 | 1652 | 1646.3204 | 608.4756 | 0 | 35 | 130 | 4813 | 4071.796 | -741.204 | 741.204 | 0 | -376396.8236
2030-07-13 06:00 | 1940 | 1644.997 | 780.7631 | 0 | 34 | 129 | 5276 | 4528.7601 | -747.2399 | 747.2399 | 0 | -377144.0635
2030-07-13 07:00 | 2390 | 1646.3204 | 794.4367 | 0 | 35 | 130 | 5906 | 4995.7571 | -910.2429 | 910.2429 | 0 | -378054.3064
2030-07-13 08:00 | 2829 | 1643.6736 | 743.8444 | 297.9153 | 35 | 136 | 6535 | 5685.4332 | -849.5668 | 849.5668 | 0 | -378903.8732
2030-07-13 09:00 | 2960 | 1635.7331 | 746.5791 | 214.3876 | 35 | 137 | 6725 | 5728.6999 | -996.3001 | 996.3001 | 0 | -379900.1733
2030-07-13 10:00 | 2861 | 1625.1458 | 597.5368 | 286.7783 | 34 | 138 | 6464 | 5542.4609 | -921.5391 | 921.5391 | 0 | -380821.7124
2030-07-13 11:00 | 2614 | 1618.5288 | 561.9854 | 495.5974 | 30 | 139 | 6157 | 5459.1116 | -697.8884 | 697.8884 | 0 | -381519.6008
2030-07-13 12:00 | 2461 | 1622.499 | 451.2291 | 506.7344 | 31 | 139 | 5861 | 5211.4626 | -649.5374 | 649.5374 | 0 | -382169.1382
2030-07-13 13:00 | 2316 | 1622.499 | 460.8007 | 378.6587 | 36 | 140 | 5634 | 4953.9584 | -680.0416 | 680.0416 | 0 | -382849.1799
2030-07-13 14:00 | 2196 | 1622.499 | 448.4944 | 289.5625 | 37 | 139 | 5496 | 4732.556 | -763.444 | 763.444 | 0 | -383612.6239
2030-07-13 15:00 | 2227 | 1622.499 | 447.127 | 634.8102 | 37 | 140 | 5532 | 5108.4362 | -423.5638 | 423.5638 | 0 | -384036.1876
2030-07-13 16:00 | 2447 | 1622.499 | 577.0263 | 242.2302 | 37 | 140 | 5937 | 5065.7556 | -871.2444 | 871.2444 | 0 | -384907.4321
2030-07-13 17:00 | 3081 | 1625.1458 | 575.659 | 0 | 37 | 140 | 6754 | 5458.8048 | -1295.1952 | 1295.1952 | 0 | -386202.6273
2030-07-13 18:00 | 3289 | 1627.7927 | 556.5159 | 0 | 37 | 127 | 6998 | 5637.3086 | -1360.6914 | 1360.6914 | 0 | -387563.3187
2030-07-13 19:00 | 3024 | 1629.1161 | 628.9861 | 0 | 37 | 120 | 6742 | 5439.1021 | -1302.8979 | 1302.8979 | 0 | -388866.2166
2030-07-13 20:00 | 2772 | 1631.7629 | 634.4555 | 0 | 37 | 129 | 6468 | 5204.2184 | -1263.7816 | 1263.7816 | 0 | -390129.9982
2030-07-13 21:00 | 2632 | 1634.4097 | 644.027 | 0 | 36 | 131 | 6328 | 5077.4367 | -1250.5633 | 1250.5633 | 0 | -391380.5614
2030-07-13 22:00 | 2258 | 1637.0565 | 808.1103 | 0 | 36 | 132 | 5923 | 4871.1669 | -1051.8331 | 1051.8331 | 0 | -392432.3946
2030-07-13 23:00 | 1883 | 1639.7033 | 883.3152 | 0 | 37 | 131 | 5496 | 4574.0185 | -921.9815 | 921.9815 | 0 | -393354.376
2030-07-14 | 1723 | 1638.3799 | 654.9659 | 0 | 37 | 135 | 4943 | 4188.3458 | -754.6542 | 754.6542 | 0 | -394109.0302
2030-07-14 01:00 | 1481 | 1639.7033 | 749.3138 | 0 | 37 | 139 | 4672 | 4046.0172 | -625.9828 | 625.9828 | 0 | -394735.013
2030-07-14 02:00 | 1490 | 1641.0267 | 504.5562 | 0 | 37 | 140 | 4488 | 3812.583 | -675.417 | 675.417 | 0 | -395410.4301
2030-07-14 03:00 | 1423 | 1643.6736 | 577.0263 | 0 | 37 | 140 | 4407 | 3820.6999 | -586.3001 | 586.3001 | 0 | -395996.7302
2030-07-14 04:00 | 1458 | 1642.3502 | 556.5159 | 0 | 37 | 140 | 4409 | 3833.8661 | -575.1339 | 575.1339 | 0 | -396571.8641
2030-07-14 05:00 | 1568 | 1642.3502 | 484.0458 | 0 | 36 | 139 | 4534 | 3869.3959 | -664.6041 | 664.6041 | 0 | -397236.4682
2030-07-14 06:00 | 1779 | 1638.3799 | 540.1076 | 0 | 36 | 137 | 4879 | 4130.4875 | -748.5125 | 748.5125 | 0 | -397984.9806
2030-07-14 07:00 | 2161 | 1639.7033 | 445.7597 | 0 | 36 | 137 | 5356 | 4419.463 | -936.537 | 936.537 | 0 | -398921.5176
2030-07-14 08:00 | 2588 | 1637.0565 | 371.9222 | 144.7813 | 36 | 136 | 5949 | 4913.76 | -1035.24 | 1035.24 | 0 | -399956.7576
2030-07-14 09:00 | 2826 | 1631.7629 | 335.0034 | 272.857 | 36 | 139 | 6266 | 5240.6233 | -1025.3767 | 1025.3767 | 0 | -400982.1343
2030-07-14 10:00 | 2692 | 1627.7927 | 449.8618 | 314.6208 | 36 | 139 | 6176 | 5259.2753 | -916.7247 | 916.7247 | 0 | -401898.859
2030-07-14 11:00 | 2322 | 1619.8522 | 839.5596 | 322.9736 | 36 | 138 | 5984 | 5278.3855 | -705.6145 | 705.6145 | 0 | -402604.4736
2030-07-14 12:00 | 2227 | 1615.882 | 1011.8471 | 353.6004 | 37 | 139 | 5831 | 5384.3295 | -446.6705 | 446.6705 | 0 | -403051.1441
2030-07-14 13:00 | 2206 | 1615.882 | 869.6416 | 270.0728 | 35 | 140 | 5694 | 5136.5963 | -557.4037 | 557.4037 | 0 | -403608.5477
2030-07-14 14:00 | 2115 | 1613.2352 | 918.8666 | 256.1515 | 35 | 140 | 5607 | 5078.2532 | -528.7468 | 528.7468 | 0 | -404137.2945
2030-07-14 15:00 | 2261 | 1611.9118 | 823.1513 | 258.9357 | 36 | 139 | 5750 | 5129.9988 | -620.0012 | 620.0012 | 0 | -404757.2957
2030-07-14 16:00 | 2544 | 1619.8522 | 819.0492 | 108.586 | 35 | 140 | 6165 | 5266.4874 | -898.5126 | 898.5126 | 0 | -405655.8083
2030-07-14 17:00 | 3100 | 1619.8522 | 871.0089 | 0 | 35 | 140 | 6914 | 5765.8612 | -1148.1388 | 1148.1388 | 0 | -406803.9472
2030-07-14 18:00 | 3236 | 1619.8522 | 864.1721 | 0 | 35 | 138 | 7095 | 5893.0244 | -1201.9756 | 1201.9756 | 0 | -408005.9228
2030-07-14 19:00 | 3029 | 1622.499 | 921.6013 | 0 | 35 | 139 | 6852 | 5747.1003 | -1104.8997 | 1104.8997 | 0 | -409110.8225
2030-07-14 20:00 | 2823 | 1629.1161 | 957.1527 | 0 | 35 | 136 | 6566 | 5580.2688 | -985.7312 | 985.7312 | 0 | -410096.5537
2030-07-14 21:00 | 2550 | 1637.0565 | 995.4388 | 0 | 35 | 137 | 6265 | 5354.4953 | -910.5047 | 910.5047 | 0 | -411007.0584
2030-07-14 22:00 | 2114 | 1642.3502 | 922.9687 | 0 | 35 | 139 | 5678 | 4853.3188 | -824.6812 | 824.6812 | 0 | -411831.7396
2030-07-14 23:00 | 1798 | 1642.3502 | 892.8867 | 0 | 37 | 140 | 5202 | 4510.2369 | -691.7631 | 691.7631 | 0 | -412523.5027
2030-07-15 | 1472 | 1641.0267 | 884.6826 | 0 | 36 | 140 | 4728 | 4173.7093 | -554.2907 | 554.2907 | 0 | -413077.7934
2030-07-15 01:00 | 1326 | 1641.0267 | 817.6819 | 0 | 35 | 140 | 4494 | 3959.7086 | -534.2914 | 534.2914 | 0 | -413612.0848
2030-07-15 02:00 | 1252 | 1641.0267 | 780.7631 | 0 | 35 | 140 | 4351 | 3848.7899 | -502.2101 | 502.2101 | 0 | -414114.2949
2030-07-15 03:00 | 1246 | 1644.997 | 788.9673 | 0 | 35 | 141 | 4326 | 3855.9643 | -470.0357 | 470.0357 | 0 | -414584.3306
2030-07-15 04:00 | 1308 | 1642.3502 | 829.9881 | 0 | 34 | 141 | 4415 | 3955.3383 | -459.6617 | 459.6617 | 0 | -415043.9924
2030-07-15 05:00 | 1571 | 1637.0565 | 839.5596 | 0 | 35 | 141 | 4851 | 4223.6162 | -627.3838 | 627.3838 | 0 | -415671.3762
2030-07-15 06:00 | 2197 | 1634.4097 | 840.927 | 0 | 35 | 139 | 5801 | 4846.3367 | -954.6633 | 954.6633 | 0 | -416626.0395
2030-07-15 07:00 | 2962 | 1630.4395 | 828.6208 | 0 | 35 | 138 | 6702 | 5594.0602 | -1107.9398 | 1107.9398 | 0 | -417733.9792
2030-07-15 08:00 | 3306 | 1630.4395 | 854.6006 | 105.8017 | 35 | 138 | 7164 | 6069.8418 | -1094.1582 | 1094.1582 | 0 | -418828.1374
2030-07-15 09:00 | 3352 | 1627.7927 | 788.9673 | 180.9766 | 35 | 140 | 7205 | 6124.7365 | -1080.2635 | 1080.2635 | 0 | -419908.4009
2030-07-15 10:00 | 3292 | 1625.1458 | 706.9256 | 328.5421 | 35 | 141 | 7059 | 6128.6136 | -930.3864 | 930.3864 | 0 | -420838.7873
2030-07-15 11:00 | 3300 | 1617.2054 | 589.3326 | 217.1719 | 34 | 139 | 6948 | 5896.7099 | -1051.2901 | 1051.2901 | 0 | -421890.0774
2030-07-15 12:00 | 3275 | 1615.882 | 611.2104 | 292.3468 | 34 | 139 | 6909 | 5967.4391 | -941.5609 | 941.5609 | 0 | -422831.6383
2030-07-15 13:00 | 3112 | 1611.9118 | 717.8645 | 217.1719 | 34 | 140 | 6782 | 5832.9482 | -949.0518 | 949.0518 | 0 | -423780.6901
2030-07-15 14:00 | 3000 | 1607.9415 | 890.152 | 186.5451 | 34 | 139 | 6742 | 5857.6386 | -884.3614 | 884.3614 | 0 | -424665.0515
2030-07-15 15:00 | 3016 | 1606.6181 | 939.377 | 169.8396 | 34 | 140 | 6794 | 5905.8347 | -888.1653 | 888.1653 | 0 | -425553.2168
2030-07-15 16:00 | 3155 | 1603.9713 | 994.0714 | 61.2536 | 34 | 141 | 7059 | 5989.2964 | -1069.7036 | 1069.7036 | 0 | -426622.9205
2030-07-15 17:00 | 3615 | 1605.2947 | 958.5201 | 0 | 34 | 142 | 7569 | 6354.8148 | -1214.1852 | 1214.1852 | 0 | -427837.1057
2030-07-15 18:00 | 3659 | 1606.6181 | 922.9687 | 0 | 34 | 142 | 7630 | 6364.5868 | -1265.4132 | 1265.4132 | 0 | -429102.5189
2030-07-15 19:00 | 3332 | 1610.5883 | 899.7235 | 0 | 33 | 142 | 7267 | 6017.3119 | -1249.6881 | 1249.6881 | 0 | -430352.207
2030-07-15 20:00 | 3018 | 1614.5586 | 834.0902 | 0 | 33 | 142 | 6801 | 5641.6488 | -1159.3512 | 1159.3512 | 0 | -431511.5583
2030-07-15 21:00 | 2645 | 1618.5288 | 831.3555 | 0 | 34 | 143 | 6423 | 5271.8843 | -1151.1157 | 1151.1157 | 0 | -432662.674
2030-07-15 22:00 | 2186 | 1622.499 | 776.661 | 0 | 34 | 144 | 5782 | 4763.1601 | -1018.8399 | 1018.8399 | 0 | -433681.5139
2030-07-15 23:00 | 1830 | 1622.499 | 812.2124 | 0 | 33 | 144 | 5262 | 4441.7115 | -820.2885 | 820.2885 | 0 | -434501.8024
2030-07-16 | 1483 | 1619.8522 | 814.9471 | 0 | 34 | 144 | 4783 | 4095.7994 | -687.2006 | 687.2006 | 0 | -435189.0031
2030-07-16 01:00 | 1365 | 1625.1458 | 611.2104 | 0 | 33 | 143 | 4526 | 3777.3562 | -748.6438 | 748.6438 | 0 | -435937.6469
2030-07-16 02:00 | 1424 | 1627.7927 | 407.4736 | 0 | 33 | 143 | 4348 | 3635.2662 | -712.7338 | 712.7338 | 0 | -436650.3806
2030-07-16 03:00 | 1416 | 1629.1161 | 343.2076 | 0 | 34 | 138 | 4280 | 3560.3237 | -719.6763 | 719.6763 | 0 | -437370.057
2030-07-16 04:00 | 1550 | 1629.1161 | 240.6555 | 0 | 34 | 121 | 4342 | 3574.7716 | -767.2284 | 767.2284 | 0 | -438137.2854
2030-07-16 05:00 | 1821 | 1630.4395 | 173.6548 | 0 | 34 | 120 | 4743 | 3779.0943 | -963.9057 | 963.9057 | 0 | -439101.191
2030-07-16 06:00 | 2542 | 1629.1161 | 187.3285 | 0 | 34 | 117 | 5601 | 4509.4445 | -1091.5555 | 1091.5555 | 0 | -440192.7465
2030-07-16 07:00 | 3272 | 1623.8224 | 179.1243 | 0 | 34 | 118 | 6488 | 5226.9467 | -1261.0533 | 1261.0533 | 0 | -441453.7998
2030-07-16 08:00 | 3518 | 1598.6777 | 150.4097 | 50.1166 | 34 | 117 | 6847 | 5468.204 | -1378.796 | 1378.796 | 0 | -442832.5958
2030-07-16 09:00 | 3390 | 1589.4138 | 184.5937 | 219.9562 | 34 | 117 | 6775 | 5534.9637 | -1240.0363 | 1240.0363 | 0 | -444072.6321
2030-07-16 10:00 | 3200 | 1585.4436 | 168.1854 | 278.4255 | 34 | 116 | 6540 | 5382.0545 | -1157.9455 | 1157.9455 | 0 | -445230.5776
2030-07-16 11:00 | 3056 | 1581.4734 | 169.5528 | 186.5451 | 33 | 119 | 6355 | 5145.5712 | -1209.4288 | 1209.4288 | 0 | -446440.0064
2030-07-16 12:00 | 2935 | 1576.1797 | 176.3896 | 331.3264 | 33 | 118 | 6205 | 5169.8957 | -1035.1043 | 1035.1043 | 0 | -447475.1107
2030-07-16 13:00 | 2810 | 1574.8563 | 184.5937 | 281.2098 | 33 | 118 | 6026 | 5001.6598 | -1024.3402 | 1024.3402 | 0 | -448499.4509
2030-07-16 14:00 | 2701 | 1570.8861 | 233.8187 | 375.8744 | 33 | 106 | 5900 | 5020.5793 | -879.4207 | 879.4207 | 0 | -449378.8717
2030-07-16 15:00 | 2633 | 1576.1797 | 276.2069 | 367.5217 | 33 | 100 | 5894 | 4985.9083 | -908.0917 | 908.0917 | 0 | -450286.9633
2030-07-16 16:00 | 2858 | 1588.0904 | 254.3291 | 83.5277 | 33 | 100 | 6135 | 4916.9472 | -1218.0528 | 1218.0528 | 0 | -451505.0161
2030-07-16 17:00 | 3420 | 1602.6479 | 270.7375 | 0 | 34 | 100 | 6817 | 5427.3854 | -1389.6146 | 1389.6146 | 0 | -452894.6308
2030-07-16 18:00 | 3723 | 1607.9415 | 203.7368 | 0 | 34 | 104 | 7118 | 5672.6783 | -1445.3217 | 1445.3217 | 0 | -454339.9524
2030-07-16 19:00 | 3544 | 1610.5883 | 169.5528 | 0 | 34 | 106 | 6898 | 5464.1411 | -1433.8589 | 1433.8589 | 0 | -455773.8113
2030-07-16 20:00 | 3289 | 1617.2054 | 183.2264 | 0 | 33 | 92 | 6593 | 5214.4318 | -1378.5682 | 1378.5682 | 0 | -457152.3796
2030-07-16 21:00 | 3025 | 1621.1756 | 218.7778 | 0 | 33 | 97 | 6307 | 4994.9534 | -1312.0466 | 1312.0466 | 0 | -458464.4262
2030-07-16 22:00 | 2463 | 1626.4693 | 319.9625 | 0 | 33 | 108 | 5684 | 4550.4317 | -1133.5683 | 1133.5683 | 0 | -459597.9945
2030-07-16 23:00 | 2112 | 1629.1161 | 247.4923 | 0 | 34 | 108 | 5191 | 4130.6084 | -1060.3916 | 1060.3916 | 0 | -460658.3861
2030-07-17 | 1660 | 1627.7927 | 321.3298 | 0 | 34 | 106 | 4718 | 3749.1225 | -968.8775 | 968.8775 | 0 | -461627.2636
2030-07-17 01:00 | 1557 | 1596.0309 | 347.3097 | 0 | 34 | 106 | 4464 | 3640.3405 | -823.6595 | 823.6595 | 0 | -462450.923
2030-07-17 02:00 | 1483 | 1601.3245 | 276.2069 | 0 | 33 | 110 | 4315 | 3503.5314 | -811.4686 | 811.4686 | 0 | -463262.3916
2030-07-17 03:00 | 1532 | 1609.2649 | 144.9403 | 0 | 33 | 114 | 4282 | 3433.2052 | -848.7948 | 848.7948 | 0 | -464111.1864
2030-07-17 04:00 | 1619 | 1622.499 | 102.5521 | 0 | 34 | 114 | 4380 | 3492.0511 | -887.9489 | 887.9489 | 0 | -464999.1353
2030-07-17 05:00 | 1899 | 1622.499 | 69.7354 | 0 | 35 | 114 | 4788 | 3740.2344 | -1047.7656 | 1047.7656 | 0 | -466046.9009
2030-07-17 06:00 | 2587 | 1617.2054 | 57.4292 | 0 | 35 | 114 | 5667 | 4410.6346 | -1256.3654 | 1256.3654 | 0 | -467303.2663
2030-07-17 07:00 | 3329 | 1600.0011 | 24.6125 | 0 | 34 | 113 | 6521 | 5100.6136 | -1420.3864 | 1420.3864 | 0 | -468723.6527
2030-07-17 08:00 | 3642 | 1598.6777 | 36.9187 | 50.1166 | 35 | 111 | 6973 | 5473.713 | -1499.287 | 1499.287 | 0 | -470222.9397
2030-07-17 09:00 | 3640 | 1597.3543 | 41.0208 | 116.9387 | 34 | 120 | 6986 | 5549.3138 | -1436.6862 | 1436.6862 | 0 | -471659.6259
2030-07-17 10:00 | 3533 | 1597.3543 | 73.8375 | 141.997 | 34 | 121 | 6873 | 5501.1888 | -1371.8112 | 1371.8112 | 0 | -473031.4372
2030-07-17 11:00 | 3373 | 1593.384 | 110.7562 | 180.9766 | 34 | 123 | 6727 | 5415.1169 | -1311.8831 | 1311.8831 | 0 | -474343.3203
2030-07-17 12:00 | 3316 | 1588.0904 | 73.8375 | 236.6617 | 33 | 123 | 6632 | 5370.5896 | -1261.4104 | 1261.4104 | 0 | -475604.7307
2030-07-17 13:00 | 3276 | 1541.7711 | 60.1639 | 462.1864 | 35 | 125 | 6539 | 5500.1213 | -1038.8787 | 1038.8787 | 0 | -476643.6094
2030-07-17 14:00 | 3158 | 1573.5329 | 47.8576 | 439.9123 | 35 | 126 | 6424 | 5380.3029 | -1043.6971 | 1043.6971 | 0 | -477687.3065
2030-07-17 15:00 | 3074 | 1597.3543 | 56.0618 | 375.8744 | 35 | 127 | 6476 | 5265.2905 | -1210.7095 | 1210.7095 | 0 | -478898.016
2030-07-17 16:00 | 3262 | 1601.3245 | 86.1437 | 130.86 | 35 | 127 | 6727 | 5242.3282 | -1484.6718 | 1484.6718 | 0 | -480382.6878
2030-07-17 17:00 | 3711 | 1606.6181 | 80.6743 | 0 | 34 | 128 | 7261 | 5560.2924 | -1700.7076 | 1700.7076 | 0 | -482083.3954
2030-07-17 18:00 | 3858 | 1606.6181 | 76.5722 | 0 | 35 | 128 | 7428 | 5704.1903 | -1723.8097 | 1723.8097 | 0 | -483807.205
2030-07-17 19:00 | 3640 | 1610.5883 | 56.0618 | 0 | 35 | 130 | 7175 | 5471.6501 | -1703.3499 | 1703.3499 | 0 | -485510.5549
2030-07-17 20:00 | 3360 | 1611.9118 | 42.3882 | 0 | 35 | 144 | 6842 | 5193.2999 | -1648.7001 | 1648.7001 | 0 | -487159.2549
2030-07-17 21:00 | 3058 | 1611.9118 | 27.3472 | 0 | 34 | 145 | 6547 | 4876.259 | -1670.741 | 1670.741 | 0 | -488829.996
2030-07-17 22:00 | 2561 | 1613.2352 | 32.8167 | 0 | 34 | 145 | 5913 | 4386.0518 | -1526.9482 | 1526.9482 | 0 | -490356.9441
2030-07-17 23:00 | 2217 | 1618.5288 | 36.9187 | 0 | 35 | 146 | 5422 | 4053.4475 | -1368.5525 | 1368.5525 | 0 | -491725.4966
2030-07-18 | 1875 | 1619.8522 | 41.0208 | 0 | 33 | 146 | 4894 | 3714.873 | -1179.127 | 1179.127 | 0 | -492904.6235
2030-07-18 01:00 | 1694 | 1619.8522 | 64.266 | 0 | 34 | 146 | 4602 | 3558.1182 | -1043.8818 | 1043.8818 | 0 | -493948.5054
2030-07-18 02:00 | 1588 | 1621.1756 | 51.9597 | 0 | 34 | 145 | 4429 | 3440.1353 | -988.8647 | 988.8647 | 0 | -494937.37
2030-07-18 03:00 | 1538 | 1623.8224 | 42.3882 | 0 | 34 | 144 | 4367 | 3382.2106 | -984.7894 | 984.7894 | 0 | -495922.1594
2030-07-18 04:00 | 1610 | 1623.8224 | 47.8576 | 0 | 35 | 144 | 4457 | 3460.6801 | -996.3199 | 996.3199 | 0 | -496918.4793
2030-07-18 05:00 | 1868 | 1622.499 | 46.4903 | 0 | 34 | 144 | 4880 | 3714.9893 | -1165.0107 | 1165.0107 | 0 | -498083.49
2030-07-18 06:00 | 2576 | 1619.8522 | 42.3882 | 0 | 35 | 143 | 5756 | 4416.2404 | -1339.7596 | 1339.7596 | 0 | -499423.2496
2030-07-18 07:00 | 3293 | 1619.8522 | 39.6535 | 0 | 35 | 142 | 6655 | 5129.5057 | -1525.4943 | 1525.4943 | 0 | -500948.7439
2030-07-18 08:00 | 3634 | 1617.2054 | 60.1639 | 89.0962 | 35 | 140 | 7091 | 5575.4654 | -1515.5346 | 1515.5346 | 0 | -502464.2785
2030-07-18 09:00 | 3522 | 1611.9118 | 53.3271 | 387.0115 | 34 | 139 | 6945 | 5747.2503 | -1197.7497 | 1197.7497 | 0 | -503662.0282
2030-07-18 10:00 | 3277 | 1585.4436 | 57.4292 | 423.2068 | 34 | 140 | 6663 | 5517.0795 | -1145.9205 | 1145.9205 | 0 | -504807.9487
2030-07-18 11:00 | 3068 | 1590.7372 | 54.6944 | 495.5974 | 30 | 140 | 6408 | 5379.0291 | -1028.9709 | 1028.9709 | 0 | -505836.9196
2030-07-18 12:00 | 2875 | 1592.0606 | 51.9597 | 687.711 | 30 | 140 | 6181 | 5376.7314 | -804.2686 | 804.2686 | 0 | -506641.1882
2030-07-18 13:00 | 2780 | 1576.1797 | 45.1229 | 420.4225 | 30 | 141 | 6030 | 4992.7252 | -1037.2748 | 1037.2748 | 0 | -507678.4631
2030-07-18 14:00 | 2706 | 1592.0606 | 31.4493 | 503.9502 | 30 | 141 | 5946 | 5004.4601 | -941.5399 | 941.5399 | 0 | -508620.0029
2030-07-18 15:00 | 2761 | 1597.3543 | 27.3472 | 501.1659 | 29 | 141 | 5999 | 5056.8674 | -942.1326 | 942.1326 | 0 | -509562.1355
2030-07-18 16:00 | 2932 | 1605.2947 | 67.0007 | 233.8774 | 32 | 142 | 6248 | 5012.1728 | -1235.8272 | 1235.8272 | 0 | -510797.9627
2030-07-18 17:00 | 3318 | 1621.1756 | 233.8187 | 0 | 33 | 144 | 6868 | 5349.9943 | -1518.0057 | 1518.0057 | 0 | -512315.9684
2030-07-18 18:00 | 3544 | 1629.1161 | 285.7784 | 0 | 34 | 145 | 7193 | 5637.8945 | -1555.1055 | 1555.1055 | 0 | -513871.0738
2030-07-18 19:00 | 3386 | 1631.7629 | 278.9416 | 0 | 35 | 142 | 6985 | 5473.7045 | -1511.2955 | 1511.2955 | 0 | -515382.3693
2030-07-18 20:00 | 3190 | 1635.7331 | 205.1041 | 0 | 34 | 143 | 6666 | 5207.8373 | -1458.1627 | 1458.1627 | 0 | -516840.532
2030-07-18 21:00 | 2942 | 1642.3502 | 217.4104 | 0 | 34 | 143 | 6374 | 4978.7606 | -1395.2394 | 1395.2394 | 0 | -518235.7715
2030-07-18 22:00 | 2453 | 1646.3204 | 180.4917 | 0 | 35 | 142 | 5759 | 4456.812 | -1302.188 | 1302.188 | 0 | -519537.9595
2030-07-18 23:00 | 2107 | 1650.2906 | 172.2875 | 0 | 35 | 142 | 5256 | 4106.5781 | -1149.4219 | 1149.4219 | 0 | -520687.3814
2030-07-19 | 1835 | 1651.614 | 183.2264 | 0 | 36 | 144 | 4770 | 3849.8404 | -920.1596 | 920.1596 | 0 | -521607.541
2030-07-19 01:00 | 1623 | 1651.614 | 121.6951 | 0 | 36 | 143 | 4512 | 3575.3091 | -936.6909 | 936.6909 | 0 | -522544.2318
2030-07-19 02:00 | 1548 | 1652.9374 | 105.2868 | 0 | 36 | 143 | 4342 | 3485.2242 | -856.7758 | 856.7758 | 0 | -523401.0076
2030-07-19 03:00 | 1494 | 1651.614 | 161.3486 | 0 | 36 | 143 | 4285 | 3485.9626 | -799.0374 | 799.0374 | 0 | -524200.045
2030-07-19 04:00 | 1543 | 1650.2906 | 192.7979 | 0 | 36 | 144 | 4360 | 3566.0885 | -793.9115 | 793.9115 | 0 | -524993.9565
2030-07-19 05:00 | 1726 | 1651.614 | 211.941 | 0 | 36 | 145 | 4735 | 3770.555 | -964.445 | 964.445 | 0 | -525958.4015
2030-07-19 06:00 | 2303 | 1648.9672 | 263.9007 | 0 | 36 | 146 | 5560 | 4397.8679 | -1162.1321 | 1162.1321 | 0 | -527120.5336
2030-07-19 07:00 | 2884 | 1642.3502 | 422.5145 | 0 | 36 | 145 | 6386 | 5129.8647 | -1256.1353 | 1256.1353 | 0 | -528376.6689
2030-07-19 08:00 | 3281 | 1635.7331 | 526.434 | 94.6647 | 36 | 145 | 6911 | 5718.8318 | -1192.1682 | 1192.1682 | 0 | -529568.8372
2030-07-19 09:00 | 3333 | 1627.7927 | 500.4541 | 336.8949 | 36 | 145 | 6962 | 5979.1417 | -982.8583 | 982.8583 | 0 | -530551.6955
2030-07-19 10:00 | 3204 | 1618.5288 | 419.7798 | 414.854 | 36 | 147 | 6796 | 5840.1626 | -955.8374 | 955.8374 | 0 | -531507.5329
2030-07-19 11:00 | 3096 | 1611.9118 | 367.8201 | 515.0872 | 35 | 146 | 6654 | 5771.8191 | -882.1809 | 882.1809 | 0 | -532389.7138
2030-07-19 12:00 | 2981 | 1605.2947 | 252.9618 | 381.443 | 35 | 146 | 6447 | 5401.6995 | -1045.3005 | 1045.3005 | 0 | -533435.0144
2030-07-19 13:00 | 2871 | 1607.9415 | 239.2882 | 306.2681 | 35 | 145 | 6282 | 5204.4978 | -1077.5022 | 1077.5022 | 0 | -534512.5166
2030-07-19 14:00 | 2822 | 1606.6181 | 195.5326 | 242.2302 | 35 | 143 | 6167 | 5044.3809 | -1122.6191 | 1122.6191 | 0 | -535635.1356
2030-07-19 15:00 | 2843 | 1605.2947 | 195.5326 | 169.8396 | 34 | 143 | 6174 | 4990.6669 | -1183.3331 | 1183.3331 | 0 | -536818.4687
2030-07-19 16:00 | 3006 | 1609.2649 | 246.125 | 44.5481 | 34 | 145 | 6441 | 5084.938 | -1356.062 | 1356.062 | 0 | -538174.5307
2030-07-19 17:00 | 3376 | 1615.882 | 299.4521 | 0 | 34 | 145 | 6908 | 5470.334 | -1437.666 | 1437.666 | 0 | -539612.1967
2030-07-19 18:00 | 3433 | 1615.882 | 322.6972 | 0 | 34 | 145 | 7011 | 5550.5792 | -1460.4208 | 1460.4208 | 0 | -541072.6175
2030-07-19 19:00 | 3234 | 1617.2054 | 280.309 | 0 | 33 | 138 | 6733 | 5302.5144 | -1430.4856 | 1430.4856 | 0 | -542503.1031
2030-07-19 20:00 | 3046 | 1618.5288 | 257.0639 | 0 | 33 | 136 | 6372 | 5090.5927 | -1281.4073 | 1281.4073 | 0 | -543784.5105
2030-07-19 21:00 | 2734 | 1621.1756 | 302.1868 | 0 | 32 | 133 | 6114 | 4822.3624 | -1291.6376 | 1291.6376 | 0 | -545076.1481
2030-07-19 22:00 | 2237 | 1623.8224 | 325.4319 | 0 | 32 | 133 | 5593 | 4351.2544 | -1241.7456 | 1241.7456 | 0 | -546317.8937
2030-07-19 23:00 | 1947 | 1623.8224 | 324.0646 | 0 | 33 | 134 | 5168 | 4061.887 | -1106.113 | 1106.113 | 0 | -547424.0067
2030-07-20 | 1649 | 1621.1756 | 251.5944 | 0 | 33 | 135 | 4680 | 3689.77 | -990.23 | 990.23 | 0 | -548414.2367
2030-07-20 01:00 | 1467 | 1621.1756 | 261.1659 | 0 | 33 | 136 | 4378 | 3518.3416 | -859.6584 | 859.6584 | 0 | -549273.8951
2030-07-20 02:00 | 1405 | 1619.8522 | 169.5528 | 0 | 33 | 136 | 4194 | 3363.405 | -830.595 | 830.595 | 0 | -550104.4901
2030-07-20 03:00 | 1378 | 1618.5288 | 112.1236 | 0 | 34 | 137 | 4116 | 3279.6524 | -836.3476 | 836.3476 | 0 | -550940.8377
2030-07-20 04:00 | 1406 | 1618.5288 | 109.3889 | 0 | 34 | 136 | 4111 | 3303.9177 | -807.0823 | 807.0823 | 0 | -551747.9201
2030-07-20 05:00 | 1509 | 1618.5288 | 102.5521 | 0 | 34 | 136 | 4254 | 3400.0809 | -853.9191 | 853.9191 | 0 | -552601.8392
2030-07-20 06:00 | 1763 | 1618.5288 | 128.5319 | 0 | 34 | 143 | 4578 | 3687.0607 | -890.9393 | 890.9393 | 0 | -553492.7785
2030-07-20 07:00 | 2122 | 1618.5288 | 147.675 | 0 | 34 | 144 | 5028 | 4066.2038 | -961.7962 | 961.7962 | 0 | -554454.5747
2030-07-20 08:00 | 2520 | 1619.8522 | 116.2257 | 128.0757 | 34 | 145 | 5623 | 4563.1536 | -1059.8464 | 1059.8464 | 0 | -555514.421
2030-07-20 09:00 | 2918 | 1614.5586 | 90.2458 | 197.6821 | 33 | 144 | 6094 | 4997.4865 | -1096.5135 | 1096.5135 | 0 | -556610.9345
2030-07-20 10:00 | 2946 | 1606.6181 | 124.4298 | 178.1923 | 34 | 146 | 6202 | 5035.2403 | -1166.7597 | 1166.7597 | 0 | -557777.6942
2030-07-20 11:00 | 2892 | 1606.6181 | 147.675 | 233.8774 | 34 | 147 | 6138 | 5061.1705 | -1076.8295 | 1076.8295 | 0 | -558854.5237
2030-07-20 12:00 | 2725 | 1606.6181 | 116.2257 | 359.1689 | 34 | 147 | 6017 | 4988.0127 | -1028.9873 | 1028.9873 | 0 | -559883.511
2030-07-20 13:00 | 2635 | 1605.2947 | 102.5521 | 412.0698 | 35 | 146 | 5849 | 4935.9166 | -913.0834 | 913.0834 | 0 | -560796.5944
2030-07-20 14:00 | 2482 | 1605.2947 | 177.7569 | 256.1515 | 35 | 146 | 5678 | 4702.2031 | -975.7969 | 975.7969 | 0 | -561772.3913
2030-07-20 15:00 | 2416 | 1607.9415 | 233.8187 | 289.5625 | 35 | 146 | 5637 | 4728.3228 | -908.6772 | 908.6772 | 0 | -562681.0685
2030-07-20 16:00 | 2603 | 1607.9415 | 187.3285 | 231.0932 | 35 | 147 | 5831 | 4811.3632 | -1019.6368 | 1019.6368 | 0 | -563700.7053
2030-07-20 17:00 | 3077 | 1614.5586 | 258.4312 | 0 | 34 | 147 | 6398 | 5130.9898 | -1267.0102 | 1267.0102 | 0 | -564967.7155
2030-07-20 18:00 | 3220 | 1613.2352 | 283.0437 | 0 | 34 | 148 | 6637 | 5298.2789 | -1338.7211 | 1338.7211 | 0 | -566306.4366
2030-07-20 19:00 | 2938 | 1617.2054 | 382.8611 | 0 | 34 | 148 | 6332 | 5120.0665 | -1211.9335 | 1211.9335 | 0 | -567518.3702
2030-07-20 20:00 | 2627 | 1618.5288 | 557.8833 | 0 | 34 | 144 | 6071 | 4981.4121 | -1089.5879 | 1089.5879 | 0 | -568607.9581
2030-07-20 21:00 | 2549 | 1619.8522 | 448.4944 | 0 | 35 | 141 | 5880 | 4793.3466 | -1086.6534 | 1086.6534 | 0 | -569694.6115
2030-07-20 22:00 | 2182 | 1622.499 | 499.0868 | 0 | 34 | 136 | 5430 | 4473.5858 | -956.4142 | 956.4142 | 0 | -570651.0257
2030-07-20 23:00 | 1803 | 1626.4693 | 682.3131 | 0 | 35 | 137 | 5085 | 4283.7824 | -801.2176 | 801.2176 | 0 | -571452.2433
2030-07-21 | 1430 | 1630.4395 | 788.9673 | 0 | 35 | 137 | 4629 | 4021.4068 | -607.5932 | 607.5932 | 0 | -572059.8365
2030-07-21 01:00 | 1202 | 1631.7629 | 839.5596 | 0 | 31 | 135 | 4384 | 3839.3225 | -544.6775 | 544.6775 | 0 | -572604.514
2030-07-21 02:00 | 1084 | 1629.1161 | 905.193 | 0 | 36 | 136 | 4228 | 3790.309 | -437.691 | 437.691 | 0 | -573042.2049
2030-07-21 03:00 | 1035 | 1627.7927 | 894.2541 | 0 | 36 | 137 | 4149 | 3730.0467 | -418.9533 | 418.9533 | 0 | -573461.1582
2030-07-21 04:00 | 1114 | 1630.4395 | 711.0277 | 0 | 37 | 137 | 4133 | 3629.4672 | -503.5328 | 503.5328 | 0 | -573964.691
2030-07-21 05:00 | 1266 | 1631.7629 | 603.0062 | 0 | 36 | 136 | 4263 | 3672.7691 | -590.2309 | 590.2309 | 0 | -574554.9219
2030-07-21 06:00 | 1506 | 1631.7629 | 668.6395 | 0 | 36 | 140 | 4587 | 3982.4024 | -604.5976 | 604.5976 | 0 | -575159.5195
2030-07-21 07:00 | 1853 | 1633.0863 | 544.2097 | 0 | 36 | 145 | 5044 | 4211.296 | -832.704 | 832.704 | 0 | -575992.2235
2030-07-21 08:00 | 2265 | 1629.1161 | 419.7798 | 167.0553 | 36 | 144 | 5626 | 4660.9512 | -965.0488 | 965.0488 | 0 | -576957.2723
2030-07-21 09:00 | 2523 | 1617.2054 | 469.0048 | 103.0174 | 36 | 144 | 5984 | 4892.2277 | -1091.7723 | 1091.7723 | 0 | -578049.0447
2030-07-21 10:00 | 2533 | 1613.2352 | 518.2298 | 89.0962 | 36 | 143 | 5992 | 4932.5611 | -1059.4389 | 1059.4389 | 0 | -579108.4835
2030-07-21 11:00 | 2412 | 1617.2054 | 585.2305 | 189.3294 | 35 | 144 | 5914 | 4982.7652 | -931.2348 | 931.2348 | 0 | -580039.7183
2030-07-21 12:00 | 2286 | 1613.2352 | 605.7409 | 192.1136 | 35 | 145 | 5794 | 4877.0897 | -916.9103 | 916.9103 | 0 | -580956.6286
2030-07-21 13:00 | 2187 | 1606.6181 | 604.3736 | 158.7025 | 35 | 145 | 5586 | 4736.6942 | -849.3058 | 849.3058 | 0 | -581805.9344
2030-07-21 14:00 | 2251 | 1607.9415 | 287.1458 | 128.0757 | 34 | 145 | 5463 | 4453.1631 | -1009.8369 | 1009.8369 | 0 | -582815.7713
2030-07-21 15:00 | 2388 | 1607.9415 | 142.2055 | 141.997 | 35 | 145 | 5551 | 4460.1441 | -1090.8559 | 1090.8559 | 0 | -583906.6272
2030-07-21 16:00 | 2675 | 1606.6181 | 99.8174 | 86.3119 | 34 | 147 | 5932 | 4648.7474 | -1283.2526 | 1283.2526 | 0 | -585189.8798
2030-07-21 17:00 | 3205 | 1607.9415 | 108.0215 | 0 | 35 | 145 | 6548 | 5100.9631 | -1447.0369 | 1447.0369 | 0 | -586636.9168
2030-07-21 18:00 | 3343 | 1609.2649 | 180.4917 | 0 | 34 | 145 | 6731 | 5311.7566 | -1419.2434 | 1419.2434 | 0 | -588056.1602
2030-07-21 19:00 | 3071 | 1615.882 | 280.309 | 0 | 34 | 145 | 6438 | 5146.191 | -1291.809 | 1291.809 | 0 | -589347.9692
2030-07-21 20:00 | 2775 | 1619.8522 | 479.9437 | 0 | 33 | 145 | 6133 | 5052.7959 | -1080.2041 | 1080.2041 | 0 | -590428.1733
2030-07-21 21:00 | 2446 | 1623.8224 | 667.2722 | 0 | 31 | 146 | 5899 | 4914.0946 | -984.9054 | 984.9054 | 0 | -591413.0787
2030-07-21 22:00 | 1931 | 1627.7927 | 756.1506 | 0 | 33 | 146 | 5303 | 4493.9433 | -809.0567 | 809.0567 | 0 | -592222.1354
2030-07-21 23:00 | 1573 | 1629.1161 | 783.4978 | 0 | 32 | 146 | 4857 | 4163.6139 | -693.3861 | 693.3861 | 0 | -592915.5215
2030-07-22 | 1293 | 1629.1161 | 940.7444 | 0 | 32 | 146 | 4443 | 4040.8604 | -402.1396 | 402.1396 | 0 | -593317.6611
2030-07-22 01:00 | 1128 | 1626.4693 | 912.0298 | 0 | 35 | 144 | 4234 | 3845.499 | -388.501 | 388.501 | 0 | -593706.162
2030-07-22 02:00 | 1053 | 1623.8224 | 861.4374 | 0 | 33 | 143 | 4116 | 3714.2599 | -401.7401 | 401.7401 | 0 | -594107.9022
2030-07-22 03:00 | 1026 | 1625.1458 | 899.7235 | 0 | 33 | 146 | 4082 | 3729.8694 | -352.1306 | 352.1306 | 0 | -594460.0328
2030-07-22 04:00 | 1105 | 1625.1458 | 864.1721 | 0 | 30 | 149 | 4175 | 3773.318 | -401.682 | 401.682 | 0 | -594861.7148
2030-07-22 05:00 | 1335 | 1626.4693 | 892.8867 | 0 | 28 | 150 | 4610 | 4032.356 | -577.644 | 577.644 | 0 | -595439.3588
2030-07-22 06:00 | 2053 | 1627.7927 | 939.377 | 0 | 32 | 141 | 5600 | 4793.1697 | -806.8303 | 806.8303 | 0 | -596246.1892
2030-07-22 07:00 | 2876 | 1621.1756 | 955.7853 | 0 | 31 | 136 | 6644 | 5619.9609 | -1024.0391 | 1024.0391 | 0 | -597270.2282
2030-07-22 08:00 | 3078 | 1618.5288 | 895.6214 | 61.2536 | 31 | 139 | 6850 | 5823.4039 | -1026.5961 | 1026.5961 | 0 | -598296.8244
2030-07-22 09:00 | 2967 | 1617.2054 | 814.9471 | 197.6821 | 30 | 140 | 6710 | 5766.8347 | -943.1653 | 943.1653 | 0 | -599239.9897
2030-07-22 10:00 | 2800 | 1619.8522 | 757.518 | 261.72 | 30 | 141 | 6527 | 5610.0902 | -916.9098 | 916.9098 | 0 | -600156.8995
2030-07-22 11:00 | 2710 | 1618.5288 | 780.7631 | 314.6208 | 32 | 141 | 6414 | 5596.9128 | -817.0872 | 817.0872 | 0 | -600973.9868
2030-07-22 12:00 | 2668 | 1615.882 | 631.7208 | 278.4255 | 33 | 140 | 6315 | 5367.0283 | -947.9717 | 947.9717 | 0 | -601921.9585
2030-07-22 13:00 | 2543 | 1615.882 | 578.3937 | 406.5013 | 34 | 139 | 6177 | 5316.7769 | -860.2231 | 860.2231 | 0 | -602782.1816
2030-07-22 14:00 | 2527 | 1610.5883 | 510.0256 | 359.1689 | 34 | 137 | 6130 | 5177.7829 | -952.2171 | 952.2171 | 0 | -603734.3987
2030-07-22 15:00 | 2697 | 1618.5288 | 449.8618 | 420.4225 | 34 | 142 | 6287 | 5361.8131 | -925.1869 | 925.1869 | 0 | -604659.5856
2030-07-22 16:00 | 2889 | 1625.1458 | 419.7798 | 97.4489 | 34 | 143 | 6554 | 5208.3746 | -1345.6254 | 1345.6254 | 0 | -606005.211
2030-07-22 17:00 | 3409 | 1630.4395 | 441.6576 | 0 | 34 | 145 | 7212 | 5660.0971 | -1551.9029 | 1551.9029 | 0 | -607557.1139
2030-07-22 18:00 | 3656 | 1631.7629 | 451.2291 | 0 | 35 | 145 | 7491 | 5918.992 | -1572.008 | 1572.008 | 0 | -609129.1219
2030-07-22 19:00 | 3473 | 1634.4097 | 397.902 | 0 | 36 | 144 | 7233 | 5685.3118 | -1547.6882 | 1547.6882 | 0 | -610676.8101
2030-07-22 20:00 | 3149 | 1633.0863 | 410.2083 | 0 | 34 | 144 | 6893 | 5370.2946 | -1522.7054 | 1522.7054 | 0 | -612199.5155
2030-07-22 21:00 | 2881 | 1635.7331 | 322.6972 | 0 | 34 | 145 | 6509 | 5018.4303 | -1490.5697 | 1490.5697 | 0 | -613690.0852
2030-07-22 22:00 | 2362 | 1642.3502 | 298.0847 | 0 | 35 | 142 | 5782 | 4479.4349 | -1302.5651 | 1302.5651 | 0 | -614992.6504
2030-07-22 23:00 | 1949 | 1644.997 | 314.493 | 0 | 35 | 141 | 5227 | 4084.49 | -1142.51 | 1142.51 | 0 | -616135.1604
2030-07-23 | 1591 | 1647.6438 | 325.4319 | 0 | 35 | 143 | 4767 | 3742.0757 | -1024.9243 | 1024.9243 | 0 | -617160.0847
2030-07-23 01:00 | 1464 | 1644.997 | 263.9007 | 0 | 35 | 144 | 4541 | 3551.8976 | -989.1024 | 989.1024 | 0 | -618149.187
2030-07-23 02:00 | 1441 | 1642.3502 | 203.7368 | 0 | 35 | 145 | 4406 | 3467.0869 | -938.9131 | 938.9131 | 0 | -619088.1001
2030-07-23 03:00 | 1386 | 1648.9672 | 228.3493 | 0 | 34 | 147 | 4370 | 3444.3165 | -925.6835 | 925.6835 | 0 | -620013.7836
2030-07-23 04:00 | 1467 | 1655.5842 | 202.3694 | 0 | 35 | 147 | 4481 | 3506.9537 | -974.0463 | 974.0463 | 0 | -620987.8299
2030-07-23 05:00 | 1739 | 1654.2608 | 196.9 | 0 | 35 | 144 | 4940 | 3769.1608 | -1170.8392 | 1170.8392 | 0 | -622158.6691
2030-07-23 06:00 | 2547 | 1650.2906 | 176.3896 | 0 | 35 | 129 | 5953 | 4537.6802 | -1415.3198 | 1415.3198 | 0 | -623573.9889
2030-07-23 07:00 | 3464 | 1648.9672 | 199.6347 | 2.7843 | 35 | 121 | 7057 | 5471.3862 | -1585.6138 | 1585.6138 | 0 | -625159.6028
2030-07-23 08:00 | 3576 | 1646.3204 | 265.268 | 264.5042 | 36 | 122 | 7232 | 5910.0927 | -1321.9073 | 1321.9073 | 0 | -626481.5101
2030-07-23 09:00 | 3403 | 1634.4097 | 263.9007 | 331.3264 | 36 | 122 | 6962 | 5790.6367 | -1171.3633 | 1171.3633 | 0 | -627652.8734
2030-07-23 10:00 | 3186 | 1623.8224 | 239.2882 | 423.2068 | 33 | 109 | 6615 | 5614.3174 | -1000.6826 | 1000.6826 | 0 | -628653.556
2030-07-23 11:00 | 2842 | 1617.2054 | 284.4111 | 431.5595 | 34 | 109 | 6339 | 5318.176 | -1020.824 | 1020.824 | 0 | -629674.3799
2030-07-23 12:00 | 2681 | 1609.2649 | 370.5548 | 456.6178 | 34 | 107 | 6161 | 5258.4376 | -902.5624 | 902.5624 | 0 | -630576.9423
2030-07-23 13:00 | 2558 | 1605.2947 | 464.9027 | 434.3438 | 35 | 107 | 6068 | 5204.5413 | -863.4587 | 863.4587 | 0 | -631440.4011
2030-07-23 14:00 | 2478 | 1601.3245 | 443.025 | 548.4983 | 35 | 115 | 5935 | 5220.8477 | -714.1523 | 714.1523 | 0 | -632154.5534
2030-07-23 15:00 | 2484 | 1600.0011 | 494.9847 | 300.6996 | 30 | 116 | 5987 | 5025.6853 | -961.3147 | 961.3147 | 0 | -633115.8681
2030-07-23 16:00 | 2806 | 1607.9415 | 530.5361 | 219.9562 | 27 | 118 | 6334 | 5309.4338 | -1024.5662 | 1024.5662 | 0 | -634140.4343
2030-07-23 17:00 | 3446 | 1617.2054 | 544.2097 | 0 | 27 | 118 | 7085 | 5752.4151 | -1332.5849 | 1332.5849 | 0 | -635473.0192
2030-07-23 18:00 | 3801 | 1617.2054 | 433.4534 | 0 | 27 | 117 | 7449 | 5995.6588 | -1453.3412 | 1453.3412 | 0 | -636926.3604
2030-07-23 19:00 | 3669 | 1618.5288 | 355.5139 | 0 | 27 | 123 | 7244 | 5793.0427 | -1450.9573 | 1450.9573 | 0 | -638377.3178
2030-07-23 20:00 | 3343 | 1622.499 | 344.575 | 0 | 29 | 122 | 6878 | 5461.074 | -1416.926 | 1416.926 | 0 | -639794.2438
2030-07-23 21:00 | 3029 | 1623.8224 | 296.7173 | 0 | 29 | 124 | 6518 | 5102.5398 | -1415.4602 | 1415.4602 | 0 | -641209.704
2030-07-23 22:00 | 2439 | 1625.1458 | 291.2479 | 0 | 29 | 120 | 5808 | 4504.3937 | -1303.6063 | 1303.6063 | 0 | -642513.3103
2030-07-23 23:00 | 2027 | 1630.4395 | 315.8604 | 0 | 30 | 117 | 5255 | 4120.2999 | -1134.7001 | 1134.7001 | 0 | -643648.0104
2030-07-24 | 1702 | 1634.4097 | 356.8812 | 0 | 34 | 117 | 4802 | 3844.2909 | -957.7091 | 957.7091 | 0 | -644605.7195
2030-07-24 01:00 | 1525 | 1638.3799 | 270.7375 | 0 | 33 | 120 | 4601 | 3587.1174 | -1013.8826 | 1013.8826 | 0 | -645619.6021
2030-07-24 02:00 | 1519 | 1638.3799 | 179.1243 | 0 | 33 | 127 | 4497 | 3496.5042 | -1000.4958 | 1000.4958 | 0 | -646620.0978
2030-07-24 03:00 | 1490 | 1637.0565 | 184.5937 | 0 | 34 | 130 | 4460 | 3475.6503 | -984.3497 | 984.3497 | 0 | -647604.4476
2030-07-24 04:00 | 1557 | 1639.7033 | 188.6958 | 0 | 33 | 132 | 4571 | 3550.3992 | -1020.6008 | 1020.6008 | 0 | -648625.0484
2030-07-24 05:00 | 1846 | 1642.3502 | 191.4305 | 0 | 32 | 136 | 5021 | 3847.7807 | -1173.2193 | 1173.2193 | 0 | -649798.2677
2030-07-24 06:00 | 2646 | 1635.7331 | 225.6146 | 0 | 32 | 144 | 6102 | 4683.3477 | -1418.6523 | 1418.6523 | 0 | -651216.9201
2030-07-24 07:00 | 3469 | 1631.7629 | 250.2271 | 8.3528 | 34 | 141 | 7115 | 5534.3427 | -1580.6573 | 1580.6573 | 0 | -652797.5773
2030-07-24 08:00 | 3552 | 1633.0863 | 287.1458 | 573.5566 | 35 | 139 | 7218 | 6219.7887 | -998.2113 | 998.2113 | 0 | -653795.7887
2030-07-24 09:00 | 3388 | 1625.1458 | 298.0847 | 595.8306 | 34 | 145 | 6964 | 6086.0611 | -877.9389 | 877.9389 | 0 | -654673.7275
2030-07-24 10:00 | 3091 | 1619.8522 | 332.2687 | 801.8655 | 35 | 144 | 6642 | 6023.9864 | -618.0136 | 618.0136 | 0 | -655291.7411
2030-07-24 11:00 | 2856 | 1564.269 | 329.534 | 531.7927 | 36 | 144 | 6255 | 5461.5958 | -793.4042 | 793.4042 | 0 | -656085.1453
2030-07-24 12:00 | 2577 | 1548.3881 | 298.0847 | 673.7897 | 35 | 142 | 5974 | 5274.2626 | -699.7374 | 699.7374 | 0 | -656784.8828
2030-07-24 13:00 | 2333 | 1592.0606 | 378.759 | 640.3787 | 36 | 143 | 5802 | 5123.1983 | -678.8017 | 678.8017 | 0 | -657463.6844
2030-07-24 14:00 | 2215 | 1598.6777 | 411.5757 | 612.5361 | 36 | 142 | 5698 | 5015.7895 | -682.2105 | 682.2105 | 0 | -658145.895
2030-07-24 15:00 | 2280 | 1600.0011 | 443.025 | 829.708 | 35 | 140 | 5796 | 5327.7341 | -468.2659 | 468.2659 | 0 | -658614.1609
2030-07-24 16:00 | 2572 | 1610.5883 | 391.0652 | 141.997 | 35 | 142 | 6084 | 4892.6506 | -1191.3494 | 1191.3494 | 0 | -659805.5103
2030-07-24 17:00 | 3297 | 1619.8522 | 360.9833 | 0 | 35 | 141 | 6871 | 5453.8355 | -1417.1645 | 1417.1645 | 0 | -661222.6748
2030-07-24 18:00 | 3674 | 1625.1458 | 348.6771 | 0 | 35 | 140 | 7274 | 5822.8229 | -1451.1771 | 1451.1771 | 0 | -662673.8519
2030-07-24 19:00 | 3548 | 1634.4097 | 359.6159 | 0 | 35 | 140 | 7135 | 5717.0256 | -1417.9744 | 1417.9744 | 0 | -664091.8262
2030-07-24 20:00 | 3228 | 1631.7629 | 406.1062 | 0 | 36 | 141 | 6801 | 5442.8691 | -1358.1309 | 1358.1309 | 0 | -665449.9571
2030-07-24 21:00 | 2833 | 1635.7331 | 604.3736 | 0 | 34 | 135 | 6477 | 5242.1067 | -1234.8933 | 1234.8933 | 0 | -666684.8505
2030-07-24 22:00 | 2257 | 1638.3799 | 694.6194 | 0 | 35 | 133 | 5838 | 4757.9993 | -1080.0007 | 1080.0007 | 0 | -667764.8512
2030-07-24 23:00 | 1914 | 1644.997 | 721.9666 | 0 | 35 | 134 | 5332 | 4449.9636 | -882.0364 | 882.0364 | 0 | -668646.8876
2030-07-25 | 1641 | 1643.6736 | 787.5999 | 0 | 35 | 141 | 4866 | 4248.2735 | -617.7265 | 617.7265 | 0 | -669264.6141
2030-07-25 01:00 | 1375 | 1642.3502 | 884.6826 | 0 | 33 | 143 | 4619 | 4078.0327 | -540.9673 | 540.9673 | 0 | -669805.5814
2030-07-25 02:00 | 1274 | 1643.6736 | 896.9888 | 0 | 35 | 142 | 4467 | 3991.6624 | -475.3376 | 475.3376 | 0 | -670280.919
2030-07-25 03:00 | 1221 | 1646.3204 | 985.8673 | 0 | 36 | 142 | 4416 | 4031.1877 | -384.8123 | 384.8123 | 0 | -670665.7314
2030-07-25 04:00 | 1305 | 1648.9672 | 948.9485 | 0 | 36 | 143 | 4536 | 4081.9157 | -454.0843 | 454.0843 | 0 | -671119.8156
2030-07-25 05:00 | 1649 | 1646.3204 | 850.4985 | 0 | 36 | 144 | 4982 | 4325.8189 | -656.1811 | 656.1811 | 0 | -671775.9967
2030-07-25 06:00 | 2418 | 1639.7033 | 784.8652 | 0 | 36 | 143 | 5983 | 5021.5685 | -961.4315 | 961.4315 | 0 | -672737.4282
2030-07-25 07:00 | 3241 | 1631.7629 | 849.1312 | 8.3528 | 36 | 140 | 7019 | 5906.2468 | -1112.7532 | 1112.7532 | 0 | -673850.1813
2030-07-25 08:00 | 3340 | 1630.4395 | 787.5999 | 339.6791 | 35 | 139 | 7160 | 6271.7185 | -888.2815 | 888.2815 | 0 | -674738.4628
2030-07-25 09:00 | 3140 | 1625.1458 | 652.2312 | 428.7753 | 36 | 144 | 6890 | 6026.1523 | -863.8477 | 863.8477 | 0 | -675602.3105
2030-07-25 10:00 | 2922 | 1618.5288 | 536.0055 | 425.991 | 34 | 143 | 6445 | 5679.5253 | -765.4747 | 765.4747 | 0 | -676367.7851
2030-07-25 11:00 | 2623 | 1611.9118 | 518.2298 | 456.6178 | 35 | 142 | 6119 | 5386.7594 | -732.2406 | 732.2406 | 0 | -677100.0257
2030-07-25 12:00 | 2460 | 1602.6479 | 444.3923 | 336.8949 | 35 | 142 | 5859 | 5020.9351 | -838.0649 | 838.0649 | 0 | -677938.0906
2030-07-25 13:00 | 2319 | 1600.0011 | 441.6576 | 317.4051 | 35 | 143 | 5698 | 4856.0638 | -841.9362 | 841.9362 | 0 | -678780.0268
2030-07-25 14:00 | 2276 | 1598.6777 | 376.0243 | 303.4838 | 35 | 143 | 5609 | 4732.1858 | -876.8142 | 876.8142 | 0 | -679656.8411
2030-07-25 15:00 | 2382 | 1598.6777 | 300.8194 | 114.1545 | 32 | 141 | 5680 | 4568.6515 | -1111.3484 | 1111.3484 | 0 | -680768.1895
2030-07-25 16:00 | 2640 | 1605.2947 | 276.2069 | 52.9008 | 29 | 139 | 5981 | 4742.4025 | -1238.5975 | 1238.5975 | 0 | -682006.7871
2030-07-25 17:00 | 3181 | 1614.5586 | 311.7583 | 0 | 28 | 141 | 6678 | 5276.3169 | -1401.6831 | 1401.6831 | 0 | -683408.4702
2030-07-25 18:00 | 3618 | 1622.499 | 288.5132 | 0 | 26 | 141 | 7129 | 5696.0122 | -1432.9878 | 1432.9878 | 0 | -684841.458
2030-07-25 19:00 | 3480 | 1630.4395 | 306.2889 | 0 | 25 | 141 | 7000 | 5582.7283 | -1417.2717 | 1417.2717 | 0 | -686258.7296
2030-07-25 20:00 | 3197 | 1638.3799 | 324.0646 | 0 | 27 | 142 | 6696 | 5328.4445 | -1367.5555 | 1367.5555 | 0 | -687626.2852
2030-07-25 21:00 | 2974 | 1646.3204 | 324.0646 | 0 | 28 | 142 | 6386 | 5114.3849 | -1271.6151 | 1271.6151 | 0 | -688897.9002
2030-07-25 22:00 | 2503 | 1648.9672 | 355.5139 | 0 | 28 | 143 | 5786 | 4678.4811 | -1107.5189 | 1107.5189 | 0 | -690005.4192
2030-07-25 23:00 | 2131 | 1650.2906 | 376.0243 | 0 | 29 | 142 | 5299 | 4328.3149 | -970.6851 | 970.6851 | 0 | -690976.1043
2030-07-26 | 1758 | 1651.614 | 369.1875 | 0 | 32 | 142 | 4814 | 3952.8015 | -861.1985 | 861.1985 | 0 | -691837.3028
2030-07-26 01:00 | 1525 | 1652.9374 | 374.6569 | 0 | 35 | 142 | 4532 | 3729.5943 | -802.4057 | 802.4057 | 0 | -692639.7085
2030-07-26 02:00 | 1428 | 1652.9374 | 425.2493 | 0 | 36 | 144 | 4404 | 3686.1867 | -717.8133 | 717.8133 | 0 | -693357.5218
2030-07-26 03:00 | 1377 | 1652.9374 | 438.9229 | 0 | 34 | 144 | 4379 | 3646.8603 | -732.1397 | 732.1397 | 0 | -694089.6615
2030-07-26 04:00 | 1395 | 1654.2608 | 471.7395 | 0 | 34 | 143 | 4489 | 3698.0004 | -790.9996 | 790.9996 | 0 | -694880.6611
2030-07-26 05:00 | 1726 | 1654.2608 | 451.2291 | 0 | 34 | 143 | 4931 | 4008.49 | -922.51 | 922.51 | 0 | -695803.1711
2030-07-26 06:00 | 2487 | 1637.0565 | 536.0055 | 0 | 34 | 143 | 5929 | 4837.062 | -1091.938 | 1091.938 | 0 | -696895.1091
2030-07-26 07:00 | 3369 | 1600.0011 | 616.6798 | 13.9213 | 33 | 141 | 7027 | 5773.6022 | -1253.3978 | 1253.3978 | 0 | -698148.5069
2030-07-26 08:00 | 3494 | 1597.3543 | 635.8229 | 150.3498 | 31 | 139 | 7215 | 6047.5269 | -1167.4731 | 1167.4731 | 0 | -699315.98
2030-07-26 09:00 | 3226 | 1593.384 | 664.5374 | 206.0349 | 32 | 138 | 6945 | 5859.9564 | -1085.0436 | 1085.0436 | 0 | -700401.0237
2030-07-26 10:00 | 2848 | 1586.767 | 732.9055 | 437.1281 | 31 | 138 | 6546 | 5773.8005 | -772.1995 | 772.1995 | 0 | -701173.2231
2030-07-26 11:00 | 2520 | 1582.7968 | 865.5395 | 551.2825 | 30 | 129 | 6219 | 5678.6188 | -540.3812 | 540.3812 | 0 | -701713.6044
2030-07-26 12:00 | 2284 | 1576.1797 | 1030.9902 | 723.9063 | 29 | 130 | 5963 | 5774.0762 | -188.9238 | 188.9238 | 0 | -701902.5281
2030-07-26 13:00 | 2197 | 1577.5031 | 992.7041 | 431.5595 | 28 | 130 | 5758 | 5356.7668 | -401.2332 | 401.2332 | 0 | -702303.7613
2030-07-26 14:00 | 2130 | 1573.5329 | 858.7027 | 595.8306 | 30 | 133 | 5603 | 5321.0662 | -281.9338 | 281.9338 | 0 | -702585.6951
2030-07-26 15:00 | 2178 | 1570.8861 | 805.3756 | 534.577 | 32 | 141 | 5642 | 5261.8387 | -380.1613 | 380.1613 | 0 | -702965.8564
2030-07-26 16:00 | 2367 | 1569.5627 | 887.4173 | 91.8804 | 33 | 140 | 5910 | 5088.8604 | -821.1396 | 821.1396 | 0 | -703786.9961
2030-07-26 17:00 | 2915 | 1576.1797 | 802.6409 | 0 | 34 | 139 | 6528 | 5466.8206 | -1061.1794 | 1061.1794 | 0 | -704848.1754
2030-07-26 18:00 | 3202 | 1584.1202 | 765.7222 | 0 | 35 | 140 | 6892 | 5726.8423 | -1165.1577 | 1165.1577 | 0 | -706013.3331
2030-07-26 19:00 | 3058 | 1630.4395 | 765.7222 | 0 | 35 | 138 | 6694 | 5627.1616 | -1066.8384 | 1066.8384 | 0 | -707080.1715
2030-07-26 20:00 | 2787 | 1637.0565 | 731.5381 | 0 | 36 | 138 | 6407 | 5329.5947 | -1077.4053 | 1077.4053 | 0 | -708157.5768
2030-07-26 21:00 | 2562 | 1639.7033 | 760.2527 | 0 | 36 | 139 | 6221 | 5136.956 | -1084.044 | 1084.044 | 0 | -709241.6208
2030-07-26 22:00 | 2099 | 1642.3502 | 843.6617 | 0 | 35 | 140 | 5750 | 4760.0119 | -989.9881 | 989.9881 | 0 | -710231.6089
2030-07-26 23:00 | 1736 | 1643.6736 | 853.2333 | 0 | 36 | 138 | 5328 | 4406.9068 | -921.0932 | 921.0932 | 0 | -711152.7021
2030-07-27 | 1563 | 1646.3204 | 795.8041 | 0 | 35 | 118 | 4837 | 4158.1245 | -678.8755 | 678.8755 | 0 | -711831.5776
2030-07-27 01:00 | 1371 | 1650.2906 | 817.6819 | 0 | 36 | 101 | 4558 | 3975.9725 | -582.0275 | 582.0275 | 0 | -712413.6051
2030-07-27 02:00 | 1269 | 1654.2608 | 857.3353 | 0 | 36 | 101 | 4391 | 3917.5962 | -473.4038 | 473.4038 | 0 | -712887.0089
2030-07-27 03:00 | 1268 | 1652.9374 | 910.6624 | 0 | 36 | 101 | 4318 | 3968.5998 | -349.4002 | 349.4002 | 0 | -713236.4091
2030-07-27 04:00 | 1290 | 1651.614 | 883.3152 | 0 | 36 | 101 | 4344 | 3961.9292 | -382.0708 | 382.0708 | 0 | -713618.4799
2030-07-27 05:00 | 1408 | 1650.2906 | 1028.2555 | 0 | 36 | 101 | 4560 | 4223.5461 | -336.4539 | 336.4539 | 0 | -713954.9338
2030-07-27 06:00 | 1659 | 1647.6438 | 1184.1346 | 0 | 36 | 110 | 5033 | 4636.7784 | -396.2216 | 396.2216 | 0 | -714351.1554
2030-07-27 07:00 | 2166 | 1642.3502 | 1281.2172 | 13.9213 | 36 | 111 | 5651 | 5250.4887 | -400.5113 | 400.5113 | 0 | -714751.6667
2030-07-27 08:00 | 2470 | 1642.3502 | 1277.1152 | 581.9093 | 36 | 111 | 6150 | 6118.3746 | -31.6254 | 31.6254 | 0 | -714783.2921
2030-07-27 09:00 | 2561 | 1635.7331 | 1206.0124 | 879.8246 | 36 | 109 | 6184 | 6427.5701 | 243.5701 | 0 | 0 | -714539.7219
2030-07-27 10:00 | 2404 | 1625.1458 | 1182.7673 | 896.5302 | 36 | 109 | 5887 | 6253.4433 | 366.4433 | 0 | 0 | -714173.2787
2030-07-27 11:00 | 2161 | 1618.5288 | 1200.5429 | 941.0782 | 35 | 110 | 5624 | 6066.15 | 442.15 | 0 | 0 | -713731.1287
2030-07-27 12:00 | 1963 | 1613.2352 | 1206.0124 | 888.1774 | 35 | 103 | 5359 | 5808.425 | 449.425 | 0 | 0 | -713281.7037
2030-07-27 13:00 | 1795 | 1606.6181 | 1173.1957 | 946.6468 | 33 | 99 | 5169 | 5653.4606 | 484.4606 | 0 | 0 | -712797.2431
2030-07-27 14:00 | 1811 | 1601.3245 | 1200.5429 | 793.5127 | 32 | 105 | 5091 | 5543.3802 | 452.3802 | 0 | 0 | -712344.863
2030-07-27 15:00 | 1846 | 1601.3245 | 1130.8075 | 643.1629 | 35 | 106 | 5175 | 5362.295 | 187.295 | 0 | 0 | -712157.568
2030-07-27 16:00 | 2128 | 1601.3245 | 1092.5214 | 314.6208 | 35 | 106 | 5499 | 5277.4667 | -221.5333 | 221.5333 | 221.5333 | -712379.1013
2030-07-27 17:00 | 2676 | 1607.9415 | 1044.6638 | 0 | 36 | 103 | 6193 | 5467.6053 | -725.3947 | 725.3947 | 0 | -713104.4959
2030-07-27 18:00 | 2804 | 1615.882 | 1041.9291 | 0 | 35 | 104 | 6451 | 5600.8111 | -850.1889 | 850.1889 | 0 | -713954.6849
2030-07-27 19:00 | 2566 | 1617.2054 | 1033.7249 | 0 | 35 | 104 | 6199 | 5355.9303 | -843.0697 | 843.0697 | 0 | -714797.7546
2030-07-27 20:00 | 2352 | 1621.1756 | 974.9284 | 0 | 35 | 104 | 5933 | 5087.104 | -845.896 | 845.896 | 0 | -715643.6506
2030-07-27 21:00 | 2190 | 1622.499 | 974.9284 | 0 | 35 | 103 | 5753 | 4925.4274 | -827.5726 | 827.5726 | 0 | -716471.2232
2030-07-27 22:00 | 1896 | 1630.4395 | 979.0305 | 0 | 35 | 91 | 5340 | 4631.4699 | -708.5301 | 708.5301 | 0 | -717179.7532
2030-07-27 23:00 | 1630 | 1637.0565 | 983.1325 | 0 | 35 | 82 | 5009 | 4367.1891 | -641.8109 | 641.8109 | 0 | -717821.5642
2030-07-28 | 1346 | 1642.3502 | 1020.0513 | 0 | 35 | 83 | 4589 | 4126.4015 | -462.5985 | 462.5985 | 0 | -718284.1627
2030-07-28 01:00 | 1134 | 1643.6736 | 1117.1339 | 0 | 35 | 86 | 4378 | 4015.8075 | -362.1925 | 362.1925 | 0 | -718646.3552
2030-07-28 02:00 | 1045 | 1643.6736 | 1104.8277 | 0 | 35 | 88 | 4227 | 3916.5012 | -310.4988 | 310.4988 | 0 | -718956.854
2030-07-28 03:00 | 1027 | 1644.997 | 1039.1943 | 0 | 34 | 88 | 4140 | 3833.1913 | -306.8087 | 306.8087 | 0 | -719263.6626
2030-07-28 04:00 | 998 | 1638.3799 | 1065.1742 | 0 | 35 | 87 | 4135 | 3823.5541 | -311.4459 | 311.4459 | 0 | -719575.1085
2030-07-28 05:00 | 1086 | 1644.997 | 1078.8478 | 0 | 34 | 86 | 4305 | 3929.8448 | -375.1552 | 375.1552 | 0 | -719950.2637
2030-07-28 06:00 | 1409 | 1641.0267 | 939.377 | 0 | 35 | 87 | 4682 | 4111.4037 | -570.5963 | 570.5963 | 0 | -720520.86
2030-07-28 07:00 | 1808 | 1635.7331 | 951.6832 | 11.137 | 35 | 87 | 5170 | 4528.5534 | -641.4466 | 641.4466 | 0 | -721162.3066
2030-07-28 08:00 | 2230 | 1633.0863 | 892.8867 | 712.7693 | 35 | 88 | 5712 | 5591.7423 | -120.2577 | 120.2577 | 0 | -721282.5642
2030-07-28 09:00 | 2434 | 1627.7927 | 793.0694 | 1052.4485 | 35 | 92 | 6012 | 6034.3105 | 22.3105 | 0 | 0 | -721260.2538
2030-07-28 10:00 | 2432 | 1614.5586 | 742.477 | 980.0578 | 35 | 93 | 5913 | 5897.0934 | -15.9066 | 15.9066 | 15.9066 | -721276.1603
2030-07-28 11:00 | 2180 | 1603.9713 | 787.5999 | 954.9995 | 32 | 96 | 5655 | 5654.5708 | -0.42925 | 0.42925 | 0 | -721276.5896
2030-07-28 12:00 | 2056 | 1600.0011 | 768.4569 | 929.9412 | 31 | 99 | 5483 | 5484.3992 | 1.3992 | 0 | 0 | -721275.1904
2030-07-28 13:00 | 1869 | 1590.7372 | 912.0298 | 968.9208 | 31 | 99 | 5372 | 5470.6878 | 98.6878 | 0 | 0 | -721176.5026
2030-07-28 14:00 | 1803 | 1588.0904 | 925.7034 | 1058.017 | 31 | 101 | 5349 | 5506.8107 | 157.8107 | 0 | 0 | -721018.6919
2030-07-28 15:00 | 1971 | 1588.0904 | 838.1923 | 1030.1744 | 33 | 100 | 5435 | 5560.4571 | 125.4571 | 0 | 0 | -720893.2348
2030-07-28 16:00 | 2261 | 1590.7372 | 806.743 | 587.4778 | 35 | 107 | 5752 | 5387.958 | -364.042 | 364.042 | 364.042 | -721257.2767
2030-07-28 17:00 | 2752 | 1597.3543 | 857.3353 | 0 | 34 | 110 | 6386 | 5350.6896 | -1035.3104 | 1035.3104 | 0 | -722292.5871
2030-07-28 18:00 | 3053 | 1602.6479 | 840.927 | 0 | 32 | 108 | 6727 | 5636.5749 | -1090.4251 | 1090.4251 | 0 | -723383.0122
2030-07-28 19:00 | 2874 | 1603.9713 | 747.9465 | 0 | 31 | 107 | 6506 | 5363.9178 | -1142.0822 | 1142.0822 | 0 | -724525.0945
2030-07-28 20:00 | 2606 | 1606.6181 | 773.9263 | 0 | 32 | 108 | 6173 | 5126.5444 | -1046.4556 | 1046.4556 | 0 | -725571.55
2030-07-28 21:00 | 2350 | 1613.2352 | 875.111 | 0 | 36 | 107 | 5910 | 4981.3462 | -928.6538 | 928.6538 | 0 | -726500.2038
2030-07-28 22:00 | 1830 | 1617.2054 | 1054.2353 | 0 | 35 | 108 | 5378 | 4644.4407 | -733.5593 | 733.5593 | 0 | -727233.7631
2030-07-28 23:00 | 1457 | 1618.5288 | 1129.4402 | 0 | 35 | 108 | 4954 | 4347.969 | -606.031 | 606.031 | 0 | -727839.7941
2030-07-29 | 1145 | 1618.5288 | 1253.87 | 0 | 35 | 108 | 4522 | 4160.3988 | -361.6012 | 361.6012 | 0 | -728201.3953
2030-07-29 01:00 | 1015 | 1613.2352 | 1180.0325 | 0 | 35 | 107 | 4301 | 3950.2677 | -350.7323 | 350.7323 | 0 | -728552.1276
2030-07-29 02:00 | 982 | 1613.2352 | 1070.6437 | 0 | 35 | 108 | 4146 | 3808.8788 | -337.1212 | 337.1212 | 0 | -728889.2488
2030-07-29 03:00 | 939 | 1611.9118 | 1046.0312 | 0 | 35 | 108 | 4080 | 3739.9429 | -340.0571 | 340.0571 | 0 | -729229.3059
2030-07-29 04:00 | 1017 | 1610.5883 | 992.7041 | 0 | 35 | 108 | 4192 | 3763.2924 | -428.7076 | 428.7076 | 0 | -729658.0135
2030-07-29 05:00 | 1350 | 1607.9415 | 834.0902 | 0 | 35 | 107 | 4647 | 3934.0317 | -712.9683 | 712.9683 | 0 | -730370.9817
2030-07-29 06:00 | 2138 | 1607.9415 | 824.5187 | 0 | 36 | 111 | 5655 | 4717.4602 | -937.5398 | 937.5398 | 0 | -731308.5215
2030-07-29 07:00 | 2845 | 1607.9415 | 977.6631 | 22.274 | 35 | 110 | 6690 | 5597.8787 | -1092.1213 | 1092.1213 | 0 | -732400.6428
2030-07-29 08:00 | 3029 | 1606.6181 | 1102.093 | 456.6178 | 36 | 108 | 6968 | 6338.3289 | -629.6711 | 629.6711 | 0 | -733030.3139
2030-07-29 09:00 | 3028 | 1603.9713 | 957.1527 | 253.3672 | 36 | 108 | 6850 | 5986.4912 | -863.5088 | 863.5088 | 0 | -733893.8227
2030-07-29 10:00 | 2953 | 1602.6479 | 828.6208 | 484.4604 | 36 | 108 | 6677 | 6012.7291 | -664.2709 | 664.2709 | 0 | -734558.0936
2030-07-29 11:00 | 2818 | 1602.6479 | 886.0499 | 506.7344 | 36 | 107 | 6555 | 5956.4323 | -598.5677 | 598.5677 | 0 | -735156.6614
2030-07-29 12:00 | 2815 | 1598.6777 | 862.8048 | 478.8919 | 36 | 107 | 6512 | 5898.3743 | -613.6257 | 613.6257 | 0 | -735770.2871
2030-07-29 13:00 | 2708 | 1593.384 | 876.4784 | 943.8625 | 35 | 111 | 6419 | 6267.7249 | -151.2751 | 151.2751 | 0 | -735921.5621
2030-07-29 14:00 | 2527 | 1588.0904 | 996.8062 | 1096.9965 | 36 | 112 | 6338 | 6356.8931 | 18.8931 | 0 | 0 | -735902.669
2030-07-29 15:00 | 2672 | 1588.0904 | 994.0714 | 609.7519 | 36 | 113 | 6481 | 6012.9137 | -468.0863 | 468.0863 | 468.0863 | -736370.7553
2030-07-29 16:00 | 2990 | 1592.0606 | 1021.4187 | 197.6821 | 35 | 111 | 6853 | 5947.1614 | -905.8386 | 905.8386 | 0 | -737276.5939
2030-07-29 17:00 | 3499 | 1592.0606 | 1032.3575 | 0 | 36 | 111 | 7391 | 6270.4182 | -1120.5818 | 1120.5818 | 0 | -738397.1757
2030-07-29 18:00 | 3482 | 1592.0606 | 1077.4805 | 0 | 36 | 111 | 7454 | 6298.5411 | -1155.4589 | 1155.4589 | 0 | -739552.6347
2030-07-29 19:00 | 3130 | 1596.0309 | 1129.4402 | 0 | 36 | 110 | 7125 | 6001.471 | -1123.529 | 1123.529 | 0 | -740676.1636
2030-07-29 20:00 | 2786 | 1597.3543 | 1174.5631 | 0 | 36 | 111 | 6729 | 5704.9173 | -1024.0827 | 1024.0827 | 0 | -741700.2463
2030-07-29 21:00 | 2392 | 1601.3245 | 1263.4416 | 0 | 36 | 112 | 6329 | 5404.766 | -924.234 | 924.234 | 0 | -742624.4802
2030-07-29 22:00 | 1806 | 1594.7074 | 1211.4818 | 0 | 37 | 114 | 5634 | 4763.1893 | -870.8107 | 870.8107 | 0 | -743495.291
2030-07-29 23:00 | 1569 | 1592.0606 | 851.8659 | 0 | 36 | 114 | 5143 | 4162.9265 | -980.0735 | 980.0735 | 0 | -744475.3644
2030-07-30 | 1470 | 1586.767 | 609.843 | 0 | 37 | 114 | 4634 | 3817.61 | -816.39 | 816.39 | 0 | -745291.7544
2030-07-30 01:00 | 1150 | 1589.4138 | 890.152 | 0 | 37 | 113 | 4396 | 3779.5658 | -616.4342 | 616.4342 | 0 | -745908.1886
2030-07-30 02:00 | 1076 | 1590.7372 | 925.7034 | 0 | 36 | 102 | 4290 | 3730.4406 | -559.5594 | 559.5594 | 0 | -746467.748
2030-07-30 03:00 | 1034 | 1593.384 | 938.0096 | 0 | 36 | 101 | 4255 | 3702.3937 | -552.6063 | 552.6063 | 0 | -747020.3543
2030-07-30 04:00 | 1193 | 1594.7074 | 753.4159 | 0 | 37 | 102 | 4342 | 3680.1233 | -661.8767 | 661.8767 | 0 | -747682.231
2030-07-30 05:00 | 1521 | 1596.0309 | 661.8027 | 0 | 36 | 102 | 4781 | 3916.8336 | -864.1664 | 864.1664 | 0 | -748546.3974
2030-07-30 06:00 | 2372 | 1596.0309 | 536.0055 | 0 | 36 | 100 | 5781 | 4640.0364 | -1140.9636 | 1140.9636 | 0 | -749687.3611
2030-07-30 07:00 | 3181 | 1597.3543 | 541.475 | 2.7843 | 34 | 100 | 6785 | 5456.6135 | -1328.3865 | 1328.3865 | 0 | -751015.7476
2030-07-30 08:00 | 3300 | 1594.7074 | 626.2513 | 395.3642 | 33 | 98 | 7012 | 6047.323 | -964.677 | 964.677 | 0 | -751980.4246
2030-07-30 09:00 | 3065 | 1593.384 | 825.886 | 957.7838 | 34 | 98 | 6852 | 6574.0538 | -277.9462 | 277.9462 | 0 | -752258.3707
2030-07-30 10:00 | 2950 | 1593.384 | 672.7416 | 1010.6846 | 32 | 100 | 6658 | 6358.8103 | -299.1897 | 299.1897 | 0 | -752557.5605
2030-07-30 11:00 | 2926 | 1593.384 | 566.0874 | 882.6089 | 31 | 98 | 6571 | 6097.0804 | -473.9196 | 473.9196 | 0 | -753031.4801
2030-07-30 12:00 | 2842 | 1592.0606 | 481.3111 | 907.6672 | 31 | 90 | 6458 | 5944.0389 | -513.9611 | 513.9611 | 0 | -753545.4412
2030-07-30 13:00 | 2756 | 1594.7074 | 455.3312 | 838.0608 | 29 | 81 | 6323 | 5754.0995 | -568.9005 | 568.9005 | 0 | -754114.3418
2030-07-30 14:00 | 2718 | 1582.7968 | 478.5763 | 921.5885 | 29 | 83 | 6246 | 5812.9616 | -433.0384 | 433.0384 | 0 | -754547.3802
2030-07-30 15:00 | 2852 | 1589.4138 | 438.9229 | 1005.1161 | 27 | 83 | 6470 | 5995.4528 | -474.5472 | 474.5472 | 0 | -755021.9274
2030-07-30 16:00 | 3042 | 1594.7074 | 674.109 | 604.1834 | 26 | 90 | 6789 | 6030.9998 | -758.0002 | 758.0002 | 0 | -755779.9276
2030-07-30 17:00 | 3260 | 1602.6479 | 1229.2575 | 0 | 28 | 91 | 7260 | 6210.9054 | -1049.0946 | 1049.0946 | 0 | -756829.0222
2030-07-30 18:00 | 3380 | 1603.9713 | 1376.9325 | 0 | 29 | 97 | 7542 | 6486.9038 | -1055.0962 | 1055.0962 | 0 | -757884.1184
2030-07-30 19:00 | 3261 | 1607.9415 | 1296.2582 | 0 | 30 | 106 | 7296 | 6301.1997 | -994.8003 | 994.8003 | 0 | -758878.9186
2030-07-30 20:00 | 3000 | 1613.2352 | 1078.8478 | 0 | 31 | 109 | 6901 | 5832.083 | -1068.917 | 1068.917 | 0 | -759947.8356
2030-07-30 21:00 | 2665 | 1618.5288 | 1175.9304 | 0 | 30 | 109 | 6526 | 5598.4592 | -927.5408 | 927.5408 | 0 | -760875.3764
2030-07-30 22:00 | 2201 | 1621.1756 | 1149.9506 | 0 | 28 | 95 | 5798 | 5095.1262 | -702.8738 | 702.8738 | 0 | -761578.2502
2030-07-30 23:00 | 1832 | 1622.499 | 1158.1548 | 0 | 27 | 85 | 5266 | 4724.6538 | -541.3462 | 541.3462 | 0 | -762119.5964
2030-07-31 | 1469 | 1619.8522 | 1257.9721 | 0 | 26 | 84 | 4777 | 4456.8243 | -320.1757 | 320.1757 | 0 | -762439.7721
2030-07-31 01:00 | 1313 | 1615.882 | 1432.9943 | 0 | 27 | 84 | 4538 | 4472.8763 | -65.1237 | 65.1237 | 0 | -762504.8958
2030-07-31 02:00 | 1237 | 1617.2054 | 1449.4026 | 0 | 27 | 85 | 4403 | 4415.608 | 12.608 | 0 | 0 | -762492.2878
2030-07-31 03:00 | 1188 | 1617.2054 | 1443.9332 | 0 | 26 | 83 | 4345 | 4358.1386 | 13.1386 | 0 | 0 | -762479.1492
2030-07-31 04:00 | 1246 | 1618.5288 | 1389.2388 | 0 | 27 | 85 | 4434 | 4365.7676 | -68.2324 | 68.2324 | 68.2324 | -762547.3816
2030-07-31 05:00 | 1574 | 1622.499 | 1308.5645 | 0 | 27 | 84 | 4919 | 4616.0635 | -302.9365 | 302.9365 | 0 | -762850.3181
2030-07-31 06:00 | 2226 | 1621.1756 | 1256.6047 | 0 | 27 | 85 | 5980 | 5215.7804 | -764.2196 | 764.2196 | 0 | -763614.5377
2030-07-31 07:00 | 3045 | 1615.882 | 1166.3589 | 16.7055 | 27 | 85 | 7040 | 5955.9464 | -1084.0536 | 1084.0536 | 0 | -764698.5913
2030-07-31 08:00 | 3219 | 1610.5883 | 1059.7048 | 737.8276 | 26 | 80 | 7144 | 6733.1207 | -410.8793 | 410.8793 | 0 | -765109.4706
2030-07-31 09:00 | 3133 | 1597.3543 | 953.0506 | 999.5476 | 26 | 65 | 6917 | 6773.9525 | -143.0475 | 143.0475 | 0 | -765252.5181
2030-07-31 10:00 | 2890 | 1597.3543 | 1003.643 | 1055.2327 | 27 | 65 | 6683 | 6638.2299 | -44.7701 | 44.7701 | 0 | -765297.2882
2030-07-31 11:00 | 2728 | 1597.3543 | 1025.5207 | 968.9208 | 27 | 65 | 6474 | 6411.7958 | -62.2042 | 62.2042 | 0 | -765359.4924
2030-07-31 12:00 | 2691 | 1593.384 | 1005.0103 | 935.5097 | 26 | 64 | 6349 | 6314.9041 | -34.0959 | 34.0959 | 0 | -765393.5883
2030-07-31 13:00 | 2550 | 1555.0052 | 1052.868 | 993.9791 | 26 | 63 | 6201 | 6240.8522 | 39.8522 | 0 | 0 | -765353.736
2030-07-31 14:00 | 2428 | 1586.767 | 1184.1346 | 1071.9382 | 25 | 64 | 6088 | 6359.8398 | 271.8398 | 0 | 0 | -765081.8962
2030-07-31 15:00 | 2518 | 1593.384 | 1260.7068 | 1077.5067 | 25 | 63 | 6322 | 6537.5976 | 215.5976 | 0 | 0 | -764866.2986
2030-07-31 16:00 | 2715 | 1602.6479 | 1348.2179 | 657.0842 | 26 | 64 | 6777 | 6412.95 | -364.05 | 364.05 | 364.05 | -765230.3485
2030-07-31 17:00 | 3114 | 1610.5883 | 1457.6068 | 0 | 28 | 64 | 7291 | 6274.1952 | -1016.8048 | 1016.8048 | 0 | -766247.1534
2030-07-31 18:00 | 3224 | 1615.882 | 1536.9137 | 0 | 30 | 66 | 7456 | 6472.7957 | -983.2043 | 983.2043 | 0 | -767230.3576
2030-07-31 19:00 | 3026 | 1619.8522 | 1583.404 | 0 | 30 | 74 | 7264 | 6333.2562 | -930.7438 | 930.7438 | 0 | -768161.1014
2030-07-31 20:00 | 2796 | 1618.5288 | 1588.8735 | 0 | 29 | 71 | 6995 | 6103.4023 | -891.5977 | 891.5977 | 0 | -769052.6991
2030-07-31 21:00 | 2559 | 1618.5288 | 1569.7304 | 0 | 30 | 71 | 6698 | 5848.2592 | -849.7408 | 849.7408 | 0 | -769902.4399
2030-07-31 22:00 | 2098 | 1617.2054 | 1550.5874 | 0 | 30 | 79 | 6073 | 5374.7928 | -698.2072 | 698.2072 | 0 | -770600.6472
2030-07-31 23:00 | 1751 | 1619.8522 | 1551.9547 | 0 | 30 | 85 | 5447 | 5037.8069 | -409.1931 | 409.1931 | 0 | -771009.8402
2030-08-01 | 1551 | 1622.499 | 1545.1179 | 0 | 30 | 85 | 4904 | 4833.6169 | -70.3831 | 70.3831 | 0 | -771080.2233
2030-08-01 01:00 | 1358 | 1621.1756 | 1489.0561 | 0 | 30 | 82 | 4659 | 4580.2317 | -78.7683 | 78.7683 | 0 | -771158.9916
2030-08-01 02:00 | 1281 | 1617.2054 | 1423.4228 | 0 | 30 | 81 | 4509 | 4432.6282 | -76.3718 | 76.3718 | 0 | -771235.3634
2030-08-01 03:00 | 1247 | 1615.882 | 1383.7693 | 0 | 31 | 82 | 4468 | 4359.6513 | -108.3487 | 108.3487 | 0 | -771343.7121
2030-08-01 04:00 | 1274 | 1617.2054 | 1372.8304 | 0 | 31 | 85 | 4578 | 4380.0358 | -197.9642 | 197.9642 | 0 | -771541.6763
2030-08-01 05:00 | 1520 | 1613.2352 | 1367.361 | 0 | 29 | 94 | 5061 | 4623.5962 | -437.4038 | 437.4038 | 0 | -771979.0801
2030-08-01 06:00 | 2181 | 1607.9415 | 1355.0547 | 0 | 30 | 93 | 6151 | 5266.9963 | -884.0037 | 884.0037 | 0 | -772863.0838
2030-08-01 07:00 | 2912 | 1606.6181 | 1357.7895 | 8.3528 | 29 | 94 | 7141 | 6007.7603 | -1133.2397 | 1133.2397 | 0 | -773996.3235
2030-08-01 08:00 | 3085 | 1606.6181 | 1308.5645 | 309.0523 | 30 | 93 | 7338 | 6432.2349 | -905.7651 | 905.7651 | 0 | -774902.0886
2030-08-01 09:00 | 3001 | 1603.9713 | 1352.32 | 303.4838 | 30 | 90 | 7228 | 6380.7751 | -847.2249 | 847.2249 | 0 | -775749.3134
2030-08-01 10:00 | 2793 | 1580.1499 | 1435.729 | 437.1281 | 31 | 83 | 7038 | 6360.007 | -677.993 | 677.993 | 0 | -776427.3064
2030-08-01 11:00 | 2696 | 1596.0309 | 1450.77 | 356.3847 | 32 | 96 | 6880 | 6227.1855 | -652.8145 | 652.8145 | 0 | -777080.1209
2030-08-01 12:00 | 2537 | 1602.6479 | 1379.6672 | 567.9881 | 31 | 92 | 6664 | 6210.3032 | -453.6968 | 453.6968 | 0 | -777533.8177
2030-08-01 13:00 | 2384 | 1585.4436 | 1324.9728 | 576.3408 | 31 | 105 | 6472 | 6006.7572 | -465.2428 | 465.2428 | 0 | -777999.0605
2030-08-01 14:00 | 2334 | 1601.3245 | 1273.0131 | 395.3642 | 31 | 109 | 6350 | 5743.7018 | -606.2982 | 606.2982 | 0 | -778605.3587
2030-08-01 15:00 | 2406 | 1598.6777 | 1197.8082 | 445.4808 | 31 | 110 | 6523 | 5788.9667 | -734.0333 | 734.0333 | 0 | -779339.392
2030-08-01 16:00 | 2654 | 1603.9713 | 1155.42 | 83.5277 | 30 | 113 | 6908 | 5639.919 | -1268.081 | 1268.081 | 0 | -780607.473
2030-08-01 17:00 | 3123 | 1611.9118 | 1113.0318 | 0 | 30 | 119 | 7462 | 5996.9436 | -1465.0564 | 1465.0564 | 0 | -782072.5294
2030-08-01 18:00 | 3393 | 1615.882 | 1028.2555 | 0 | 31 | 122 | 7746 | 6190.1374 | -1555.8626 | 1555.8626 | 0 | -783628.3919
2030-08-01 19:00 | 3238 | 1617.2054 | 999.5409 | 0 | 30 | 121 | 7560 | 6005.7463 | -1554.2537 | 1554.2537 | 0 | -785182.6457
2030-08-01 20:00 | 2969 | 1617.2054 | 979.0305 | 0 | 31 | 119 | 7264 | 5715.2359 | -1548.7641 | 1548.7641 | 0 | -786731.4098
2030-08-01 21:00 | 2714 | 1618.5288 | 1026.8881 | 0 | 31 | 109 | 6919 | 5499.4169 | -1419.5831 | 1419.5831 | 0 | -788150.9929
2030-08-01 22:00 | 2233 | 1622.499 | 1163.6242 | 0 | 29 | 108 | 6252 | 5156.1232 | -1095.8768 | 1095.8768 | 0 | -789246.8697
2030-08-01 23:00 | 1866 | 1623.8224 | 1118.5013 | 0 | 29 | 107 | 5631 | 4744.3237 | -886.6763 | 886.6763 | 0 | -790133.546
2030-08-02 | 1683 | 1622.499 | 922.9687 | 0 | 31 | 90 | 5008 | 4349.4677 | -658.5323 | 658.5323 | 0 | -790792.0783
2030-08-02 01:00 | 1581 | 1622.499 | 913.3971 | 0 | 31 | 89 | 4742 | 4236.8962 | -505.1038 | 505.1038 | 0 | -791297.1821
2030-08-02 02:00 | 1437 | 1623.8224 | 925.7034 | 0 | 32 | 91 | 4589 | 4109.5258 | -479.4742 | 479.4742 | 0 | -791776.6563
2030-08-02 03:00 | 1449 | 1625.1458 | 875.111 | 0 | 31 | 97 | 4572 | 4077.2569 | -494.7431 | 494.7431 | 0 | -792271.3994
2030-08-02 04:00 | 1497 | 1629.1161 | 981.7652 | 0 | 31 | 97 | 4688 | 4235.8813 | -452.1187 | 452.1187 | 0 | -792723.5181
2030-08-02 05:00 | 1830 | 1629.1161 | 983.1325 | 0 | 32 | 110 | 5164 | 4584.2486 | -579.7514 | 579.7514 | 0 | -793303.2695
2030-08-02 06:00 | 2511 | 1623.8224 | 940.7444 | 0 | 32 | 110 | 6222 | 5217.5668 | -1004.4332 | 1004.4332 | 0 | -794307.7027
2030-08-02 07:00 | 3179 | 1619.8522 | 958.5201 | 0 | 32 | 111 | 7209 | 5900.3723 | -1308.6277 | 1308.6277 | 0 | -795616.3305
2030-08-02 08:00 | 3271 | 1618.5288 | 966.7242 | 41.7638 | 32 | 109 | 7416 | 6039.0168 | -1376.9832 | 1376.9832 | 0 | -796993.3136
2030-08-02 09:00 | 3191 | 1611.9118 | 754.7833 | 245.0145 | 32 | 109 | 7231 | 5943.7095 | -1287.2905 | 1287.2905 | 0 | -798280.6041
2030-08-02 10:00 | 2947 | 1610.5883 | 779.3958 | 345.2476 | 33 | 111 | 6950 | 5826.2318 | -1123.7682 | 1123.7682 | 0 | -799404.3724
2030-08-02 11:00 | 2769 | 1606.6181 | 838.1923 | 506.7344 | 27 | 109 | 6733 | 5856.5448 | -876.4552 | 876.4552 | 0 | -800280.8275
2030-08-02 12:00 | 2492 | 1602.6479 | 831.3555 | 512.3029 | 30 | 109 | 6386 | 5577.3063 | -808.6937 | 808.6937 | 0 | -801089.5212
2030-08-02 13:00 | 2374 | 1603.9713 | 735.6402 | 451.0493 | 30 | 108 | 6109 | 5302.6609 | -806.3391 | 806.3391 | 0 | -801895.8604
2030-08-02 14:00 | 2381 | 1601.3245 | 623.5166 | 342.4634 | 30 | 109 | 5963 | 5087.3045 | -875.6955 | 875.6955 | 0 | -802771.5559
2030-08-02 15:00 | 2419 | 1602.6479 | 611.2104 | 172.6238 | 30 | 110 | 6006 | 4945.4821 | -1060.5179 | 1060.5179 | 0 | -803832.0738
2030-08-02 16:00 | 2716 | 1610.5883 | 589.3326 | 44.5481 | 33 | 113 | 6387 | 5106.469 | -1280.531 | 1280.531 | 0 | -805112.6048
2030-08-02 17:00 | 3174 | 1619.8522 | 571.5569 | 0 | 33 | 113 | 7062 | 5511.4091 | -1550.5909 | 1550.5909 | 0 | -806663.1957
2030-08-02 18:00 | 3424 | 1619.8522 | 530.5361 | 0 | 33 | 106 | 7384 | 5713.3883 | -1670.6117 | 1670.6117 | 0 | -808333.8074
2030-08-02 19:00 | 3227 | 1622.499 | 579.7611 | 0 | 33 | 107 | 7201 | 5569.2601 | -1631.7399 | 1631.7399 | 0 | -809965.5473
2030-08-02 20:00 | 3018 | 1623.8224 | 581.1284 | 0 | 33 | 107 | 6916 | 5362.9509 | -1553.0491 | 1553.0491 | 0 | -811518.5965
2030-08-02 21:00 | 2835 | 1625.1458 | 579.7611 | 0 | 23 | 108 | 6709 | 5170.9069 | -1538.0931 | 1538.0931 | 0 | -813056.6896
2030-08-02 22:00 | 2494 | 1627.7927 | 529.1687 | 0 | 31 | 112 | 6162 | 4793.9614 | -1368.0386 | 1368.0386 | 0 | -814424.7282
2030-08-02 23:00 | 2152 | 1629.1161 | 548.3118 | 0 | 33 | 113 | 5676 | 4475.4278 | -1200.5722 | 1200.5722 | 0 | -815625.3004
2030-08-03 | 1896 | 1626.4693 | 654.9659 | 0 | 33 | 113 | 5140 | 4323.4352 | -816.5648 | 816.5648 | 0 | -816441.8652
2030-08-03 01:00 | 1701 | 1627.7927 | 604.3736 | 0 | 33 | 113 | 4834 | 4079.1662 | -754.8338 | 754.8338 | 0 | -817196.699
2030-08-03 02:00 | 1608 | 1629.1161 | 511.393 | 0 | 32 | 113 | 4674 | 3893.5091 | -780.4909 | 780.4909 | 0 | -817977.1899
2030-08-03 03:00 | 1609 | 1630.4395 | 448.4944 | 0 | 32 | 111 | 4630 | 3830.9339 | -799.0661 | 799.0661 | 0 | -818776.256
2030-08-03 04:00 | 1685 | 1630.4395 | 395.1673 | 0 | 34 | 111 | 4671 | 3855.6068 | -815.3932 | 815.3932 | 0 | -819591.6492
2030-08-03 05:00 | 1885 | 1630.4395 | 408.8409 | 0 | 34 | 111 | 4894 | 4069.2804 | -824.7196 | 824.7196 | 0 | -820416.3688
2030-08-03 06:00 | 2196 | 1629.1161 | 477.209 | 0 | 33 | 111 | 5393 | 4446.3251 | -946.6749 | 946.6749 | 0 | -821363.0438
2030-08-03 07:00 | 2666 | 1626.4693 | 563.3527 | 2.7843 | 33 | 110 | 6070 | 5001.6062 | -1068.3938 | 1068.3938 | 0 | -822431.4375
2030-08-03 08:00 | 3075 | 1627.7927 | 507.2909 | 320.1893 | 33 | 107 | 6609 | 5670.2729 | -938.7271 | 938.7271 | 0 | -823370.1646
2030-08-03 09:00 | 3102 | 1622.499 | 503.1888 | 643.1629 | 33 | 105 | 6650 | 6008.8508 | -641.1492 | 641.1492 | 0 | -824011.3138
2030-08-03 10:00 | 2937 | 1619.8522 | 437.5555 | 882.6089 | 33 | 108 | 6343 | 6018.0166 | -324.9834 | 324.9834 | 0 | -824336.2972
2030-08-03 11:00 | 2746 | 1618.5288 | 422.5145 | 684.9268 | 32 | 108 | 5990 | 5611.9701 | -378.0299 | 378.0299 | 0 | -824714.3271
2030-08-03 12:00 | 2495 | 1614.5586 | 486.7805 | 626.4574 | 32 | 106 | 5714 | 5360.7965 | -353.2035 | 353.2035 | 0 | -825067.5306
2030-08-03 13:00 | 2365 | 1611.9118 | 423.8819 | 957.7838 | 33 | 98 | 5489 | 5489.5774 | 0.57744 | 0 | 0 | -825066.9531
2030-08-03 14:00 | 2213 | 1606.6181 | 514.1277 | 877.0404 | 32 | 101 | 5372 | 5343.7862 | -28.2138 | 28.2138 | 28.2138 | -825095.1669
2030-08-03 15:00 | 2208 | 1603.9713 | 503.1888 | 757.3174 | 33 | 101 | 5489 | 5206.4776 | -282.5224 | 282.5224 | 0 | -825377.6893
2030-08-03 16:00 | 2514 | 1603.9713 | 504.5562 | 389.7957 | 33 | 96 | 5887 | 5141.3232 | -745.6768 | 745.6768 | 0 | -826123.3661
2030-08-03 17:00 | 3097 | 1614.5586 | 622.1492 | 0 | 31 | 97 | 6661 | 5461.7078 | -1199.2922 | 1199.2922 | 0 | -827322.6583
2030-08-03 18:00 | 3419 | 1622.499 | 630.3534 | 0 | 32 | 97 | 7076 | 5800.8524 | -1275.1476 | 1275.1476 | 0 | -828597.8058
2030-08-03 19:00 | 3328 | 1623.8224 | 473.1069 | 0 | 32 | 106 | 6872 | 5562.9293 | -1309.0707 | 1309.0707 | 0 | -829906.8765
2030-08-03 20:00 | 3100 | 1625.1458 | 512.7604 | 0 | 33 | 112 | 6626 | 5382.9062 | -1243.0938 | 1243.0938 | 0 | -831149.9703
2030-08-03 21:00 | 2997 | 1626.4693 | 451.2291 | 0 | 33 | 112 | 6460 | 5219.6984 | -1240.3016 | 1240.3016 | 0 | -832390.2719
2030-08-03 22:00 | 2751 | 1626.4693 | 358.2486 | 0 | 33 | 112 | 5985 | 4880.7178 | -1104.2822 | 1104.2822 | 0 | -833494.5541
2030-08-03 23:00 | 2383 | 1627.7927 | 295.35 | 0 | 33 | 111 | 5557 | 4450.1426 | -1106.8574 | 1106.8574 | 0 | -834601.4114
2030-08-04 | 2078 | 1627.7927 | 236.5535 | 0 | 30 | 111 | 5063 | 4083.3461 | -979.6539 | 979.6539 | 0 | -835581.0653
2030-08-04 01:00 | 1884 | 1629.1161 | 159.9812 | 0 | 29 | 111 | 4788 | 3813.0973 | -974.9027 | 974.9027 | 0 | -836555.968
2030-08-04 02:00 | 1759 | 1633.0863 | 139.4708 | 0 | 29 | 112 | 4639 | 3672.5571 | -966.4429 | 966.4429 | 0 | -837522.4109
2030-08-04 03:00 | 1721 | 1631.7629 | 105.2868 | 0 | 29 | 111 | 4572 | 3598.0497 | -973.9503 | 973.9503 | 0 | -838496.3612
2030-08-04 04:00 | 1693 | 1633.0863 | 113.491 | 0 | 31 | 112 | 4602 | 3582.5773 | -1019.4227 | 1019.4227 | 0 | -839515.784
2030-08-04 05:00 | 1874 | 1633.0863 | 110.7562 | 0 | 32 | 111 | 4800 | 3760.8425 | -1039.1575 | 1039.1575 | 0 | -840554.9414
2030-08-04 06:00 | 2253 | 1630.4395 | 134.0014 | 0 | 32 | 111 | 5222 | 4160.4409 | -1061.5591 | 1061.5591 | 0 | -841616.5006
2030-08-04 07:00 | 2672 | 1633.0863 | 179.1243 | 11.137 | 31 | 111 | 5820 | 4637.3476 | -1182.6524 | 1182.6524 | 0 | -842799.153
2030-08-04 08:00 | 3015 | 1634.4097 | 217.4104 | 375.8744 | 33 | 109 | 6379 | 5384.6945 | -994.3055 | 994.3055 | 0 | -843793.4584
2030-08-04 09:00 | 3151 | 1629.1161 | 220.1451 | 517.8715 | 33 | 106 | 6541 | 5657.1326 | -883.8674 | 883.8674 | 0 | -844677.3258
2030-08-04 10:00 | 2940 | 1621.1756 | 218.7778 | 657.0842 | 33 | 109 | 6329 | 5579.0376 | -749.9624 | 749.9624 | 0 | -845427.2882
2030-08-04 11:00 | 2684 | 1614.5586 | 225.6146 | 826.9238 | 33 | 111 | 6003 | 5495.0969 | -507.9031 | 507.9031 | 0 | -845935.1913
2030-08-04 12:00 | 2463 | 1611.9118 | 302.1868 | 748.9646 | 33 | 108 | 5732 | 5267.0632 | -464.9368 | 464.9368 | 0 | -846400.1281
2030-08-04 13:00 | 2282 | 1613.2352 | 373.2895 | 838.0608 | 33 | 101 | 5521 | 5240.5855 | -280.4145 | 280.4145 | 0 | -846680.5426
2030-08-04 14:00 | 2208 | 1610.5883 | 425.2493 | 551.2825 | 33 | 100 | 5465 | 4928.1201 | -536.8799 | 536.8799 | 0 | -847217.4224
2030-08-04 15:00 | 2336 | 1607.9415 | 377.3916 | 517.8715 | 33 | 100 | 5620 | 4972.2046 | -647.7954 | 647.7954 | 0 | -847865.2178
2030-08-04 16:00 | 2713 | 1607.9415 | 311.7583 | 359.1689 | 33 | 99 | 6042 | 5123.8688 | -918.1312 | 918.1312 | 0 | -848783.3491
2030-08-04 17:00 | 3313 | 1617.2054 | 329.534 | 0 | 33 | 105 | 6851 | 5397.7394 | -1453.2606 | 1453.2606 | 0 | -850236.6097
2030-08-04 18:00 | 3672 | 1623.8224 | 336.3708 | 0 | 33 | 115 | 7311 | 5780.1932 | -1530.8068 | 1530.8068 | 0 | -851767.4164
2030-08-04 19:00 | 3567 | 1627.7927 | 255.6965 | 0 | 32 | 115 | 7126 | 5597.4892 | -1528.5108 | 1528.5108 | 0 | -853295.9273
2030-08-04 20:00 | 3394 | 1631.7629 | 220.1451 | 0 | 33 | 116 | 6822 | 5394.908 | -1427.092 | 1427.092 | 0 | -854723.0193
2030-08-04 21:00 | 3010 | 1634.4097 | 185.9611 | 0 | 33 | 115 | 6502 | 4978.3708 | -1523.6292 | 1523.6292 | 0 | -856246.6485
2030-08-04 22:00 | 2450 | 1634.4097 | 191.4305 | 0 | 33 | 117 | 5848 | 4425.8402 | -1422.1598 | 1422.1598 | 0 | -857668.8082
2030-08-04 23:00 | 2050 | 1633.0863 | 244.7576 | 0 | 33 | 117 | 5346 | 4077.8439 | -1268.1561 | 1268.1561 | 0 | -858936.9643
2030-08-05 | 1722 | 1634.4097 | 449.8618 | 0 | 33 | 116 | 4873 | 3955.2715 | -917.7285 | 917.7285 | 0 | -859854.6928
2030-08-05 01:00 | 1514 | 1634.4097 | 508.6583 | 0 | 33 | 115 | 4616 | 3805.068 | -810.932 | 810.932 | 0 | -860665.6248
2030-08-05 02:00 | 1448 | 1634.4097 | 393.8 | 0 | 34 | 114 | 4492 | 3624.2097 | -867.7903 | 867.7903 | 0 | -861533.4152
2030-08-05 03:00 | 1474 | 1634.4097 | 266.6354 | 0 | 34 | 110 | 4453 | 3519.0451 | -933.9549 | 933.9549 | 0 | -862467.3701
2030-08-05 04:00 | 1551 | 1635.7331 | 281.6764 | 0 | 34 | 110 | 4562 | 3612.4095 | -949.5905 | 949.5905 | 0 | -863416.9606
2030-08-05 05:00 | 1899 | 1634.4097 | 360.9833 | 0 | 34 | 110 | 5105 | 4038.393 | -1066.607 | 1066.607 | 0 | -864483.5676
2030-08-05 06:00 | 2758 | 1630.4395 | 377.3916 | 0 | 33 | 111 | 6323 | 4909.8311 | -1413.1689 | 1413.1689 | 0 | -865896.7365
2030-08-05 07:00 | 3524 | 1629.1161 | 441.6576 | 16.7055 | 34 | 100 | 7369 | 5745.4792 | -1623.5208 | 1623.5208 | 0 | -867520.2573
2030-08-05 08:00 | 3622 | 1605.2947 | 482.6784 | 359.1689 | 34 | 86 | 7502 | 6189.1421 | -1312.8579 | 1312.8579 | 0 | -868833.1152
2030-08-05 09:00 | 3360 | 1598.6777 | 467.6375 | 559.6353 | 34 | 86 | 7180 | 6105.9504 | -1074.0496 | 1074.0496 | 0 | -869907.1648
2030-08-05 10:00 | 3058 | 1593.384 | 486.7805 | 590.2621 | 34 | 86 | 6790 | 5848.4266 | -941.5734 | 941.5734 | 0 | -870848.7382
2030-08-05 11:00 | 2799 | 1588.0904 | 604.3736 | 576.3408 | 33 | 91 | 6449 | 5691.8048 | -757.1952 | 757.1952 | 0 | -871605.9334
2030-08-05 12:00 | 2626 | 1581.4734 | 644.027 | 520.6557 | 33 | 91 | 6180 | 5496.1561 | -683.8439 | 683.8439 | 0 | -872289.7773
2030-08-05 13:00 | 2511 | 1581.4734 | 589.3326 | 534.577 | 33 | 89 | 5935 | 5338.3829 | -596.6171 | 596.6171 | 0 | -872886.3944
2030-08-05 14:00 | 2457 | 1580.1499 | 623.5166 | 606.9676 | 33 | 91 | 5871 | 5391.6342 | -479.3658 | 479.3658 | 0 | -873365.7602
2030-08-05 15:00 | 2546 | 1578.8265 | 639.9249 | 534.577 | 33 | 93 | 5990 | 5425.3285 | -564.6715 | 564.6715 | 0 | -873930.4317
2030-08-05 16:00 | 2838 | 1580.1499 | 552.4138 | 322.9736 | 33 | 94 | 6352 | 5420.5374 | -931.4626 | 931.4626 | 0 | -874861.8943
2030-08-05 17:00 | 3335 | 1592.0606 | 473.1069 | 0 | 33 | 95 | 7080 | 5528.1675 | -1551.8325 | 1551.8325 | 0 | -876413.7268
2030-08-05 18:00 | 3682 | 1610.5883 | 463.5354 | 0 | 33 | 97 | 7565 | 5886.1237 | -1678.8763 | 1678.8763 | 0 | -878092.6031
2030-08-05 19:00 | 3590 | 1625.1458 | 355.5139 | 0 | 33 | 93 | 7401 | 5696.6597 | -1704.3403 | 1704.3403 | 0 | -879796.9434
2030-08-05 20:00 | 3270 | 1626.4693 | 326.7993 | 0 | 34 | 89 | 7037 | 5346.2685 | -1690.7315 | 1690.7315 | 0 | -881487.6748
2030-08-05 21:00 | 3029 | 1626.4693 | 298.0847 | 0 | 34 | 86 | 6721 | 5073.5539 | -1647.4461 | 1647.4461 | 0 | -883135.1209
2030-08-05 22:00 | 2601 | 1631.7629 | 266.6354 | 0 | 34 | 86 | 6023 | 4619.3983 | -1403.6017 | 1403.6017 | 0 | -884538.7226
2030-08-05 23:00 | 2304 | 1634.4097 | 246.125 | 0 | 34 | 86 | 5466 | 4304.5347 | -1161.4653 | 1161.4653 | 0 | -885700.1879
2030-08-06 | 2057 | 1634.4097 | 221.5125 | 0 | 34 | 85 | 4961 | 4031.9222 | -929.0778 | 929.0778 | 0 | -886629.2657
2030-08-06 01:00 | 1867 | 1634.4097 | 201.0021 | 0 | 34 | 87 | 4714 | 3823.4118 | -890.5882 | 890.5882 | 0 | -887519.854
2030-08-06 02:00 | 1740 | 1633.0863 | 225.6146 | 0 | 34 | 86 | 4584 | 3718.7009 | -865.2991 | 865.2991 | 0 | -888385.1531
2030-08-06 03:00 | 1720 | 1634.4097 | 221.5125 | 0 | 34 | 86 | 4553 | 3695.9222 | -857.0778 | 857.0778 | 0 | -889242.2309
2030-08-06 04:00 | 1805 | 1638.3799 | 235.1861 | 0 | 34 | 86 | 4678 | 3798.566 | -879.434 | 879.434 | 0 | -890121.6649
2030-08-06 05:00 | 2210 | 1637.0565 | 228.3493 | 0 | 34 | 85 | 5221 | 4194.4058 | -1026.5942 | 1026.5942 | 0 | -891148.2591
2030-08-06 06:00 | 3142 | 1633.0863 | 217.4104 | 0 | 34 | 87 | 6482 | 5113.4967 | -1368.5033 | 1368.5033 | 0 | -892516.7624
2030-08-06 07:00 | 3857 | 1631.7629 | 250.2271 | 0 | 34 | 83 | 7540 | 5855.9899 | -1684.0101 | 1684.0101 | 0 | -894200.7724
2030-08-06 08:00 | 3870 | 1619.8522 | 237.9208 | 75.1749 | 34 | 85 | 7589 | 5921.9479 | -1667.0521 | 1667.0521 | 0 | -895867.8245
2030-08-06 09:00 | 3482 | 1613.2352 | 220.1451 | 108.586 | 34 | 95 | 7183 | 5552.9662 | -1630.0338 | 1630.0338 | 0 | -897497.8583
2030-08-06 10:00 | 3143 | 1610.5883 | 220.1451 | 183.7608 | 30 | 100 | 6793 | 5287.4943 | -1505.5057 | 1505.5057 | 0 | -899003.364
2030-08-06 11:00 | 2836 | 1601.3245 | 225.6146 | 270.0728 | 29 | 103 | 6375 | 5065.0118 | -1309.9882 | 1309.9882 | 0 | -900313.3522
2030-08-06 12:00 | 2566 | 1588.0904 | 278.9416 | 303.4838 | 31 | 109 | 6054 | 4876.5159 | -1177.4841 | 1177.4841 | 0 | -901490.8363
2030-08-06 13:00 | 2387 | 1590.7372 | 307.6562 | 353.6004 | 29 | 110 | 5821 | 4777.9938 | -1043.0062 | 1043.0062 | 0 | -902533.8425
2030-08-06 14:00 | 2329 | 1596.0309 | 332.2687 | 292.3468 | 30 | 108 | 5689 | 4687.6464 | -1001.3536 | 1001.3536 | 0 | -903535.1961
2030-08-06 15:00 | 2364 | 1588.0904 | 376.0243 | 231.0932 | 31 | 107 | 5768 | 4697.2079 | -1070.7921 | 1070.7921 | 0 | -904605.9883
2030-08-06 16:00 | 2632 | 1590.7372 | 348.6771 | 38.9796 | 35 | 105 | 6055 | 4750.3938 | -1304.6062 | 1304.6062 | 0 | -905910.5944
2030-08-06 17:00 | 3315 | 1606.6181 | 332.2687 | 0 | 35 | 108 | 6815 | 5396.8868 | -1418.1132 | 1418.1132 | 0 | -907328.7076
2030-08-06 18:00 | 3792 | 1613.2352 | 332.2687 | 0 | 32 | 111 | 7440 | 5880.5039 | -1559.4961 | 1559.4961 | 0 | -908888.2037
2030-08-06 19:00 | 3691 | 1617.2054 | 314.493 | 0 | 33 | 112 | 7323 | 5767.6984 | -1555.3016 | 1555.3016 | 0 | -910443.5053
2030-08-06 20:00 | 3402 | 1621.1756 | 310.3909 | 0 | 37 | 113 | 7023 | 5483.5666 | -1539.4334 | 1539.4334 | 0 | -911982.9387
2030-08-06 21:00 | 3162 | 1623.8224 | 315.8604 | 0 | 36 | 112 | 6728 | 5249.6828 | -1478.3172 | 1478.3172 | 0 | -913461.2559
2030-08-06 22:00 | 2608 | 1629.1161 | 310.3909 | 0 | 37 | 111 | 5989 | 4695.507 | -1293.493 | 1293.493 | 0 | -914754.7489
2030-08-06 23:00 | 2243 | 1634.4097 | 289.8805 | 0 | 37 | 112 | 5414 | 4316.2902 | -1097.7098 | 1097.7098 | 0 | -915852.4586
2030-08-07 | 1940 | 1637.0565 | 332.2687 | 0 | 37 | 111 | 4931 | 4057.3252 | -873.6748 | 873.6748 | 0 | -916726.1334
2030-08-07 01:00 | 1769 | 1635.7331 | 370.5548 | 0 | 36 | 111 | 4698 | 3922.2879 | -775.7121 | 775.7121 | 0 | -917501.8455
2030-08-07 02:00 | 1666 | 1634.4097 | 473.1069 | 0 | 36 | 113 | 4574 | 3922.5166 | -651.4834 | 651.4834 | 0 | -918153.3289
2030-08-07 03:00 | 1686 | 1637.0565 | 400.6368 | 0 | 36 | 112 | 4534 | 3871.6933 | -662.3067 | 662.3067 | 0 | -918815.6356
2030-08-07 04:00 | 1763 | 1637.0565 | 333.6361 | 0 | 35 | 112 | 4643 | 3880.6926 | -762.3074 | 762.3074 | 0 | -919577.943
2030-08-07 05:00 | 2202 | 1630.4395 | 329.534 | 0 | 29 | 111 | 5234 | 4301.9735 | -932.0265 | 932.0265 | 0 | -920509.9695
2030-08-07 06:00 | 3106 | 1626.4693 | 340.4729 | 0 | 35 | 110 | 6488 | 5217.9421 | -1270.0579 | 1270.0579 | 0 | -921780.0273
2030-08-07 07:00 | 3853 | 1626.4693 | 369.1875 | 2.7843 | 35 | 104 | 7536 | 5990.441 | -1545.559 | 1545.559 | 0 | -923325.5864
2030-08-07 08:00 | 3794 | 1625.1458 | 385.5958 | 83.5277 | 32 | 102 | 7562 | 6022.2693 | -1539.7307 | 1539.7307 | 0 | -924865.3171
2030-08-07 09:00 | 3489 | 1621.1756 | 407.4736 | 245.0145 | 32 | 105 | 7160 | 5899.6636 | -1260.3364 | 1260.3364 | 0 | -926125.6534
2030-08-07 10:00 | 3081 | 1615.882 | 479.9437 | 245.0145 | 34 | 106 | 6741 | 5561.8401 | -1179.1599 | 1179.1599 | 0 | -927304.8133
2030-08-07 11:00 | 2759 | 1568.2393 | 531.9034 | 169.8396 | 34 | 106 | 6349 | 5168.9823 | -1180.0177 | 1180.0177 | 0 | -928484.831
2030-08-07 12:00 | 2552 | 1547.0647 | 545.577 | 192.1136 | 34 | 107 | 6044 | 4977.7554 | -1066.2446 | 1066.2446 | 0 | -929551.0756
2030-08-07 13:00 | 2377 | 1585.4436 | 516.8625 | 183.7608 | 34 | 109 | 5830 | 4806.0669 | -1023.9331 | 1023.9331 | 0 | -930575.0088
2030-08-07 14:00 | 2227 | 1603.9713 | 533.2708 | 136.4285 | 33 | 106 | 5711 | 4639.6706 | -1071.3294 | 1071.3294 | 0 | -931646.3382
2030-08-07 15:00 | 2341 | 1606.6181 | 507.2909 | 94.6647 | 33 | 107 | 5832 | 4689.5737 | -1142.4263 | 1142.4263 | 0 | -932788.7645
2030-08-07 16:00 | 2628 | 1623.8224 | 478.5763 | 75.1749 | 33 | 107 | 6190 | 4945.5737 | -1244.4263 | 1244.4263 | 0 | -934033.1908
2030-08-07 17:00 | 3200 | 1633.0863 | 448.4944 | 0 | 33 | 107 | 6924 | 5421.5807 | -1502.4193 | 1502.4193 | 0 | -935535.6101
2030-08-07 18:00 | 3637 | 1639.7033 | 429.3513 | 0 | 33 | 108 | 7427 | 5847.0547 | -1579.9453 | 1579.9453 | 0 | -937115.5554
2030-08-07 19:00 | 3513 | 1646.3204 | 482.6784 | 0 | 33 | 107 | 7312 | 5781.9988 | -1530.0012 | 1530.0012 | 0 | -938645.5566
2030-08-07 20:00 | 3262 | 1648.9672 | 507.2909 | 0 | 34 | 108 | 6988 | 5560.2581 | -1427.7419 | 1427.7419 | 0 | -940073.2985
2030-08-07 21:00 | 2957 | 1648.9672 | 507.2909 | 0 | 33 | 108 | 6622 | 5254.2581 | -1367.7419 | 1367.7419 | 0 | -941441.0403
2030-08-07 22:00 | 2350 | 1651.614 | 637.1902 | 0 | 33 | 108 | 5934 | 4779.8042 | -1154.1958 | 1154.1958 | 0 | -942595.2361
2030-08-07 23:00 | 1956 | 1655.5842 | 730.1708 | 0 | 33 | 108 | 5354 | 4482.755 | -871.245 | 871.245 | 0 | -943466.4811
2030-08-08 | 1588 | 1659.5545 | 779.3958 | 0 | 33 | 109 | 4826 | 4168.9502 | -657.0498 | 657.0498 | 0 | -944123.5308
2030-08-08 01:00 | 1342 | 1658.2311 | 891.5194 | 0 | 33 | 110 | 4565 | 4034.7504 | -530.2496 | 530.2496 | 0 | -944653.7804
2030-08-08 02:00 | 1229 | 1659.5545 | 877.8458 | 0 | 33 | 110 | 4390 | 3909.4002 | -480.5998 | 480.5998 | 0 | -945134.3802
2030-08-08 03:00 | 1166 | 1659.5545 | 924.336 | 0 | 33 | 108 | 4337 | 3890.8905 | -446.1095 | 446.1095 | 0 | -945580.4897
2030-08-08 04:00 | 1271 | 1658.2311 | 892.8867 | 0 | 32 | 109 | 4441 | 3963.1178 | -477.8822 | 477.8822 | 0 | -946058.3719
2030-08-08 05:00 | 1587 | 1651.614 | 950.3159 | 0 | 33 | 104 | 4920 | 4325.9299 | -594.0701 | 594.0701 | 0 | -946652.442
2030-08-08 06:00 | 2412 | 1644.997 | 865.5395 | 0 | 33 | 101 | 6031 | 5056.5365 | -974.4635 | 974.4635 | 0 | -947626.9055
2030-08-08 07:00 | 3209 | 1641.0267 | 924.336 | 13.9213 | 28 | 100 | 7115 | 5916.2841 | -1198.7159 | 1198.7159 | 0 | -948825.6215
2030-08-08 08:00 | 3298 | 1638.3799 | 962.6221 | 211.6034 | 26 | 100 | 7275 | 6236.6055 | -1038.3945 | 1038.3945 | 0 | -949864.016
2030-08-08 09:00 | 3102 | 1637.0565 | 886.0499 | 434.3438 | 26 | 83 | 7002 | 6168.4502 | -833.5498 | 833.5498 | 0 | -950697.5658
2030-08-08 10:00 | 2832 | 1634.4097 | 871.0089 | 448.2651 | 29 | 77 | 6701 | 5891.6837 | -809.3163 | 809.3163 | 0 | -951506.882
2030-08-08 11:00 | 2541 | 1625.1458 | 1177.2978 | 445.4808 | 34 | 79 | 6612 | 5901.9245 | -710.0755 | 710.0755 | 0 | -952216.9576
2030-08-08 12:00 | 2493 | 1618.5288 | 1151.318 | 503.9502 | 35 | 79 | 6567 | 5880.7969 | -686.2031 | 686.2031 | 0 | -952903.1606
2030-08-08 13:00 | 2504 | 1618.5288 | 1005.0103 | 529.0085 | 29 | 80 | 6488 | 5765.5476 | -722.4524 | 722.4524 | 0 | -953625.613
2030-08-08 14:00 | 2462 | 1615.882 | 880.5805 | 534.577 | 31 | 81 | 6391 | 5605.0395 | -785.9606 | 785.9606 | 0 | -954411.5736
2030-08-08 15:00 | 2596 | 1623.8224 | 705.5583 | 487.2447 | 35 | 80 | 6440 | 5527.6254 | -912.3746 | 912.3746 | 0 | -955323.9482
2030-08-08 16:00 | 2923 | 1630.4395 | 481.3111 | 219.9562 | 34 | 81 | 6695 | 5369.7067 | -1325.2933 | 1325.2933 | 0 | -956649.2415
2030-08-08 17:00 | 3348 | 1590.7372 | 408.8409 | 2.7843 | 34 | 80 | 7152 | 5464.3624 | -1687.6376 | 1687.6376 | 0 | -958336.8791
2030-08-08 18:00 | 3611 | 1619.8522 | 381.4937 | 0 | 34 | 81 | 7478 | 5727.3459 | -1750.6541 | 1750.6541 | 0 | -960087.5332
2030-08-08 19:00 | 3475 | 1637.0565 | 341.8402 | 0 | 34 | 88 | 7242 | 5575.8968 | -1666.1032 | 1666.1032 | 0 | -961753.6364
2030-08-08 20:00 | 3188 | 1641.0267 | 284.4111 | 0 | 34 | 86 | 6877 | 5233.4378 | -1643.5622 | 1643.5622 | 0 | -963397.1986
2030-08-08 21:00 | 2860 | 1641.0267 | 243.3903 | 0 | 34 | 81 | 6484 | 4859.417 | -1624.583 | 1624.583 | 0 | -965021.7816
2030-08-08 22:00 | 2311 | 1643.6736 | 239.2882 | 0 | 33 | 85 | 5773 | 4311.9617 | -1461.0383 | 1461.0383 | 0 | -966482.8198
2030-08-08 23:00 | 2007 | 1647.6438 | 153.1444 | 0 | 34 | 86 | 5230 | 3927.7882 | -1302.2118 | 1302.2118 | 0 | -967785.0316
2030-08-09 | 1772 | 1651.614 | 217.4104 | 0 | 34 | 82 | 4711 | 3757.0244 | -953.9756 | 953.9756 | 0 | -968739.0072
2030-08-09 01:00 | 1630 | 1655.5842 | 246.125 | 0 | 33 | 78 | 4434 | 3642.7092 | -791.2908 | 791.2908 | 0 | -969530.298
2030-08-09 02:00 | 1608 | 1658.2311 | 254.3291 | 0 | 33 | 76 | 4305 | 3629.5602 | -675.4398 | 675.4398 | 0 | -970205.7378
2030-08-09 03:00 | 1576 | 1659.5545 | 252.9618 | 0 | 34 | 80 | 4265 | 3602.5163 | -662.4837 | 662.4837 | 0 | -970868.2215
2030-08-09 04:00 | 1655 | 1658.2311 | 243.3903 | 0 | 34 | 80 | 4357 | 3670.6213 | -686.3787 | 686.3787 | 0 | -971554.6002
2030-08-09 05:00 | 1931 | 1655.5842 | 329.534 | 0 | 34 | 81 | 4856 | 4031.1182 | -824.8818 | 824.8818 | 0 | -972379.482
2030-08-09 06:00 | 2624 | 1652.9374 | 426.6166 | 0 | 34 | 82 | 5928 | 4819.5541 | -1108.4459 | 1108.4459 | 0 | -973487.9279
2030-08-09 07:00 | 3394 | 1651.614 | 433.4534 | 58.4694 | 34 | 82 | 7027 | 5653.5368 | -1373.4632 | 1373.4632 | 0 | -974861.3911
2030-08-09 08:00 | 3502 | 1647.6438 | 411.5757 | 264.5042 | 34 | 80 | 7175 | 5939.7237 | -1235.2763 | 1235.2763 | 0 | -976096.6674
2030-08-09 09:00 | 3231 | 1642.3502 | 366.4527 | 723.9063 | 34 | 77 | 6872 | 6074.7092 | -797.2908 | 797.2908 | 0 | -976893.9582
2030-08-09 10:00 | 2922 | 1639.7033 | 351.4118 | 682.1425 | 34 | 77 | 6518 | 5706.2576 | -811.7424 | 811.7424 | 0 | -977705.7005
2030-08-09 11:00 | 2732 | 1637.0565 | 371.9222 | 696.0638 | 34 | 79 | 6293 | 5550.0425 | -742.9575 | 742.9575 | 0 | -978448.658
2030-08-09 12:00 | 2495 | 1635.7331 | 515.4951 | 526.2242 | 34 | 80 | 6136 | 5286.4524 | -849.5476 | 849.5476 | 0 | -979298.2056
2030-08-09 13:00 | 2368 | 1634.4097 | 572.9243 | 534.577 | 34 | 81 | 6003 | 5224.9109 | -778.0891 | 778.0891 | 0 | -980076.2947
2030-08-09 14:00 | 2206 | 1633.0863 | 605.7409 | 459.4021 | 34 | 81 | 5889 | 5019.2293 | -869.7707 | 869.7707 | 0 | -980946.0653
2030-08-09 15:00 | 2175 | 1631.7629 | 609.843 | 256.1515 | 34 | 82 | 5922 | 4788.7574 | -1133.2426 | 1133.2426 | 0 | -982079.308
2030-08-09 16:00 | 2307 | 1639.7033 | 801.2735 | 83.5277 | 34 | 86 | 6195 | 4951.5045 | -1243.4955 | 1243.4955 | 0 | -983322.8035
2030-08-09 17:00 | 2645 | 1648.9672 | 924.336 | 0 | 33 | 90 | 6658 | 5341.3032 | -1316.6968 | 1316.6968 | 0 | -984639.5002
2030-08-09 18:00 | 3046 | 1646.3204 | 865.5395 | 0 | 29 | 89 | 7028 | 5675.8599 | -1352.1401 | 1352.1401 | 0 | -985991.6403
2030-08-09 19:00 | 2892 | 1642.3502 | 912.0298 | 0 | 28 | 88 | 6865 | 5562.3799 | -1302.6201 | 1302.6201 | 0 | -987294.2604
2030-08-09 20:00 | 2615 | 1644.997 | 876.4784 | 0 | 33 | 87 | 6545 | 5256.4754 | -1288.5246 | 1288.5246 | 0 | -988582.785
2030-08-09 21:00 | 2470 | 1647.6438 | 810.8451 | 0 | 33 | 87 | 6296 | 5048.4889 | -1247.5111 | 1247.5111 | 0 | -989830.2962
2030-08-09 22:00 | 2161 | 1652.9374 | 795.8041 | 0 | 32 | 86 | 5753 | 4727.7415 | -1025.2585 | 1025.2585 | 0 | -990855.5547
2030-08-09 23:00 | 1925 | 1655.5842 | 674.109 | 0 | 31 | 85 | 5266 | 4370.6932 | -895.3068 | 895.3068 | 0 | -991750.8614
2030-08-10 | 1626 | 1655.5842 | 693.252 | 0 | 34 | 88 | 4745 | 4096.8363 | -648.1637 | 648.1637 | 0 | -992399.0252
2030-08-10 01:00 | 1455 | 1652.9374 | 754.7833 | 0 | 34 | 96 | 4454 | 3992.7207 | -461.2793 | 461.2793 | 0 | -992860.3045
2030-08-10 02:00 | 1335 | 1650.2906 | 799.9062 | 0 | 34 | 97 | 4284 | 3916.1968 | -367.8032 | 367.8032 | 0 | -993228.1077
2030-08-10 03:00 | 1315 | 1647.6438 | 782.1305 | 0 | 34 | 99 | 4208 | 3877.7743 | -330.2257 | 330.2257 | 0 | -993558.3334
2030-08-10 04:00 | 1334 | 1644.997 | 758.8853 | 0 | 34 | 100 | 4232 | 3871.8823 | -360.1177 | 360.1177 | 0 | -993918.4511
2030-08-10 05:00 | 1488 | 1642.3502 | 775.2937 | 0 | 34 | 101 | 4467 | 4040.6438 | -426.3562 | 426.3562 | 0 | -994344.8073
2030-08-10 06:00 | 1891 | 1642.3502 | 659.068 | 0 | 34 | 102 | 4983 | 4328.4182 | -654.5818 | 654.5818 | 0 | -994999.3891
2030-08-10 07:00 | 2329 | 1641.0267 | 542.8423 | 75.1749 | 34 | 103 | 5608 | 4725.0439 | -882.9561 | 882.9561 | 0 | -995882.3452
2030-08-10 08:00 | 2716 | 1637.0565 | 462.168 | 537.3612 | 34 | 102 | 6066 | 5488.5858 | -577.4142 | 577.4142 | 0 | -996459.7594
2030-08-10 09:00 | 2784 | 1631.7629 | 425.2493 | 776.8072 | 34 | 101 | 6145 | 5752.8193 | -392.1807 | 392.1807 | 0 | -996851.94
2030-08-10 10:00 | 2657 | 1626.4693 | 396.5347 | 615.3204 | 33 | 101 | 5972 | 5429.3243 | -542.6757 | 542.6757 | 0 | -997394.6157
2030-08-10 11:00 | 2499 | 1621.1756 | 325.4319 | 598.6149 | 31 | 100 | 5743 | 5175.2224 | -567.7776 | 567.7776 | 0 | -997962.3933
2030-08-10 12:00 | 2296 | 1617.2054 | 209.2062 | 356.3847 | 28 | 100 | 5504 | 4606.7963 | -897.2037 | 897.2037 | 0 | -998859.597
2030-08-10 13:00 | 2206 | 1618.5288 | 168.1854 | 431.5595 | 29 | 101 | 5341 | 4554.2738 | -786.7262 | 786.7262 | 0 | -999646.3233
2030-08-10 14:00 | 2196 | 1615.882 | 121.6951 | 623.6732 | 30 | 101 | 5253 | 4688.2503 | -564.7497 | 564.7497 | 0 | -1000211.073
2030-08-10 15:00 | 2255 | 1611.9118 | 124.4298 | 414.854 | 28 | 101 | 5311 | 4535.1956 | -775.8044 | 775.8044 | 0 | -1000986.877
2030-08-10 16:00 | 2454 | 1613.2352 | 166.818 | 501.1659 | 35 | 102 | 5602 | 4872.2191 | -729.7809 | 729.7809 | 0 | -1001716.658
2030-08-10 17:00 | 2848 | 1618.5288 | 170.9201 | 8.3528 | 31 | 101 | 6194 | 4777.8017 | -1416.1983 | 1416.1983 | 0 | -1003132.857
2030-08-10 18:00 | 3055 | 1629.1161 | 211.941 | 0 | 34 | 102 | 6588 | 5032.057 | -1555.943 | 1555.943 | 0 | -1004688.8
2030-08-10 19:00 | 2870 | 1633.0863 | 217.4104 | 0 | 33 | 102 | 6327 | 4855.4967 | -1471.5033 | 1471.5033 | 0 | -1006160.303
2030-08-10 20:00 | 2634 | 1633.0863 | 196.9 | 0 | 34 | 102 | 6028 | 4599.9863 | -1428.0137 | 1428.0137 | 0 | -1007588.317
2030-08-10 21:00 | 2538 | 1642.3502 | 153.1444 | 0 | 33 | 103 | 5892 | 4469.4946 | -1422.5054 | 1422.5054 | 0 | -1009010.822
2030-08-10 22:00 | 2239 | 1646.3204 | 124.4298 | 0 | 33 | 102 | 5475 | 4144.7502 | -1330.2498 | 1330.2498 | 0 | -1010341.072
2030-08-10 23:00 | 1994 | 1646.3204 | 116.2257 | 0 | 33 | 101 | 5071 | 3890.5461 | -1180.4539 | 1180.4539 | 0 | -1011521.526
2030-08-11 | 1652 | 1651.614 | 118.9604 | 0 | 27 | 101 | 4581 | 3550.5744 | -1030.4256 | 1030.4256 | 0 | -1012551.951
2030-08-11 01:00 | 1496 | 1654.2608 | 169.5528 | 0 | 23 | 100 | 4285 | 3442.8136 | -842.1864 | 842.1864 | 0 | -1013394.138
2030-08-11 02:00 | 1365 | 1652.9374 | 232.4514 | 0 | 22 | 101 | 4103 | 3373.3888 | -729.6112 | 729.6112 | 0 | -1014123.749
2030-08-11 03:00 | 1343 | 1654.2608 | 250.2271 | 0 | 23 | 103 | 4027 | 3373.4879 | -653.5121 | 653.5121 | 0 | -1014777.261
2030-08-11 04:00 | 1332 | 1655.5842 | 281.6764 | 0 | 26 | 103 | 4041 | 3398.2606 | -642.7394 | 642.7394 | 0 | -1015420
2030-08-11 05:00 | 1477 | 1652.9374 | 295.35 | 0 | 27 | 103 | 4248 | 3555.2874 | -692.7126 | 692.7126 | 0 | -1016112.713
2030-08-11 06:00 | 1769 | 1652.9374 | 344.575 | 0 | 27 | 101 | 4691 | 3894.5124 | -796.4876 | 796.4876 | 0 | -1016909.201
2030-08-11 07:00 | 2071 | 1655.5842 | 423.8819 | 5.5685 | 29 | 100 | 5222 | 4285.0347 | -936.9653 | 936.9653 | 0 | -1017846.166
2030-08-11 08:00 | 2338 | 1654.2608 | 570.1895 | 80.7434 | 29 | 99 | 5683 | 4771.1938 | -911.8062 | 911.8062 | 0 | -1018757.972
2030-08-11 09:00 | 2404 | 1647.6438 | 656.3333 | 186.5451 | 25 | 99 | 5801 | 5018.5222 | -782.4778 | 782.4778 | 0 | -1019540.45
2030-08-11 10:00 | 2117 | 1638.3799 | 806.743 | 478.8919 | 20 | 98 | 5600 | 5159.0148 | -440.9852 | 440.9852 | 0 | -1019981.435
2030-08-11 11:00 | 1899 | 1634.4097 | 894.2541 | 542.9298 | 17 | 113 | 5336 | 5100.5935 | -235.4065 | 235.4065 | 0 | -1020216.842
2030-08-11 12:00 | 1691 | 1630.4395 | 1088.4193 | 395.3642 | 18 | 117 | 5131 | 4940.2231 | -190.7769 | 190.7769 | 0 | -1020407.619
2030-08-11 13:00 | 1526 | 1629.1161 | 1240.1964 | 523.44 | 18 | 117 | 4979 | 5053.7525 | 74.7525 | 0 | 0 | -1020332.866
2030-08-11 14:00 | 1487 | 1622.499 | 1298.9929 | 317.4051 | 16 | 115 | 4923 | 4856.8971 | -66.1029 | 66.1029 | 66.1029 | -1020398.969
2030-08-11 15:00 | 1573 | 1617.2054 | 1381.0346 | 412.0698 | 16 | 117 | 5092 | 5116.3098 | 24.3098 | 0 | 0 | -1020374.659
2030-08-11 16:00 | 1799 | 1622.499 | 1319.5034 | 278.4255 | 13 | 117 | 5475 | 5149.4279 | -325.5721 | 325.5721 | 325.5721 | -1020700.231
2030-08-11 17:00 | 2194 | 1629.1161 | 1374.1978 | 0 | 11 | 117 | 6136 | 5325.3139 | -810.6861 | 810.6861 | 0 | -1021510.918
2030-08-11 18:00 | 2568 | 1633.0863 | 1424.7901 | 0 | 12 | 118 | 6616 | 5755.8764 | -860.1236 | 860.1236 | 0 | -1022371.041
2030-08-11 19:00 | 2378 | 1639.7033 | 1547.8526 | 0 | 12 | 117 | 6467 | 5694.556 | -772.444 | 772.444 | 0 | -1023143.485
2030-08-11 20:00 | 2128 | 1641.0267 | 1606.6492 | 0 | 12 | 117 | 6169 | 5504.6759 | -664.3241 | 664.3241 | 0 | -1023807.809
2030-08-11 21:00 | 1886 | 1647.6438 | 1612.1186 | 0 | 12 | 117 | 5881 | 5274.7624 | -606.2376 | 606.2376 | 0 | -1024414.047
2030-08-11 22:00 | 1420 | 1652.9374 | 1513.6686 | 0 | 12 | 118 | 5251 | 4716.606 | -534.394 | 534.394 | 0 | -1024948.441
2030-08-11 23:00 | 1280 | 1651.614 | 1360.5242 | 0 | 12 | 118 | 4761 | 4422.1382 | -338.8618 | 338.8618 | 0 | -1025287.303
2030-08-12 | 1037 | 1650.2906 | 1356.4221 | 0 | 12 | 112 | 4319 | 4167.7127 | -151.2873 | 151.2873 | 0 | -1025438.59
2030-08-12 01:00 | 915 | 1648.9672 | 1409.7492 | 0 | 12 | 112 | 4127 | 4097.7164 | -29.2836 | 29.2836 | 0 | -1025467.874
2030-08-12 02:00 | 833 | 1646.3204 | 1393.3408 | 0 | 14 | 112 | 4001 | 3998.6612 | -2.3388 | 2.3388 | 0 | -1025470.212
2030-08-12 03:00 | 801 | 1648.9672 | 1465.811 | 0 | 14 | 111 | 3984 | 4040.7782 | 56.7782 | 0 | 0 | -1025413.434
2030-08-12 04:00 | 829 | 1648.9672 | 1525.9749 | 0 | 16 | 112 | 4096 | 4131.9421 | 35.9421 | 0 | 0 | -1025377.492
2030-08-12 05:00 | 1105 | 1639.7033 | 1527.3422 | 0 | 16 | 116 | 4589 | 4404.0456 | -184.9544 | 184.9544 | 184.9544 | -1025562.446
2030-08-12 06:00 | 1903 | 1630.4395 | 1364.6263 | 0 | 16 | 118 | 5695 | 5032.0657 | -662.9343 | 662.9343 | 0 | -1026225.381
2030-08-12 07:00 | 2663 | 1629.1161 | 1338.6464 | 86.3119 | 16 | 118 | 6736 | 5851.0744 | -884.9256 | 884.9256 | 0 | -1027110.306
2030-08-12 08:00 | 2697 | 1622.499 | 1489.0561 | 885.3931 | 16 | 118 | 6865 | 6827.9483 | -37.0517 | 37.0517 | 0 | -1027147.358
2030-08-12 09:00 | 2499 | 1611.9118 | 1538.2811 | 929.9412 | 14 | 118 | 6611 | 6711.1341 | 100.1341 | 0 | 0 | -1027047.224
2030-08-12 10:00 | 2286 | 1609.2649 | 1532.8117 | 687.711 | 13 | 114 | 6296 | 6242.7876 | -53.2124 | 53.2124 | 53.2124 | -1027100.436
2030-08-12 11:00 | 2141 | 1605.2947 | 1521.8728 | 509.5187 | 13 | 107 | 6058 | 5897.6862 | -160.3138 | 160.3138 | 0 | -1027260.75
2030-08-12 12:00 | 2081 | 1611.9118 | 1597.0776 | 492.8132 | 13 | 107 | 5978 | 5902.8026 | -75.1974 | 75.1974 | 0 | -1027335.948
2030-08-12 13:00 | 2013 | 1598.6777 | 1501.3624 | 598.6149 | 13 | 104 | 5898 | 5828.6549 | -69.3451 | 69.3451 | 0 | -1027405.293
2030-08-12 14:00 | 2139 | 1605.2947 | 1319.5034 | 840.8451 | 14 | 103 | 5781 | 6021.6431 | 240.6431 | 0 | 0 | -1027164.65
2030-08-12 15:00 | 2223 | 1602.6479 | 1367.361 | 748.9646 | 14 | 104 | 5873 | 6059.9735 | 186.9735 | 0 | 0 | -1026977.676
2030-08-12 16:00 | 2385 | 1605.2947 | 1482.2193 | 420.4225 | 14 | 107 | 6303 | 6013.9366 | -289.0634 | 289.0634 | 289.0634 | -1027266.74
2030-08-12 17:00 | 2832 | 1607.9415 | 1409.7492 | 5.5685 | 14 | 107 | 6922 | 5976.2592 | -945.7408 | 945.7408 | 0 | -1028212.48
2030-08-12 18:00 | 2996 | 1609.2649 | 1463.0763 | 0 | 14 | 104 | 7315 | 6186.3412 | -1128.6588 | 1128.6588 | 0 | -1029341.139
2030-08-12 19:00 | 2831 | 1613.2352 | 1300.3603 | 0 | 14 | 103 | 7081 | 5861.5955 | -1219.4045 | 1219.4045 | 0 | -1030560.544
2030-08-12 20:00 | 2705 | 1615.882 | 996.8062 | 0 | 13 | 102 | 6635 | 5432.6881 | -1202.3119 | 1202.3119 | 0 | -1031762.855
2030-08-12 21:00 | 2374 | 1623.8224 | 1085.6846 | 0 | 12 | 101 | 6308 | 5196.5071 | -1111.4929 | 1111.4929 | 0 | -1032874.348
2030-08-12 22:00 | 1877 | 1639.7033 | 1059.7048 | 0 | 15 | 100 | 5620 | 4691.4081 | -928.5919 | 928.5919 | 0 | -1033802.94
2030-08-12 23:00 | 1629 | 1654.2608 | 905.193 | 0 | 16 | 100 | 5105 | 4304.4538 | -800.5462 | 800.5462 | 0 | -1034603.487
2030-08-13 | 1408 | 1658.2311 | 813.5798 | 0 | 16 | 100 | 4620 | 3995.8108 | -624.1892 | 624.1892 | 0 | -1035227.676
2030-08-13 01:00 | 1222 | 1659.5545 | 838.1923 | 0 | 16 | 101 | 4336 | 3836.7468 | -499.2532 | 499.2532 | 0 | -1035726.929
2030-08-13 02:00 | 1249 | 1660.8779 | 670.0069 | 0 | 16 | 100 | 4253 | 3695.8848 | -557.1152 | 557.1152 | 0 | -1036284.044
2030-08-13 03:00 | 1295 | 1658.2311 | 560.618 | 0 | 18 | 100 | 4236 | 3631.8491 | -604.1509 | 604.1509 | 0 | -1036888.195
2030-08-13 04:00 | 1358 | 1660.8779 | 583.8631 | 0 | 18 | 100 | 4353 | 3720.741 | -632.259 | 632.259 | 0 | -1037520.454
2030-08-13 05:00 | 1698 | 1660.8779 | 608.4756 | 0 | 19 | 103 | 4898 | 4089.3535 | -808.6465 | 808.6465 | 0 | -1038329.101
2030-08-13 06:00 | 2601 | 1654.2608 | 653.5986 | 0 | 20 | 105 | 6109 | 5033.8594 | -1075.1406 | 1075.1406 | 0 | -1039404.241
2030-08-13 07:00 | 3305 | 1646.3204 | 611.2104 | 75.1749 | 18 | 106 | 7123 | 5761.7056 | -1361.2944 | 1361.2944 | 0 | -1040765.536
2030-08-13 08:00 | 3304 | 1644.997 | 549.6791 | 790.7285 | 18 | 106 | 7134 | 6413.4046 | -720.5954 | 720.5954 | 0 | -1041486.131
2030-08-13 09:00 | 3066 | 1639.7033 | 507.2909 | 1066.3697 | 14 | 104 | 6777 | 6397.364 | -379.636 | 379.636 | 0 | -1041865.767
2030-08-13 10:00 | 2782 | 1635.7331 | 519.5972 | 996.7633 | 14 | 104 | 6308 | 6052.0936 | -255.9064 | 255.9064 | 0 | -1042121.673
2030-08-13 11:00 | 2536 | 1633.0863 | 466.2701 | 785.16 | 13 | 100 | 5969 | 5533.5163 | -435.4837 | 435.4837 | 0 | -1042557.157
2030-08-13 12:00 | 2430 | 1627.7927 | 433.4534 | 963.3523 | 12 | 100 | 5749 | 5566.5984 | -182.4016 | 182.4016 | 0 | -1042739.559
2030-08-13 13:00 | 2313 | 1627.7927 | 421.1472 | 838.0608 | 12 | 101 | 5570 | 5313.0006 | -256.9994 | 256.9994 | 0 | -1042996.558
2030-08-13 14:00 | 2232 | 1625.1458 | 430.7187 | 751.7489 | 13 | 100 | 5450 | 5152.6134 | -297.3866 | 297.3866 | 0 | -1043293.945
2030-08-13 15:00 | 2248 | 1619.8522 | 437.5555 | 492.8132 | 14 | 102 | 5565 | 4914.2209 | -650.7791 | 650.7791 | 0 | -1043944.724
2030-08-13 16:00 | 2459 | 1622.499 | 410.2083 | 105.8017 | 18 | 104 | 5873 | 4719.509 | -1153.491 | 1153.491 | 0 | -1045098.215
2030-08-13 17:00 | 2840 | 1634.4097 | 438.9229 | 5.5685 | 17 | 104 | 6537 | 5039.9011 | -1497.0989 | 1497.0989 | 0 | -1046595.314
2030-08-13 18:00 | 3334 | 1641.0267 | 448.4944 | 0 | 15 | 102 | 7231 | 5540.5212 | -1690.4788 | 1690.4788 | 0 | -1048285.792
2030-08-13 19:00 | 3312 | 1647.6438 | 356.8812 | 0 | 15 | 102 | 7127 | 5433.525 | -1693.475 | 1693.475 | 0 | -1049979.267
2030-08-13 20:00 | 3062 | 1654.2608 | 251.5944 | 0 | 15 | 102 | 6799 | 5084.8553 | -1714.1447 | 1714.1447 | 0 | -1051693.412
2030-08-13 21:00 | 2801 | 1660.8779 | 147.675 | 0 | 15 | 101 | 6500 | 4725.5529 | -1774.4471 | 1774.4471 | 0 | -1053467.859
2030-08-13 22:00 | 2279 | 1663.5247 | 138.1035 | 0 | 14 | 102 | 5798 | 4196.6282 | -1601.3718 | 1601.3718 | 0 | -1055069.231
2030-08-13 23:00 | 1957 | 1666.1715 | 164.0833 | 0 | 13 | 101 | 5243 | 3901.2548 | -1341.7452 | 1341.7452 | 0 | -1056410.976
2030-08-14 | 1675 | 1666.1715 | 168.1854 | 0 | 12 | 101 | 4762 | 3622.3569 | -1139.6431 | 1139.6431 | 0 | -1057550.619
2030-08-14 01:00 | 1501 | 1667.4949 | 211.941 | 0 | 12 | 100 | 4555 | 3492.4359 | -1062.5641 | 1062.5641 | 0 | -1058613.183
2030-08-14 02:00 | 1415 | 1668.8183 | 262.5333 | 0 | 12 | 100 | 4412 | 3458.3516 | -953.6484 | 953.6484 | 0 | -1059566.832
2030-08-14 03:00 | 1382 | 1668.8183 | 288.5132 | 0 | 16 | 101 | 4381 | 3456.3315 | -924.6685 | 924.6685 | 0 | -1060491.5
2030-08-14 04:00 | 1467 | 1670.1417 | 317.2277 | 0 | 14 | 101 | 4505 | 3569.3695 | -935.6305 | 935.6305 | 0 | -1061427.131
2030-08-14 05:00 | 1836 | 1667.4949 | 304.9215 | 0 | 13 | 100 | 5081 | 3921.4164 | -1159.5836 | 1159.5836 | 0 | -1062586.714
2030-08-14 06:00 | 2627 | 1660.8779 | 304.9215 | 0 | 10 | 101 | 6327 | 4703.7994 | -1623.2006 | 1623.2006 | 0 | -1064209.915
2030-08-14 07:00 | 3392 | 1655.5842 | 350.0444 | 89.0962 | 10 | 102 | 7422 | 5598.7248 | -1823.2752 | 1823.2752 | 0 | -1066033.19
2030-08-14 08:00 | 3359 | 1652.9374 | 407.4736 | 412.0698 | 10 | 101 | 7411 | 5942.4808 | -1468.5192 | 1468.5192 | 0 | -1067501.709
2030-08-14 09:00 | 3059 | 1651.614 | 389.6979 | 306.2681 | 11 | 104 | 6956 | 5521.58 | -1434.42 | 1434.42 | 0 | -1068936.129
2030-08-14 10:00 | 2785 | 1641.0267 | 407.4736 | 311.8366 | 12 | 104 | 6395 | 5261.3369 | -1133.6631 | 1133.6631 | 0 | -1070069.793
2030-08-14 11:00 | 2571 | 1633.0863 | 432.0861 | 451.0493 | 1 | 102 | 5997 | 5190.2217 | -806.7783 | 806.7783 | 0 | -1070876.571
2030-08-14 12:00 | 2351 | 1631.7629 | 482.6784 | 645.9472 | 0 | 103 | 5710 | 5214.3885 | -495.6115 | 495.6115 | 0 | -1071372.182
2030-08-14 13:00 | 2250 | 1590.7372 | 551.0465 | 601.3991 | 0 | 104 | 5516 | 5097.1828 | -418.8172 | 418.8172 | 0 | -1071791
2030-08-14 14:00 | 2138 | 1615.882 | 623.5166 | 509.5187 | 0 | 105 | 5413 | 4991.9173 | -421.0827 | 421.0827 | 0 | -1072212.082
2030-08-14 15:00 | 2198 | 1622.499 | 644.027 | 1044.0957 | 0 | 105 | 5520 | 5613.6217 | 93.6217 | 0 | 0 | -1072118.461
2030-08-14 16:00 | 2354 | 1626.4693 | 563.3527 | 748.9646 | 0 | 105 | 5783 | 5397.7866 | -385.2134 | 385.2134 | 385.2134 | -1072503.674
2030-08-14 17:00 | 2739 | 1633.0863 | 612.5777 | 2.7843 | 0 | 104 | 6434 | 5091.4483 | -1342.5517 | 1342.5517 | 0 | -1073846.226
2030-08-14 18:00 | 3156 | 1638.3799 | 728.8034 | 0 | 0 | 104 | 7069 | 5627.1833 | -1441.8167 | 1441.8167 | 0 | -1075288.042
2030-08-14 19:00 | 3098 | 1646.3204 | 739.7423 | 0 | 0 | 104 | 7009 | 5588.0627 | -1420.9373 | 1420.9373 | 0 | -1076708.98
2030-08-14 20:00 | 2849 | 1651.614 | 709.6604 | 0 | 0 | 102 | 6717 | 5312.2744 | -1404.7256 | 1404.7256 | 0 | -1078113.705
2030-08-14 21:00 | 2518 | 1656.9077 | 827.2534 | 0 | 0 | 96 | 6379 | 5098.161 | -1280.839 | 1280.839 | 0 | -1079394.544
2030-08-14 22:00 | 1914 | 1662.2013 | 1056.97 | 0 | 0 | 96 | 5678 | 4729.1713 | -948.8287 | 948.8287 | 0 | -1080343.373
2030-08-14 23:00 | 1527 | 1664.8481 | 1171.8284 | 0 | 0 | 101 | 5156 | 4464.6765 | -691.3235 | 691.3235 | 0 | -1081034.696
2030-08-15 | 1254 | 1670.1417 | 1155.42 | 0 | 0 | 105 | 4656 | 4184.5618 | -471.4382 | 471.4382 | 0 | -1081506.135
2030-08-15 01:00 | 1102 | 1671.4651 | 1144.4811 | 0 | 0 | 105 | 4424 | 4022.9463 | -401.0537 | 401.0537 | 0 | -1081907.188
2030-08-15 02:00 | 996 | 1674.112 | 1137.6443 | 0 | 0 | 103 | 4284 | 3910.7563 | -373.2437 | 373.2437 | 0 | -1082280.432
2030-08-15 03:00 | 974 | 1674.112 | 1156.7874 | 0 | 0 | 103 | 4241 | 3907.8994 | -333.1006 | 333.1006 | 0 | -1082613.533
2030-08-15 04:00 | 1013 | 1674.112 | 1241.5638 | 0 | 0 | 104 | 4326 | 4032.6757 | -293.3243 | 293.3243 | 0 | -1082906.857
2030-08-15 05:00 | 1341 | 1667.4949 | 1225.1554 | 0 | 0 | 103 | 4846 | 4336.6504 | -509.3496 | 509.3496 | 0 | -1083416.207
2030-08-15 06:00 | 2033 | 1663.5247 | 1241.5638 | 0 | 14 | 102 | 5976 | 5054.0885 | -921.9115 | 921.9115 | 0 | -1084338.118
2030-08-15 07:00 | 2757 | 1659.5545 | 1218.3186 | 144.7813 | 12 | 100 | 6979 | 5891.6544 | -1087.3456 | 1087.3456 | 0 | -1085425.464
2030-08-15 08:00 | 2804 | 1659.5545 | 1251.1353 | 801.8655 | 11 | 101 | 7080 | 6628.5553 | -451.4447 | 451.4447 | 0 | -1085876.908
2030-08-15 09:00 | 2614 | 1655.5842 | 1248.4006 | 1007.9004 | 13 | 102 | 6823 | 6640.8852 | -182.1148 | 182.1148 | 0 | -1086059.023
2030-08-15 10:00 | 2308 | 1605.2947 | 1330.4422 | 1063.5855 | 15 | 99 | 6489 | 6421.3224 | -67.6776 | 67.6776 | 0 | -1086126.701
2030-08-15 11:00 | 2184 | 1618.5288 | 1390.6061 | 854.7663 | 15 | 100 | 6227 | 6162.9013 | -64.0987 | 64.0987 | 0 | -1086190.8
2030-08-15 12:00 | 2077 | 1618.5288 | 1412.4839 | 960.568 | 18 | 99 | 6088 | 6185.5807 | 97.5807 | 0 | 0 | -1086093.219
2030-08-15 13:00 | 1981 | 1630.4395 | 1478.1172 | 943.8625 | 20 | 98 | 5952 | 6151.4192 | 199.4192 | 0 | 0 | -1085893.8
2030-08-15 14:00 | 1899 | 1641.0267 | 1541.0158 | 999.5476 | 19 | 99 | 5883 | 6198.5902 | 315.5902 | 0 | 0 | -1085578.209
2030-08-15 15:00 | 1976 | 1637.0565 | 1543.7506 | 904.8829 | 19 | 99 | 6008 | 6179.69 | 171.69 | 0 | 0 | -1085406.519
2030-08-15 16:00 | 2158 | 1641.0267 | 1467.1783 | 453.8336 | 19 | 101 | 6339 | 5840.0387 | -498.9613 | 498.9613 | 498.9613 | -1085905.481
2030-08-15 17:00 | 2580 | 1644.997 | 1449.4026 | 8.3528 | 19 | 109 | 6829 | 5810.7524 | -1018.2476 | 1018.2476 | 0 | -1086923.728
2030-08-15 18:00 | 2755 | 1646.3204 | 1483.5867 | 0 | 22 | 111 | 7203 | 6017.9071 | -1185.0929 | 1185.0929 | 0 | -1088108.821
2030-08-15 19:00 | 2557 | 1652.9374 | 1456.2395 | 0 | 20 | 111 | 6990 | 5797.1769 | -1192.8231 | 1192.8231 | 0 | -1089301.644
2030-08-15 20:00 | 2290 | 1655.5842 | 1445.3006 | 0 | 19 | 111 | 6590 | 5520.8848 | -1069.1152 | 1069.1152 | 0 | -1090370.76
2030-08-15 21:00 | 2003 | 1655.5842 | 1465.811 | 0 | 20 | 111 | 6227 | 5255.3952 | -971.6048 | 971.6048 | 0 | -1091342.364
2030-08-15 22:00 | 1585 | 1658.2311 | 1420.6881 | 0 | 23 | 110 | 5537 | 4796.9191 | -740.0809 | 740.0809 | 0 | -1092082.445
2030-08-15 23:00 | 1254 | 1663.5247 | 1370.0957 | 0 | 26 | 109 | 5021 | 4422.6204 | -598.3796 | 598.3796 | 0 | -1092680.825
2030-08-16 | 1041 | 1660.8779 | 1259.3395 | 0 | 28 | 106 | 4518 | 4095.2173 | -422.7827 | 422.7827 | 0 | -1093103.608
2030-08-16 01:00 | 926 | 1647.6438 | 1234.727 | 0 | 24 | 107 | 4253 | 3939.3708 | -313.6292 | 313.6292 | 0 | -1093417.237
2030-08-16 02:00 | 918 | 1646.3204 | 1173.1957 | 0 | 24 | 106 | 4085 | 3867.5161 | -217.4839 | 217.4839 | 0 | -1093634.721
2030-08-16 03:00 | 869 | 1646.3204 | 1223.7881 | 0 | 23 | 106 | 4025 | 3868.1085 | -156.8915 | 156.8915 | 0 | -1093791.612
2030-08-16 04:00 | 949 | 1646.3204 | 1208.7471 | 0 | 24 | 108 | 4139 | 3936.0675 | -202.9325 | 202.9325 | 0 | -1093994.545
2030-08-16 05:00 | 1287 | 1643.6736 | 1108.9298 | 0 | 27 | 109 | 4595 | 4175.6033 | -419.3967 | 419.3967 | 0 | -1094413.941
2030-08-16 06:00 | 1829 | 1638.3799 | 1192.3388 | 0 | 31 | 117 | 5615 | 4807.7187 | -807.2813 | 807.2813 | 0 | -1095221.223
2030-08-16 07:00 | 2538 | 1634.4097 | 979.0305 | 91.8804 | 32 | 118 | 6590 | 5393.3206 | -1196.6794 | 1196.6794 | 0 | -1096417.902
2030-08-16 08:00 | 2694 | 1633.0863 | 834.0902 | 760.1017 | 33 | 116 | 6721 | 6070.2782 | -650.7218 | 650.7218 | 0 | -1097068.624
2030-08-16 09:00 | 2484 | 1625.1458 | 754.7833 | 963.3523 | 32 | 113 | 6430 | 5972.2814 | -457.7186 | 457.7186 | 0 | -1097526.343
2030-08-16 10:00 | 2437 | 1629.1161 | 806.743 | 1024.6059 | 28 | 106 | 6182 | 6031.465 | -150.535 | 150.535 | 0 | -1097676.878
2030-08-16 11:00 | 2247 | 1625.1458 | 875.111 | 960.568 | 24 | 110 | 6005 | 5841.8249 | -163.1751 | 163.1751 | 0 | -1097840.053
2030-08-16 12:00 | 2012 | 1623.8224 | 887.4173 | 943.8625 | 27 | 112 | 5833 | 5606.1022 | -226.8978 | 226.8978 | 0 | -1098066.95
2030-08-16 13:00 | 1946 | 1622.499 | 1052.868 | 1063.5855 | 25 | 116 | 5699 | 5825.9525 | 126.9525 | 0 | 0 | -1097939.998
2030-08-16 14:00 | 1850 | 1621.1756 | 1218.3186 | 1055.2327 | 24 | 117 | 5629 | 5885.727 | 256.727 | 0 | 0 | -1097683.271
2030-08-16 15:00 | 1965 | 1614.5586 | 1214.2166 | 949.431 | 23 | 120 | 5698 | 5886.2061 | 188.2061 | 0 | 0 | -1097495.065
2030-08-16 16:00 | 2140 | 1618.5288 | 1241.5638 | 982.8421 | 20 | 128 | 5966 | 6130.9346 | 164.9346 | 0 | 0 | -1097330.13
2030-08-16 17:00 | 2437 | 1626.4693 | 1297.6256 | 27.8426 | 22 | 128 | 6395 | 5538.9374 | -856.0626 | 856.0626 | 856.0626 | -1098186.193
2030-08-16 18:00 | 2646 | 1633.0863 | 1216.9513 | 0 | 24 | 128 | 6677 | 5648.0376 | -1028.9624 | 1028.9624 | 0 | -1099215.155
2030-08-16 19:00 | 2550 | 1637.0565 | 913.3971 | 0 | 25 | 127 | 6442 | 5252.4537 | -1189.5463 | 1189.5463 | 0 | -1100404.702
2030-08-16 20:00 | 2299 | 1639.7033 | 840.927 | 0 | 25 | 128 | 6089 | 4932.6303 | -1156.3697 | 1156.3697 | 0 | -1101561.071
2030-08-16 21:00 | 2091 | 1644.997 | 918.8666 | 0 | 26 | 128 | 5847 | 4808.8636 | -1038.1364 | 1038.1364 | 0 | -1102599.208
2030-08-16 22:00 | 1776 | 1647.6438 | 1021.4187 | 0 | 26 | 128 | 5340 | 4599.0624 | -740.9376 | 740.9376 | 0 | -1103340.145
2030-08-16 23:00 | 1462 | 1648.9672 | 1154.0527 | 0 | 25 | 127 | 4923 | 4417.0199 | -505.9801 | 505.9801 | 0 | -1103846.125
2030-08-17 | 1185 | 1650.2906 | 1188.2367 | 0 | 26 | 127 | 4434 | 4176.5273 | -257.4727 | 257.4727 | 0 | -1104103.598
2030-08-17 01:00 | 1080 | 1648.9672 | 1007.745 | 0 | 26 | 118 | 4144 | 3880.7122 | -263.2878 | 263.2878 | 0 | -1104366.886
2030-08-17 02:00 | 1003 | 1650.2906 | 1002.2756 | 0 | 29 | 115 | 3980 | 3799.5662 | -180.4338 | 180.4338 | 0 | -1104547.32
2030-08-17 03:00 | 960 | 1650.2906 | 1080.2152 | 0 | 31 | 116 | 3903 | 3837.5058 | -65.4942 | 65.4942 | 0 | -1104612.814
2030-08-17 04:00 | 984 | 1648.9672 | 1081.5825 | 0 | 30 | 116 | 3914 | 3860.5497 | -53.4503 | 53.4503 | 0 | -1104666.264
2030-08-17 05:00 | 1225 | 1643.6736 | 791.702 | 0 | 29 | 122 | 4128 | 3811.3756 | -316.6244 | 316.6244 | 0 | -1104982.889
2030-08-17 06:00 | 1565 | 1641.0267 | 564.7201 | 0 | 30 | 128 | 4599 | 3928.7468 | -670.2532 | 670.2532 | 0 | -1105653.142
2030-08-17 07:00 | 1938 | 1639.7033 | 608.4756 | 169.8396 | 30 | 127 | 5110 | 4513.0185 | -596.9815 | 596.9815 | 0 | -1106250.123
2030-08-17 08:00 | 2242 | 1637.0565 | 534.6381 | 910.4514 | 30 | 125 | 5569 | 5479.1461 | -89.8539 | 89.8539 | 0 | -1106339.977
2030-08-17 09:00 | 2422 | 1630.4395 | 444.3923 | 1058.017 | 29 | 125 | 5781 | 5708.8488 | -72.1512 | 72.1512 | 0 | -1106412.128
2030-08-17 10:00 | 2333 | 1621.1756 | 657.7006 | 999.5476 | 26 | 125 | 5742 | 5762.4239 | 20.4239 | 0 | 0 | -1106391.704
2030-08-17 11:00 | 2232 | 1618.5288 | 742.477 | 1010.6846 | 26 | 124 | 5645 | 5753.6904 | 108.6904 | 0 | 0 | -1106283.014
2030-08-17 12:00 | 2110 | 1617.2054 | 786.2326 | 974.4893 | 30 | 124 | 5553 | 5641.9273 | 88.9273 | 0 | 0 | -1106194.087
2030-08-17 13:00 | 2051 | 1615.882 | 876.4784 | 957.7838 | 31 | 124 | 5508 | 5656.1442 | 148.1442 | 0 | 0 | -1106045.943
2030-08-17 14:00 | 2116 | 1617.2054 | 709.6604 | 1007.9004 | 30 | 125 | 5531 | 5605.7661 | 74.7661 | 0 | 0 | -1105971.176
2030-08-17 15:00 | 2250 | 1613.2352 | 670.0069 | 1099.7808 | 30 | 123 | 5720 | 5786.0228 | 66.0228 | 0 | 0 | -1105905.154
2030-08-17 16:00 | 2442 | 1614.5586 | 734.2728 | 729.4749 | 30 | 123 | 5991 | 5673.3063 | -317.6937 | 317.6937 | 317.6937 | -1106222.847
2030-08-17 17:00 | 2727 | 1618.5288 | 719.2319 | 13.9213 | 30 | 124 | 6313 | 5232.682 | -1080.318 | 1080.318 | 0 | -1107303.165
2030-08-17 18:00 | 2932 | 1618.5288 | 529.1687 | 0 | 30 | 123 | 6408 | 5232.6975 | -1175.3025 | 1175.3025 | 0 | -1108478.468
2030-08-17 19:00 | 2626 | 1615.882 | 499.0868 | 0 | 30 | 125 | 6049 | 4895.9687 | -1153.0313 | 1153.0313 | 0 | -1109631.499
2030-08-17 20:00 | 2340 | 1618.5288 | 522.3319 | 0 | 31 | 124 | 5718 | 4635.8607 | -1082.1393 | 1082.1393 | 0 | -1110713.638
2030-08-17 21:00 | 2242 | 1613.2352 | 449.8618 | 0 | 31 | 122 | 5520 | 4458.0969 | -1061.9031 | 1061.9031 | 0 | -1111775.542
2030-08-17 22:00 | 1873 | 1613.2352 | 678.211 | 0 | 31 | 122 | 5096 | 4317.4462 | -778.5538 | 778.5538 | 0 | -1112554.095
2030-08-17 23:00 | 1670 | 1613.2352 | 533.2708 | 0 | 31 | 107 | 4700 | 3954.506 | -745.494 | 745.494 | 0 | -1113299.589
2030-08-18 | 1350 | 1605.2947 | 566.0874 | 0 | 32 | 102 | 4285 | 3655.3822 | -629.6178 | 629.6178 | 0 | -1113929.207
2030-08-18 01:00 | 1183 | 1598.6777 | 664.5374 | 0 | 31 | 100 | 4011 | 3577.2151 | -433.7849 | 433.7849 | 0 | -1114362.992
2030-08-18 02:00 | 1102 | 1449.1325 | 969.4589 | 0 | 32 | 108 | 3813 | 3660.5914 | -152.4086 | 152.4086 | 0 | -1114515.401
2030-08-18 03:00 | 1002 | 1425.3111 | 1154.0527 | 0 | 32 | 108 | 3737 | 3721.3638 | -15.6362 | 15.6362 | 0 | -1114531.037
2030-08-18 04:00 | 1031 | 1425.3111 | 1151.318 | 0 | 31 | 109 | 3743 | 3747.6291 | 4.6291 | 0 | 0 | -1114526.408
2030-08-18 05:00 | 1216 | 1416.0473 | 1282.5846 | 0 | 32 | 111 | 3941 | 4057.6319 | 116.6319 | 0 | 0 | -1114409.776
2030-08-18 06:00 | 1484 | 1413.4005 | 1371.4631 | 0 | 33 | 115 | 4290 | 4416.8635 | 126.8635 | 0 | 0 | -1114282.912
2030-08-18 07:00 | 1753 | 1410.7536 | 1513.6686 | 108.586 | 34 | 118 | 4727 | 4938.0082 | 211.0082 | 0 | 0 | -1114071.904
2030-08-18 08:00 | 1958 | 1413.4005 | 1551.9547 | 590.2621 | 33 | 117 | 5232 | 5663.6173 | 431.6173 | 0 | 0 | -1113640.287
2030-08-18 09:00 | 2158 | 1410.7536 | 1497.2603 | 723.9063 | 34 | 117 | 5636 | 5940.9203 | 304.9203 | 0 | 0 | -1113335.367
2030-08-18 10:00 | 2255 | 1405.46 | 1370.0957 | 540.1455 | 34 | 117 | 5739 | 5721.7012 | -17.2988 | 17.2988 | 17.2988 | -1113352.665
2030-08-18 11:00 | 2264 | 1398.843 | 1279.8499 | 684.9268 | 33 | 117 | 5745 | 5777.6196 | 32.6196 | 0 | 0 | -1113320.046
2030-08-18 12:00 | 2290 | 1408.1068 | 1190.9714 | 762.8859 | 35 | 116 | 5701 | 5802.9642 | 101.9642 | 0 | 0 | -1113218.082
2030-08-18 13:00 | 2204 | 1410.7536 | 1361.8915 | 801.8655 | 36 | 118 | 5670 | 5932.5107 | 262.5107 | 0 | 0 | -1112955.571
2030-08-18 14:00 | 2154 | 1417.3707 | 1454.8721 | 760.1017 | 36 | 119 | 5727 | 5941.3444 | 214.3444 | 0 | 0 | -1112741.227
2030-08-18 15:00 | 2216 | 1531.1838 | 1419.3207 | 581.9093 | 36 | 123 | 5856 | 5907.4139 | 51.4139 | 0 | 0 | -1112689.813
2030-08-18 16:00 | 2345 | 1609.2649 | 1409.7492 | 453.8336 | 36 | 123 | 6118 | 5976.8477 | -141.1523 | 141.1523 | 141.1523 | -1112830.965
2030-08-18 17:00 | 2713 | 1609.2649 | 1242.9311 | 13.9213 | 36 | 122 | 6505 | 5737.1174 | -767.8826 | 767.8826 | 0 | -1113598.848
2030-08-18 18:00 | 2984 | 1609.2649 | 965.3569 | 0 | 36 | 122 | 6685 | 5716.6218 | -968.3782 | 968.3782 | 0 | -1114567.226
2030-08-18 19:00 | 2816 | 1611.9118 | 931.1728 | 0 | 35 | 120 | 6483 | 5514.0846 | -968.9154 | 968.9154 | 0 | -1115536.141
2030-08-18 20:00 | 2448 | 1614.5586 | 1067.9089 | 0 | 36 | 120 | 6157 | 5286.4675 | -870.5325 | 870.5325 | 0 | -1116406.674
2030-08-18 21:00 | 2068 | 1617.2054 | 1303.095 | 0 | 37 | 121 | 5874 | 5146.3004 | -727.6996 | 727.6996 | 0 | -1117134.373
2030-08-18 22:00 | 1685 | 1619.8522 | 1178.6652 | 0 | 35 | 122 | 5286 | 4640.5174 | -645.4826 | 645.4826 | 0 | -1117779.856
2030-08-18 23:00 | 1406 | 1619.8522 | 1140.3791 | 0 | 35 | 112 | 4839 | 4313.2313 | -525.7687 | 525.7687 | 0 | -1118305.625
2030-08-19 | 1326 | 1619.8522 | 916.1319 | 0 | 36 | 110 | 4385 | 4007.9841 | -377.0159 | 377.0159 | 0 | -1118682.641
2030-08-19 01:00 | 1271 | 1621.1756 | 726.0687 | 0 | 35 | 112 | 4168 | 3765.2443 | -402.7557 | 402.7557 | 0 | -1119085.396
2030-08-19 02:00 | 1178 | 1617.2054 | 746.5791 | 0 | 35 | 113 | 4061 | 3689.7845 | -371.2155 | 371.2155 | 0 | -1119456.612
2030-08-19 03:00 | 1174 | 1615.882 | 687.7826 | 0 | 35 | 113 | 4043 | 3625.6646 | -417.3354 | 417.3354 | 0 | -1119873.947
2030-08-19 04:00 | 1299 | 1619.8522 | 646.7617 | 0 | 35 | 116 | 4161 | 3716.614 | -444.386 | 444.386 | 0 | -1120318.333
2030-08-19 05:00 | 1525 | 1621.1756 | 1003.643 | 0 | 35 | 116 | 4686 | 4300.8186 | -385.1814 | 385.1814 | 0 | -1120703.515
2030-08-19 06:00 | 2229 | 1622.499 | 886.0499 | 0 | 35 | 115 | 5862 | 4887.5489 | -974.4511 | 974.4511 | 0 | -1121677.966
2030-08-19 07:00 | 2886 | 1623.8224 | 1018.6839 | 72.3906 | 35 | 116 | 6875 | 5751.897 | -1123.103 | 1123.103 | 0 | -1122801.069
2030-08-19 08:00 | 3017 | 1625.1458 | 1073.3784 | 548.4983 | 35 | 113 | 7033 | 6412.0225 | -620.9775 | 620.9775 | 0 | -1123422.046
2030-08-19 09:00 | 2752 | 1622.499 | 1129.4402 | 941.0782 | 33 | 118 | 6753 | 6596.0174 | -156.9826 | 156.9826 | 0 | -1123579.029
2030-08-19 10:00 | 2468 | 1626.4693 | 1350.9527 | 868.6876 | 32 | 117 | 6546 | 6463.1095 | -82.8905 | 82.8905 | 0 | -1123661.919
2030-08-19 11:00 | 2299 | 1626.4693 | 1361.8915 | 551.2825 | 32 | 118 | 6388 | 5988.6433 | -399.3567 | 399.3567 | 0 | -1124061.276
2030-08-19 12:00 | 2131 | 1623.8224 | 1412.4839 | 606.9676 | 32 | 116 | 6210 | 5922.274 | -287.726 | 287.726 | 0 | -1124349.002
2030-08-19 13:00 | 2108 | 1613.2352 | 1407.0145 | 743.3961 | 33 | 112 | 6100 | 6016.6457 | -83.3543 | 83.3543 | 0 | -1124432.356
2030-08-19 14:00 | 2051 | 1627.7927 | 1382.402 | 818.571 | 33 | 112 | 6020 | 6024.7656 | 4.7656 | 0 | 0 | -1124427.591
2030-08-19 15:00 | 2193 | 1630.4395 | 1439.8311 | 451.0493 | 34 | 116 | 6217 | 5864.3199 | -352.6801 | 352.6801 | 352.6801 | -1124780.271
2030-08-19 16:00 | 2511 | 1634.4097 | 1404.2797 | 618.1046 | 34 | 118 | 6611 | 6319.7941 | -291.2059 | 291.2059 | 0 | -1125071.477
2030-08-19 17:00 | 2997 | 1637.0565 | 1326.3402 | 16.7055 | 34 | 116 | 7218 | 6127.1022 | -1090.8978 | 1090.8978 | 0 | -1126162.374
2030-08-19 18:00 | 3285 | 1634.4097 | 1263.4416 | 0 | 33 | 118 | 7606 | 6333.8513 | -1272.1487 | 1272.1487 | 0 | -1127434.523
2030-08-19 19:00 | 3244 | 1634.4097 | 1078.8478 | 0 | 32 | 119 | 7423 | 6108.2575 | -1314.7425 | 1314.7425 | 0 | -1128749.266
2030-08-19 20:00 | 3096 | 1637.0565 | 723.334 | 0 | 31 | 120 | 7050 | 5607.3905 | -1442.6095 | 1442.6095 | 0 | -1130191.875
2030-08-19 21:00 | 2973 | 1641.0267 | 484.0458 | 0 | 33 | 122 | 6675 | 5253.0725 | -1421.9275 | 1421.9275 | 0 | -1131613.803
2030-08-19 22:00 | 2496 | 1646.3204 | 378.759 | 0 | 37 | 121 | 5884 | 4679.0794 | -1204.9206 | 1204.9206 | 0 | -1132818.723
2030-08-19 23:00 | 2221 | 1648.9672 | 265.268 | 0 | 37 | 123 | 5369 | 4295.2352 | -1073.7648 | 1073.7648 | 0 | -1133892.488
2030-08-20 | 1981 | 1652.9374 | 222.8798 | 0 | 36 | 122 | 4861 | 4014.8173 | -846.1827 | 846.1827 | 0 | -1134738.671
2030-08-20 01:00 | 1884 | 1651.614 | 214.6757 | 0 | 35 | 122 | 4593 | 3907.2897 | -685.7103 | 685.7103 | 0 | -1135424.381
2030-08-20 02:00 | 1780 | 1655.5842 | 246.125 | 0 | 34 | 124 | 4443 | 3839.7092 | -603.2908 | 603.2908 | 0 | -1136027.672
2030-08-20 03:00 | 1598 | 1658.2311 | 503.1888 | 0 | 35 | 124 | 4407 | 3918.4199 | -488.5801 | 488.5801 | 0 | -1136516.252
2030-08-20 04:00 | 1683 | 1663.5247 | 469.0048 | 0 | 35 | 126 | 4536 | 3976.5295 | -559.4705 | 559.4705 | 0 | -1137075.722
2030-08-20 05:00 | 2078 | 1662.2013 | 523.6993 | 0 | 34 | 125 | 5099 | 4422.9005 | -676.0995 | 676.0995 | 0 | -1137751.822
2030-08-20 06:00 | 2908 | 1651.614 | 453.9638 | 0 | 35 | 125 | 6239 | 5173.5779 | -1065.4221 | 1065.4221 | 0 | -1138817.244
2030-08-20 07:00 | 3555 | 1648.9672 | 463.5354 | 11.137 | 35 | 125 | 7182 | 5838.6396 | -1343.3604 | 1343.3604 | 0 | -1140160.604
2030-08-20 08:00 | 3521 | 1643.6736 | 432.0861 | 231.0932 | 35 | 126 | 7205 | 5988.8528 | -1216.1472 | 1216.1472 | 0 | -1141376.752
2030-08-20 09:00 | 3250 | 1637.0565 | 425.2493 | 361.9532 | 35 | 125 | 6931 | 5834.259 | -1096.741 | 1096.741 | 0 | -1142473.493
2030-08-20 10:00 | 2924 | 1634.4097 | 447.127 | 367.5217 | 32 | 124 | 6559 | 5529.0584 | -1029.9416 | 1029.9416 | 0 | -1143503.434
2030-08-20 11:00 | 2606 | 1641.0267 | 494.9847 | 453.8336 | 29 | 125 | 6206 | 5349.845 | -856.155 | 856.155 | 0 | -1144359.589
2030-08-20 12:00 | 2425 | 1635.7331 | 600.2715 | 562.4195 | 35 | 125 | 5971 | 5383.4241 | -587.5759 | 587.5759 | 0 | -1144947.165
2030-08-20 13:00 | 2302 | 1641.0267 | 611.2104 | 857.5506 | 36 | 127 | 5793 | 5574.7877 | -218.2123 | 218.2123 | 0 | -1145165.377
2030-08-20 14:00 | 2260 | 1641.0267 | 488.1479 | 757.3174 | 35 | 125 | 5678 | 5306.492 | -371.508 | 371.508 | 0 | -1145536.885
2030-08-20 15:00 | 2346 | 1637.0565 | 516.8625 | 595.8306 | 35 | 125 | 5773 | 5255.7496 | -517.2504 | 517.2504 | 0 | -1146054.136
2030-08-20 16:00 | 2565 | 1646.3204 | 419.7798 | 523.44 | 35 | 125 | 6076 | 5314.5402 | -761.4598 | 761.4598 | 0 | -1146815.596
2030-08-20 17:00 | 3142 | 1654.2608 | 270.7375 | 19.4898 | 35 | 124 | 6706 | 5245.4881 | -1460.5119 | 1460.5119 | 0 | -1148276.107
2030-08-20 18:00 | 3562 | 1652.9374 | 258.4312 | 0 | 34 | 123 | 7330 | 5630.3687 | -1699.6313 | 1699.6313 | 0 | -1149975.739
2030-08-20 19:00 | 3469 | 1654.2608 | 236.5535 | 0 | 34 | 123 | 7232 | 5516.8143 | -1715.1857 | 1715.1857 | 0 | -1151690.925
2030-08-20 20:00 | 3171 | 1660.8779 | 244.7576 | 0 | 34 | 123 | 6906 | 5233.6355 | -1672.3645 | 1672.3645 | 0 | -1153363.289
2030-08-20 21:00 | 2879 | 1663.5247 | 232.4514 | 0 | 35 | 122 | 6568 | 4931.9761 | -1636.0239 | 1636.0239 | 0 | -1154999.313
2030-08-20 22:00 | 2358 | 1668.8183 | 220.1451 | 0 | 35 | 121 | 5816 | 4402.9634 | -1413.0366 | 1413.0366 | 0 | -1156412.35
2030-08-20 23:00 | 2037 | 1676.7588 | 268.0028 | 0 | 35 | 121 | 5272 | 4137.7615 | -1134.2385 | 1134.2385 | 0 | -1157546.588
2030-08-21 | 1690 | 1678.0822 | 295.35 | 0 | 35 | 121 | 4781 | 3819.4322 | -961.5678 | 961.5678 | 0 | -1158508.156
2030-08-21 01:00 | 1592 | 1679.4056 | 315.8604 | 0 | 34 | 121 | 4555 | 3742.266 | -812.734 | 812.734 | 0 | -1159320.89
2030-08-21 02:00 | 1492 | 1679.4056 | 315.8604 | 0 | 35 | 121 | 4405 | 3643.266 | -761.734 | 761.734 | 0 | -1160082.624
2030-08-21 03:00 | 1463 | 1680.729 | 335.0034 | 0 | 34 | 121 | 4382 | 3633.7324 | -748.2675 | 748.2675 | 0 | -1160830.891
2030-08-21 04:00 | 1531 | 1683.3758 | 348.6771 | 0 | 35 | 122 | 4509 | 3720.0529 | -788.9471 | 788.9471 | 0 | -1161619.839
2030-08-21 05:00 | 1889 | 1678.0822 | 370.5548 | 0 | 34 | 121 | 5092 | 4092.637 | -999.363 | 999.363 | 0 | -1162619.202
2030-08-21 06:00 | 2642 | 1672.7886 | 415.6777 | 0 | 32 | 120 | 6288 | 4882.4663 | -1405.5337 | 1405.5337 | 0 | -1164024.735
2030-08-21 07:00 | 3379 | 1668.8183 | 425.2493 | 119.723 | 32 | 121 | 7263 | 5745.7906 | -1517.2094 | 1517.2094 | 0 | -1165541.945
2030-08-21 08:00 | 3387 | 1662.2013 | 402.0041 | 320.1893 | 32 | 123 | 7254 | 5926.3948 | -1327.6052 | 1327.6052 | 0 | -1166869.55
2030-08-21 09:00 | 3052 | 1652.9374 | 369.1875 | 356.3847 | 32 | 118 | 6795 | 5580.5096 | -1214.4904 | 1214.4904 | 0 | -1168084.04
2030-08-21 10:00 | 2686 | 1652.9374 | 348.6771 | 615.3204 | 35 | 123 | 6302 | 5460.9349 | -841.0651 | 841.0651 | 0 | -1168925.105
2030-08-21 11:00 | 2510 | 1652.9374 | 347.3097 | 673.7897 | 36 | 123 | 5938 | 5343.0369 | -594.9631 | 594.9631 | 0 | -1169520.069
2030-08-21 12:00 | 2347 | 1643.6736 | 347.3097 | 846.4136 | 37 | 123 | 5667 | 5344.3968 | -322.6032 | 322.6032 | 0 | -1169842.672
2030-08-21 13:00 | 2241 | 1637.0565 | 319.9625 | 1055.2327 | 36 | 123 | 5484 | 5412.2517 | -71.7483 | 71.7483 | 0 | -1169914.42
2030-08-21 14:00 | 2197 | 1633.0863 | 283.0437 | 1038.5272 | 36 | 123 | 5416 | 5310.6572 | -105.3428 | 105.3428 | 0 | -1170019.763
2030-08-21 15:00 | 2310 | 1637.0565 | 269.3701 | 648.7315 | 36 | 120 | 5507 | 5021.1581 | -485.8419 | 485.8419 | 0 | -1170505.605
2030-08-21 16:00 | 2565 | 1642.3502 | 244.7576 | 503.9502 | 36 | 121 | 5769 | 5113.058 | -655.942 | 655.942 | 0 | -1171161.547
2030-08-21 17:00 | 2992 | 1647.6438 | 188.6958 | 41.7638 | 34 | 121 | 6338 | 5025.1034 | -1312.8966 | 1312.8966 | 0 | -1172474.443
2030-08-21 18:00 | 3473 | 1656.9077 | 190.0632 | 0 | 33 | 120 | 7026 | 5472.9708 | -1553.0292 | 1553.0292 | 0 | -1174027.473
2030-08-21 19:00 | 3420 | 1663.5247 | 206.4715 | 0 | 36 | 120 | 7001 | 5445.9962 | -1555.0038 | 1555.0038 | 0 | -1175582.476
2030-08-21 20:00 | 3132 | 1666.1715 | 252.9618 | 0 | 36 | 121 | 6708 | 5208.1333 | -1499.8667 | 1499.8667 | 0 | -1177082.343
2030-08-21 21:00 | 2818 | 1666.1715 | 272.1048 | 0 | 36 | 121 | 6399 | 4913.2763 | -1485.7237 | 1485.7237 | 0 | -1178568.067
2030-08-21 22:00 | 2325 | 1668.8183 | 310.3909 | 0 | 33 | 121 | 5710 | 4458.2093 | -1251.7907 | 1251.7907 | 0 | -1179819.857
2030-08-21 23:00 | 1894 | 1679.4056 | 340.4729 | 0 | 35 | 122 | 5164 | 4070.8785 | -1093.1215 | 1093.1215 | 0 | -1180912.979
2030-08-22 | 1622 | 1678.0822 | 414.3104 | 0 | 37 | 122 | 4674 | 3873.3926 | -800.6074 | 800.6074 | 0 | -1181713.586
2030-08-22 01:00 | 1432 | 1678.0822 | 458.0659 | 0 | 37 | 116 | 4439 | 3721.1481 | -717.8519 | 717.8519 | 0 | -1182431.438
2030-08-22 02:00 | 1320 | 1680.729 | 486.7805 | 0 | 37 | 105 | 4281 | 3629.5095 | -651.4905 | 651.4905 | 0 | -1183082.929
2030-08-22 03:00 | 1289 | 1682.0524 | 473.1069 | 0 | 36 | 104 | 4259 | 3584.1593 | -674.8407 | 674.8407 | 0 | -1183757.769
2030-08-22 04:00 | 1391 | 1674.112 | 459.4333 | 0 | 32 | 105 | 4390 | 3661.5453 | -728.4547 | 728.4547 | 0 | -1184486.224
2030-08-22 05:00 | 1795 | 1668.8183 | 505.9236 | 0 | 31 | 103 | 4924 | 4103.7419 | -820.2581 | 820.2581 | 0 | -1185306.482
2030-08-22 06:00 | 2557 | 1659.5545 | 620.7819 | 0 | 31 | 90 | 6111 | 4958.3364 | -1152.6636 | 1152.6636 | 0 | -1186459.146
2030-08-22 07:00 | 3200 | 1654.2608 | 743.8444 | 114.1545 | 30 | 90 | 7115 | 5832.2597 | -1282.7403 | 1282.7403 | 0 | -1187741.886
2030-08-22 08:00 | 3141 | 1655.5842 | 779.3958 | 790.7285 | 30 | 89 | 7107 | 6485.7085 | -621.2915 | 621.2915 | 0 | -1188363.178
2030-08-22 09:00 | 2771 | 1648.9672 | 712.3951 | 1016.2531 | 35 | 89 | 6685 | 6272.6154 | -412.3846 | 412.3846 | 0 | -1188775.562
2030-08-22 10:00 | 2356 | 1643.6736 | 719.2319 | 1077.5067 | 37 | 92 | 6157 | 5925.4122 | -231.5878 | 231.5878 | 0 | -1189007.15
2030-08-22 11:00 | 2102 | 1634.4097 | 809.4777 | 1016.2531 | 36 | 91 | 5836 | 5689.1405 | -146.8595 | 146.8595 | 0 | -1189154.01
2030-08-22 12:00 | 1902 | 1627.7927 | 905.193 | 1005.1161 | 37 | 91 | 5560 | 5568.1017 | 8.1017 | 0 | 0 | -1189145.908
2030-08-22 13:00 | 1765 | 1630.4395 | 1039.1943 | 877.0404 | 37 | 91 | 5454 | 5439.6742 | -14.3258 | 14.3258 | 14.3258 | -1189160.234
2030-08-22 14:00 | 1706 | 1623.8224 | 1063.8068 | 632.0259 | 37 | 90 | 5416 | 5152.6552 | -263.3448 | 263.3448 | 0 | -1189423.578
2030-08-22 15:00 | 1775 | 1634.4097 | 1110.2971 | 662.6527 | 37 | 91 | 5534 | 5310.3596 | -223.6404 | 223.6404 | 0 | -1189647.219
2030-08-22 16:00 | 2100 | 1634.4097 | 1013.2145 | 757.3174 | 37 | 98 | 5823 | 5639.9416 | -183.0584 | 183.0584 | 0 | -1189830.277
2030-08-22 17:00 | 2503 | 1648.9672 | 866.9069 | 61.2536 | 36 | 101 | 6337 | 5217.1277 | -1119.8723 | 1119.8723 | 0 | -1190950.15
2030-08-22 18:00 | 2888 | 1655.5842 | 828.6208 | 0 | 36 | 99 | 6871 | 5507.205 | -1363.795 | 1363.795 | 0 | -1192313.945
2030-08-22 19:00 | 2774 | 1659.5545 | 847.7638 | 0 | 36 | 100 | 6758 | 5417.3183 | -1340.6817 | 1340.6817 | 0 | -1193654.626
2030-08-22 20:00 | 2427 | 1664.8481 | 1040.5617 | 0 | 36 | 101 | 6445 | 5269.4098 | -1175.5902 | 1175.5902 | 0 | -1194830.217
2030-08-22 21:00 | 2121 | 1670.1417 | 1159.5221 | 0 | 36 | 104 | 6132 | 5090.6639 | -1041.3361 | 1041.3361 | 0 | -1195871.553
2030-08-22 22:00 | 1739 | 1672.7886 | 1118.5013 | 0 | 36 | 99 | 5466 | 4665.2898 | -800.7102 | 800.7102 | 0 | -1196672.263
2030-08-22 23:00 | 1431 | 1676.7588 | 1091.1541 | 0 | 36 | 94 | 4943 | 4328.9128 | -614.0871 | 614.0871 | 0 | -1197286.35
2030-08-23 | 1200 | 1679.4056 | 1111.6645 | 0 | 36 | 92 | 4489 | 4119.0701 | -369.9299 | 369.9299 | 0 | -1197656.28
2030-08-23 01:00 | 999 | 1678.0822 | 1292.1561 | 0 | 36 | 105 | 4237 | 4110.2383 | -126.7617 | 126.7617 | 0 | -1197783.042
2030-08-23 02:00 | 913 | 1676.7588 | 1359.1568 | 0 | 35 | 112 | 4109 | 4095.9156 | -13.0844 | 13.0844 | 0 | -1197796.126
2030-08-23 03:00 | 899 | 1676.7588 | 1167.7263 | 0 | 36 | 115 | 4061 | 3894.4851 | -166.5149 | 166.5149 | 0 | -1197962.641
2030-08-23 04:00 | 981 | 1674.112 | 1096.6235 | 0 | 36 | 116 | 4149 | 3903.7355 | -245.2645 | 245.2645 | 0 | -1198207.905
2030-08-23 05:00 | 1371 | 1671.4651 | 1133.5423 | 0 | 35 | 116 | 4643 | 4327.0074 | -315.9926 | 315.9926 | 0 | -1198523.898
2030-08-23 06:00 | 2090 | 1667.4949 | 1201.9103 | 0 | 35 | 121 | 5683 | 5115.4052 | -567.5948 | 567.5948 | 0 | -1199091.493
2030-08-23 07:00 | 2754 | 1662.2013 | 1277.1152 | 320.1893 | 35 | 122 | 6655 | 6170.5058 | -484.4942 | 484.4942 | 0 | -1199575.987
2030-08-23 08:00 | 2715 | 1655.5842 | 1401.545 | 902.0987 | 33 | 119 | 6730 | 6826.2279 | 96.2279 | 0 | 0 | -1199479.759
2030-08-23 09:00 | 2425 | 1647.6438 | 1411.1165 | 974.4893 | 31 | 114 | 6408 | 6603.2496 | 195.2496 | 0 | 0 | -1199284.509
2030-08-23 10:00 | 2174 | 1639.7033 | 1334.5443 | 910.4514 | 36 | 114 | 6119 | 6208.6991 | 89.6991 | 0 | 0 | -1199194.81
2030-08-23 11:00 | 2045 | 1603.9713 | 1330.4422 | 977.2736 | 35 | 113 | 5900 | 6104.6871 | 204.6871 | 0 | 0 | -1198990.123
2030-08-23 12:00 | 1999 | 1626.4693 | 1300.3603 | 865.9034 | 35 | 113 | 5740 | 5939.7329 | 199.7329 | 0 | 0 | -1198790.39
2030-08-23 13:00 | 1986 | 1634.4097 | 1181.3999 | 918.8042 | 34 | 116 | 5597 | 5870.6138 | 273.6138 | 0 | 0 | -1198516.777
2030-08-23 14:00 | 1975 | 1631.7629 | 1184.1346 | 676.574 | 34 | 118 | 5522 | 5619.4715 | 97.4715 | 0 | 0 | -1198419.305
2030-08-23 15:00 | 2075 | 1630.4395 | 1177.2978 | 952.2153 | 34 | 118 | 5630 | 5986.9526 | 356.9526 | 0 | 0 | -1198062.352
2030-08-23 16:00 | 2204 | 1630.4395 | 1308.5645 | 696.0638 | 32 | 120 | 5903 | 5991.0677 | 88.0677 | 0 | 0 | -1197974.285
2030-08-23 17:00 | 2495 | 1638.3799 | 1300.3603 | 33.4111 | 34 | 120 | 6258 | 5621.1513 | -636.8487 | 636.8487 | 636.8487 | -1198611.133
2030-08-23 18:00 | 2660 | 1647.6438 | 1361.8915 | 0 | 33 | 120 | 6553 | 5822.5353 | -730.4647 | 730.4647 | 0 | -1199341.598
2030-08-23 19:00 | 2571 | 1650.2906 | 1376.9325 | 0 | 34 | 120 | 6316 | 5752.2231 | -563.7769 | 563.7769 | 0 | -1199905.375
2030-08-23 20:00 | 2356 | 1651.614 | 1311.2992 | 0 | 34 | 120 | 5975 | 5472.9132 | -502.0868 | 502.0868 | 0 | -1200407.462
2030-08-23 21:00 | 2098 | 1655.5842 | 1357.7895 | 0 | 34 | 120 | 5740 | 5265.3737 | -474.6263 | 474.6263 | 0 | -1200882.088
2030-08-23 22:00 | 1737 | 1652.9374 | 1386.504 | 0 | 34 | 119 | 5242 | 4929.4415 | -312.5585 | 312.5585 | 0 | -1201194.647
2030-08-23 23:00 | 1422 | 1654.2608 | 1435.729 | 0 | 33 | 119 | 4837 | 4663.9899 | -173.0101 | 173.0101 | 0 | -1201367.657
2030-08-24 | 1130 | 1655.5842 | 1465.811 | 0 | 34 | 116 | 4361 | 4401.3952 | 40.3952 | 0 | 0 | -1201327.262
2030-08-24 01:00 | 994 | 1651.614 | 1452.1374 | 0 | 33 | 117 | 4123 | 4247.7514 | 124.7514 | 0 | 0 | -1201202.51
2030-08-24 02:00 | 910 | 1647.6438 | 1471.2804 | 0 | 33 | 117 | 3980 | 4178.9242 | 198.9242 | 0 | 0 | -1201003.586
2030-08-24 03:00 | 894 | 1650.2906 | 1363.2589 | 0 | 34 | 114 | 3874 | 4055.5495 | 181.5495 | 0 | 0 | -1200822.036
2030-08-24 04:00 | 899 | 1648.9672 | 1348.2179 | 0 | 35 | 115 | 3914 | 4046.1851 | 132.1851 | 0 | 0 | -1200689.851
2030-08-24 05:00 | 1067 | 1647.6438 | 1346.8506 | 0 | 34 | 116 | 4122 | 4211.4944 | 89.4944 | 0 | 0 | -1200600.357
2030-08-24 06:00 | 1363 | 1644.997 | 1301.7277 | 0 | 35 | 113 | 4542 | 4457.7246 | -84.2754 | 84.2754 | 84.2754 | -1200684.632
2030-08-24 07:00 | 1730 | 1646.3204 | 1309.9318 | 194.8979 | 34 | 118 | 5040 | 5033.1501 | -6.8499 | 6.8499 | 0 | -1200691.482
2030-08-24 08:00 | 1984 | 1647.6438 | 1259.3395 | 576.3408 | 34 | 116 | 5454 | 5617.3241 | 163.3241 | 0 | 0 | -1200528.158
2030-08-24 09:00 | 2120 | 1644.997 | 1326.3402 | 779.5914 | 35 | 115 | 5607 | 6020.9286 | 413.9286 | 0 | 0 | -1200114.23
2030-08-24 10:00 | 2081 | 1646.3204 | 1359.1568 | 863.1191 | 35 | 118 | 5497 | 6102.5963 | 605.5963 | 0 | 0 | -1199508.633
2030-08-24 11:00 | 1847 | 1647.6438 | 1463.0763 | 927.157 | 34 | 119 | 5350 | 6037.877 | 687.877 | 0 | 0 | -1198820.756
2030-08-24 12:00 | 1650 | 1647.6438 | 1471.2804 | 838.0608 | 34 | 119 | 5153 | 5759.985 | 606.985 | 0 | 0 | -1198213.771
2030-08-24 13:00 | 1512 | 1643.6736 | 1479.4846 | 598.6149 | 35 | 119 | 4952 | 5387.773 | 435.773 | 0 | 0 | -1197777.998
2030-08-24 14:00 | 1521 | 1639.7033 | 1435.729 | 526.2242 | 34 | 102 | 4828 | 5258.6566 | 430.6566 | 0 | 0 | -1197347.342
2030-08-24 15:00 | 1572 | 1634.4097 | 1346.8506 | 367.5217 | 35 | 100 | 4896 | 5055.782 | 159.782 | 0 | 0 | -1197187.56
2030-08-24 16:00 | 1753 | 1635.7331 | 1304.4624 | 264.5042 | 35 | 101 | 5088 | 5093.6997 | 5.6997 | 0 | 0 | -1197181.86
2030-08-24 17:00 | 2051 | 1643.6736 | 1275.7478 | 36.1953 | 35 | 101 | 5468 | 5142.6167 | -325.3833 | 325.3833 | 325.3833 | -1197507.243
2030-08-24 18:00 | 2367 | 1651.614 | 1162.2568 | 0 | 34 | 106 | 5937 | 5320.8709 | -616.1291 | 616.1291 | 0 | -1198123.372
2030-08-24 19:00 | 2286 | 1662.2013 | 1104.8277 | 0 | 34 | 107 | 5780 | 5194.029 | -585.971 | 585.971 | 0 | -1198709.343
2030-08-24 20:00 | 2125 | 1670.1417 | 1065.1742 | 0 | 33 | 107 | 5522 | 5000.3159 | -521.6841 | 521.6841 | 0 | -1199231.027
2030-08-24 21:00 | 1926 | 1675.4354 | 994.0714 | 0 | 34 | 105 | 5321 | 4734.5068 | -586.4932 | 586.4932 | 0 | -1199817.521
2030-08-24 22:00 | 1607 | 1678.0822 | 959.8874 | 0 | 34 | 103 | 4931 | 4381.9696 | -549.0304 | 549.0304 | 0 | -1200366.551
2030-08-24 23:00 | 1381 | 1680.729 | 909.2951 | 0 | 35 | 103 | 4584 | 4109.0241 | -474.9759 | 474.9759 | 0 | -1200841.527
2030-08-25 | 1110 | 1684.6992 | 951.6832 | 0 | 35 | 97 | 4237 | 3878.3825 | -358.6175 | 358.6175 | 0 | -1201200.145
2030-08-25 01:00 | 911 | 1684.6992 | 1293.5235 | 0 | 35 | 96 | 4003 | 4020.2227 | 17.2227 | 0 | 0 | -1201182.922
2030-08-25 02:00 | 878 | 1686.0226 | 1348.2179 | 0 | 35 | 97 | 3864 | 4044.2406 | 180.2406 | 0 | 0 | -1201002.681
2030-08-25 03:00 | 867 | 1687.3461 | 1356.4221 | 0 | 35 | 96 | 3802 | 4041.7682 | 239.7682 | 0 | 0 | -1200762.913
2030-08-25 04:00 | 861 | 1684.6992 | 1385.1367 | 0 | 35 | 96 | 3822 | 4061.8359 | 239.8359 | 0 | 0 | -1200523.077
2030-08-25 05:00 | 946 | 1679.4056 | 1300.3603 | 0 | 34 | 95 | 4031 | 4054.7659 | 23.7659 | 0 | 0 | -1200499.311
2030-08-25 06:00 | 1203 | 1678.0822 | 1285.3193 | 0 | 35 | 93 | 4433 | 4294.4015 | -138.5985 | 138.5985 | 138.5985 | -1200637.91
2030-08-25 07:00 | 1503 | 1679.4056 | 1290.7888 | 27.8426 | 35 | 96 | 4901 | 4632.0369 | -268.9631 | 268.9631 | 0 | -1200906.873
2030-08-25 08:00 | 1776 | 1676.7588 | 1283.952 | 526.2242 | 35 | 107 | 5308 | 5404.935 | 96.935 | 0 | 0 | -1200809.938
2030-08-25 09:00 | 1935 | 1671.4651 | 1266.1763 | 643.1629 | 35 | 105 | 5456 | 5655.8044 | 199.8044 | 0 | 0 | -1200610.133
2030-08-25 10:00 | 1817 | 1663.5247 | 1271.6457 | 851.9821 | 35 | 104 | 5312 | 5743.1525 | 431.1525 | 0 | 0 | -1200178.981
2030-08-25 11:00 | 1652 | 1652.9374 | 1290.7888 | 913.2357 | 35 | 103 | 5191 | 5646.9619 | 455.9619 | 0 | 0 | -1199723.019
2030-08-25 12:00 | 1512 | 1648.9672 | 1278.4825 | 921.5885 | 35 | 100 | 5079 | 5496.0382 | 417.0382 | 0 | 0 | -1199305.981
2030-08-25 13:00 | 1473 | 1646.3204 | 1207.3798 | 941.0782 | 34 | 105 | 4973 | 5406.7784 | 433.7784 | 0 | 0 | -1198872.203
2030-08-25 14:00 | 1509 | 1644.997 | 1171.8284 | 512.3029 | 35 | 118 | 4971 | 4991.1283 | 20.1283 | 0 | 0 | -1198852.074
2030-08-25 15:00 | 1517 | 1639.7033 | 1277.1152 | 709.9851 | 35 | 118 | 5134 | 5296.8036 | 162.8036 | 0 | 0 | -1198689.271
2030-08-25 16:00 | 1738 | 1639.7033 | 1335.9117 | 584.6936 | 34 | 120 | 5454 | 5452.3086 | -1.6914 | 1.6914 | 1.6914 | -1198690.962
2030-08-25 17:00 | 2158 | 1648.9672 | 1270.2784 | 16.7055 | 34 | 120 | 5952 | 5247.9511 | -704.0489 | 704.0489 | 0 | -1199395.011
2030-08-25 18:00 | 2518 | 1656.9077 | 1173.1957 | 0 | 35 | 119 | 6345 | 5502.1034 | -842.8966 | 842.8966 | 0 | -1200237.908
2030-08-25 19:00 | 2363 | 1659.5545 | 1189.6041 | 0 | 34 | 120 | 6156 | 5366.1585 | -789.8415 | 789.8415 | 0 | -1201027.749
2030-08-25 20:00 | 2085 | 1663.5247 | 1160.8895 | 0 | 35 | 121 | 5841 | 5065.4142 | -775.5858 | 775.5858 | 0 | -1201803.335
2030-08-25 21:00 | 1840 | 1670.1417 | 1078.8478 | 0 | 34 | 121 | 5551 | 4743.9896 | -807.0104 | 807.0104 | 0 | -1202610.345
2030-08-25 22:00 | 1443 | 1672.7886 | 1097.9909 | 0 | 32 | 120 | 4986 | 4365.7794 | -620.2206 | 620.2206 | 0 | -1203230.566
2030-08-25 23:00 | 1217 | 1676.7588 | 1145.8485 | 0 | 34 | 119 | 4579 | 4192.6073 | -386.3927 | 386.3927 | 0 | -1203616.959
2030-08-26 | 1011 | 1676.7588 | 1137.6443 | 0 | 34 | 112 | 4182 | 3971.4031 | -210.5969 | 210.5969 | 0 | -1203827.555
2030-08-26 01:00 | 928 | 1674.112 | 1241.5638 | 0 | 33 | 111 | 3978 | 3987.6757 | 9.6757 | 0 | 0 | -1203817.88
2030-08-26 02:00 | 878 | 1674.112 | 1393.3408 | 0 | 34 | 112 | 3904 | 4091.4528 | 187.4528 | 0 | 0 | -1203630.427
2030-08-26 03:00 | 872 | 1674.112 | 1385.1367 | 0 | 34 | 112 | 3902 | 4077.2486 | 175.2486 | 0 | 0 | -1203455.178
2030-08-26 04:00 | 967 | 1667.4949 | 1240.1964 | 0 | 34 | 112 | 4004 | 4020.6913 | 16.6913 | 0 | 0 | -1203438.487
2030-08-26 05:00 | 1351 | 1660.8779 | 1162.2568 | 0 | 34 | 120 | 4502 | 4328.1347 | -173.8653 | 173.8653 | 173.8653 | -1203612.352
2030-08-26 06:00 | 1910 | 1652.9374 | 1041.9291 | 0 | 34 | 120 | 5582 | 4758.8665 | -823.1335 | 823.1335 | 0 | -1204435.486
2030-08-26 07:00 | 2642 | 1647.6438 | 977.6631 | 16.7055 | 34 | 119 | 6580 | 5437.0124 | -1142.9876 | 1142.9876 | 0 | -1205578.473
2030-08-26 08:00 | 2724 | 1644.997 | 938.0096 | 94.6647 | 33 | 119 | 6652 | 5553.6713 | -1098.3287 | 1098.3287 | 0 | -1206676.802
2030-08-26 09:00 | 2554 | 1639.7033 | 847.7638 | 197.6821 | 34 | 118 | 6361 | 5391.1493 | -969.8507 | 969.8507 | 0 | -1207646.653
2030-08-26 10:00 | 2488 | 1633.0863 | 723.334 | 286.7783 | 34 | 117 | 6117 | 5282.1985 | -834.8015 | 834.8015 | 0 | -1208481.454
2030-08-26 11:00 | 2364 | 1626.4693 | 648.1291 | 470.5391 | 33 | 118 | 5958 | 5260.1375 | -697.8625 | 697.8625 | 0 | -1209179.317
2030-08-26 12:00 | 2267 | 1623.8224 | 633.0881 | 309.0523 | 33 | 119 | 5862 | 4984.9629 | -877.0371 | 877.0371 | 0 | -1210056.354
2030-08-26 13:00 | 2166 | 1607.9415 | 735.6402 | 217.1719 | 34 | 118 | 5786 | 4878.7536 | -907.2464 | 907.2464 | 0 | -1210963.6
2030-08-26 14:00 | 2125 | 1548.3881 | 779.3958 | 197.6821 | 33 | 118 | 5766 | 4801.466 | -964.534 | 964.534 | 0 | -1211928.134
2030-08-26 15:00 | 2224 | 1581.4734 | 698.7215 | 286.7783 | 34 | 115 | 5884 | 4939.9731 | -944.0269 | 944.0269 | 0 | -1212872.161
2030-08-26 16:00 | 2547 | 1594.7074 | 549.6791 | 155.9183 | 32 | 64 | 6108 | 4943.3049 | -1164.6951 | 1164.6951 | 0 | -1214036.856
2030-08-26 17:00 | 2832 | 1605.2947 | 701.4562 | 30.6268 | 32 | 65 | 6499 | 5266.3777 | -1232.6223 | 1232.6223 | 0 | -1215269.479
2030-08-26 18:00 | 3023 | 1623.8224 | 824.5187 | 0 | 31 | 74 | 6803 | 5576.3411 | -1226.6589 | 1226.6589 | 0 | -1216496.137
2030-08-26 19:00 | 2787 | 1637.0565 | 814.9471 | 0 | 30 | 86 | 6548 | 5355.0037 | -1192.9963 | 1192.9963 | 0 | -1217689.134
2030-08-26 20:00 | 2521 | 1639.7033 | 765.7222 | 0 | 30 | 96 | 6122 | 5052.4255 | -1069.5745 | 1069.5745 | 0 | -1218758.708
2030-08-26 21:00 | 2393 | 1642.3502 | 727.436 | 0 | 30 | 96 | 5763 | 4888.7862 | -874.2138 | 874.2138 | 0 | -1219632.922
2030-08-26 22:00 | 1952 | 1639.7033 | 723.334 | 0 | 31 | 103 | 5138 | 4449.0373 | -688.9627 | 688.9627 | 0 | -1220321.885
2030-08-26 23:00 | 1556 | 1639.7033 | 824.5187 | 0 | 31 | 107 | 4675 | 4158.222 | -516.778 | 516.778 | 0 | -1220838.663
2030-08-27 | 1298 | 1641.0267 | 940.7444 | 0 | 31 | 103 | 4250 | 4013.7711 | -236.2289 | 236.2289 | 0 | -1221074.892
2030-08-27 01:00 | 1198 | 1639.7033 | 788.9673 | 0 | 31 | 111 | 4034 | 3768.6706 | -265.3294 | 265.3294 | 0 | -1221340.221
2030-08-27 02:00 | 1102 | 1642.3502 | 924.336 | 0 | 32 | 112 | 3902 | 3812.6862 | -89.3138 | 89.3138 | 0 | -1221429.535
2030-08-27 03:00 | 1065 | 1646.3204 | 1058.3374 | 0 | 34 | 111 | 3867 | 3914.6578 | 47.6578 | 0 | 0 | -1221381.877
2030-08-27 04:00 | 1068 | 1647.6438 | 1174.5631 | 0 | 34 | 112 | 3967 | 4036.2069 | 69.2069 | 0 | 0 | -1221312.67
2030-08-27 05:00 | 1336 | 1638.3799 | 1148.5832 | 0 | 34 | 113 | 4452 | 4269.9632 | -182.0368 | 182.0368 | 182.0368 | -1221494.707
2030-08-27 06:00 | 2042 | 1629.1161 | 1013.2145 | 0 | 33 | 115 | 5439 | 4832.3306 | -606.6694 | 606.6694 | 0 | -1222101.376
2030-08-27 07:00 | 2788 | 1619.8522 | 929.8055 | 289.5625 | 34 | 114 | 6385 | 5775.2202 | -609.7798 | 609.7798 | 0 | -1222711.156
2030-08-27 08:00 | 2942 | 1621.1756 | 760.2527 | 946.6468 | 34 | 107 | 6538 | 6411.0751 | -126.9249 | 126.9249 | 0 | -1222838.081
2030-08-27 09:00 | 2788 | 1626.4693 | 812.2124 | 885.3931 | 35 | 103 | 6280 | 6250.0748 | -29.9252 | 29.9252 | 0 | -1222868.006
2030-08-27 10:00 | 2644 | 1623.8224 | 698.7215 | 966.1365 | 35 | 105 | 5963 | 6072.6804 | 109.6804 | 0 | 0 | -1222758.326
2030-08-27 11:00 | 2436 | 1621.1756 | 704.1909 | 924.3727 | 35 | 105 | 5769 | 5825.7392 | 56.7392 | 0 | 0 | -1222701.587
2030-08-27 12:00 | 2252 | 1614.5586 | 883.3152 | 790.7285 | 34 | 105 | 5623 | 5679.6022 | 56.6022 | 0 | 0 | -1222644.984
2030-08-27 13:00 | 2079 | 1614.5586 | 1089.7867 | 799.0812 | 35 | 105 | 5466 | 5722.4265 | 256.4265 | 0 | 0 | -1222388.558
2030-08-27 14:00 | 1956 | 1613.2352 | 1420.6881 | 954.9995 | 34 | 111 | 5373 | 6089.9228 | 716.9228 | 0 | 0 | -1221671.635
2030-08-27 15:00 | 1993 | 1618.5288 | 1441.1985 | 993.9791 | 32 | 115 | 5435 | 6193.7064 | 758.7064 | 0 | 0 | -1220912.929
2030-08-27 16:00 | 2126 | 1623.8224 | 1483.5867 | 782.3757 | 34 | 117 | 5617 | 6166.7848 | 549.7848 | 0 | 0 | -1220363.144
2030-08-27 17:00 | 2464 | 1641.0267 | 1434.3617 | 58.4694 | 34 | 117 | 6034 | 5748.8578 | -285.1422 | 285.1422 | 285.1422 | -1220648.286
2030-08-27 18:00 | 2756 | 1647.6438 | 1345.4832 | 0 | 32 | 118 | 6486 | 5899.127 | -586.873 | 586.873 | 0 | -1221235.159
2030-08-27 19:00 | 2657 | 1647.6438 | 1249.7679 | 0 | 31 | 118 | 6300 | 5703.4117 | -596.5883 | 596.5883 | 0 | -1221831.747
2030-08-27 20:00 | 2452 | 1651.614 | 1294.8909 | 0 | 30 | 119 | 5973 | 5547.5049 | -425.4951 | 425.4951 | 0 | -1222257.243
2030-08-27 21:00 | 2222 | 1651.614 | 1326.3402 | 0 | 31 | 118 | 5673 | 5348.9542 | -324.0458 | 324.0458 | 0 | -1222581.288
2030-08-27 22:00 | 1832 | 1654.2608 | 1468.5457 | 0 | 35 | 118 | 5096 | 5107.8065 | 11.8065 | 0 | 0 | -1222569.482
2030-08-27 23:00 | 1535 | 1656.9077 | 1430.2596 | 0 | 36 | 118 | 4649 | 4776.1672 | 127.1672 | 0 | 0 | -1222442.315
2030-08-28 | 1316 | 1656.9077 | 1415.2186 | 0 | 34 | 112 | 4254 | 4534.1263 | 280.1263 | 0 | 0 | -1222162.188
2030-08-28 01:00 | 1264 | 1659.5545 | 1266.1763 | 0 | 33 | 97 | 4045 | 4319.7307 | 274.7307 | 0 | 0 | -1221887.458
2030-08-28 02:00 | 1180 | 1666.1715 | 1208.7471 | 0 | 34 | 91 | 3909 | 4179.9186 | 270.9186 | 0 | 0 | -1221616.539
2030-08-28 03:00 | 1162 | 1668.8183 | 1110.2971 | 0 | 34 | 91 | 3847 | 4066.1155 | 219.1155 | 0 | 0 | -1221397.423
2030-08-28 04:00 | 1238 | 1666.1715 | 1166.3589 | 0 | 34 | 91 | 3962 | 4195.5304 | 233.5304 | 0 | 0 | -1221163.893
2030-08-28 05:00 | 1612 | 1658.2311 | 1085.6846 | 0 | 34 | 89 | 4421 | 4478.9157 | 57.9157 | 0 | 0 | -1221105.977
2030-08-28 06:00 | 2315 | 1652.9374 | 985.8673 | 0 | 34 | 92 | 5403 | 5079.8047 | -323.1953 | 323.1953 | 323.1953 | -1221429.173
2030-08-28 07:00 | 2906 | 1647.6438 | 876.4784 | 55.6851 | 34 | 96 | 6299 | 5615.8073 | -683.1927 | 683.1927 | 0 | -1222112.365
2030-08-28 08:00 | 2928 | 1643.6736 | 817.6819 | 331.3264 | 34 | 98 | 6322 | 5852.6818 | -469.3182 | 469.3182 | 0 | -1222581.684
2030-08-28 09:00 | 2811 | 1648.9672 | 556.5159 | 640.3787 | 34 | 100 | 5967 | 5790.8618 | -176.1382 | 176.1382 | 0 | -1222757.822
2030-08-28 10:00 | 2695 | 1648.9672 | 425.2493 | 751.7489 | 33 | 101 | 5629 | 5654.9654 | 25.9654 | 0 | 0 | -1222731.856
2030-08-28 11:00 | 2555 | 1642.3502 | 433.4534 | 1108.1336 | 33 | 99 | 5425 | 5870.9371 | 445.9371 | 0 | 0 | -1222285.919
2030-08-28 12:00 | 2451 | 1642.3502 | 520.9645 | 1099.7808 | 33 | 98 | 5282 | 5845.0955 | 563.0955 | 0 | 0 | -1221722.824
2030-08-28 13:00 | 2398 | 1601.3245 | 628.9861 | 1172.1714 | 33 | 95 | 5199 | 5928.482 | 729.482 | 0 | 0 | -1220993.342
2030-08-28 14:00 | 2261 | 1626.4693 | 845.0291 | 893.7459 | 33 | 92 | 5170 | 5751.2442 | 581.2442 | 0 | 0 | -1220412.098
2030-08-28 15:00 | 2292 | 1633.0863 | 1115.7666 | 754.5331 | 34 | 90 | 5338 | 5919.386 | 581.386 | 0 | 0 | -1219830.712
2030-08-28 16:00 | 2492 | 1641.0267 | 1208.7471 | 746.1804 | 34 | 90 | 5591 | 6211.9542 | 620.9542 | 0 | 0 | -1219209.757
2030-08-28 17:00 | 2778 | 1652.9374 | 1149.9506 | 69.6064 | 33 | 93 | 5986 | 5776.4944 | -209.5056 | 209.5056 | 209.5056 | -1219419.263
2030-08-28 18:00 | 3001 | 1656.9077 | 1212.8492 | 0 | 33 | 96 | 6403 | 5999.7568 | -403.2432 | 403.2432 | 0 | -1219822.506
2030-08-28 19:00 | 2803 | 1664.8481 | 1430.2596 | 0 | 34 | 97 | 6276 | 6029.1077 | -246.8923 | 246.8923 | 0 | -1220069.398
2030-08-28 20:00 | 2555 | 1671.4651 | 1520.5054 | 0 | 34 | 95 | 5945 | 5875.9706 | -69.0294 | 69.0294 | 0 | -1220138.428
2030-08-28 21:00 | 2403 | 1675.4354 | 1456.2395 | 0 | 34 | 94 | 5668 | 5662.6748 | -5.3252 | 5.3252 | 0 | -1220143.753
2030-08-28 22:00 | 2026 | 1679.4056 | 1296.2582 | 0 | 34 | 94 | 5083 | 5129.6638 | 46.6638 | 0 | 0 | -1220097.089
2030-08-28 23:00 | 1746 | 1682.0524 | 1184.1346 | 0 | 34 | 94 | 4684 | 4740.187 | 56.187 | 0 | 0 | -1220040.902
2030-08-29 | 1552 | 1683.3758 | 1084.3173 | 0 | 34 | 95 | 4264 | 4448.6931 | 184.6931 | 0 | 0 | -1219856.209
2030-08-29 01:00 | 1475 | 1682.0524 | 1005.0103 | 0 | 34 | 95 | 4033 | 4291.0627 | 258.0627 | 0 | 0 | -1219598.146
2030-08-29 02:00 | 1418 | 1682.0524 | 883.3152 | 0 | 34 | 95 | 3885 | 4112.3676 | 227.3676 | 0 | 0 | -1219370.779
2030-08-29 03:00 | 1401 | 1679.4056 | 835.4576 | 0 | 34 | 95 | 3837 | 4044.8632 | 207.8632 | 0 | 0 | -1219162.916
2030-08-29 04:00 | 1431 | 1679.4056 | 943.4791 | 0 | 34 | 99 | 3943 | 4186.8847 | 243.8847 | 0 | 0 | -1218919.031
2030-08-29 05:00 | 1599 | 1670.1417 | 1356.4221 | 0 | 29 | 100 | 4461 | 4754.5638 | 293.5638 | 0 | 0 | -1218625.467
2030-08-29 06:00 | 2161 | 1663.5247 | 1588.8735 | 0 | 19 | 99 | 5381 | 5531.3982 | 150.3982 | 0 | 0 | -1218475.069
2030-08-29 07:00 | 2741 | 1652.9374 | 1599.8124 | 219.9562 | 16 | 98 | 6250 | 6327.7059 | 77.7059 | 0 | 0 | -1218397.363
2030-08-29 08:00 | 2761 | 1641.0267 | 1624.4249 | 768.4544 | 17 | 96 | 6330 | 6907.906 | 577.906 | 0 | 0 | -1217819.457
2030-08-29 09:00 | 2557 | 1644.997 | 1646.3026 | 968.9208 | 17 | 95 | 6053 | 6929.2204 | 876.2204 | 0 | 0 | -1216943.237
2030-08-29 10:00 | 2438 | 1619.8522 | 1662.711 | 877.0404 | 15 | 97 | 5855 | 6709.6035 | 854.6035 | 0 | 0 | -1216088.633
2030-08-29 11:00 | 2340 | 1630.4395 | 1654.5068 | 851.9821 | 16 | 102 | 5722 | 6594.9284 | 872.9284 | 0 | 0 | -1215215.705
2030-08-29 12:00 | 2257 | 1630.4395 | 1617.588 | 932.7255 | 13 | 113 | 5578 | 6563.753 | 985.753 | 0 | 0 | -1214229.952
2030-08-29 13:00 | 2229 | 1614.5586 | 1541.0158 | 921.5885 | 14 | 113 | 5508 | 6433.1629 | 925.1629 | 0 | 0 | -1213304.789
2030-08-29 14:00 | 2246 | 1619.8522 | 1464.4436 | 871.4719 | 14 | 105 | 5499 | 6320.7677 | 821.7677 | 0 | 0 | -1212483.021
2030-08-29 15:00 | 2433 | 1615.882 | 1324.9728 | 818.571 | 14 | 105 | 5679 | 6311.4258 | 632.4258 | 0 | 0 | -1211850.595
2030-08-29 16:00 | 2659 | 1615.882 | 1282.5846 | 606.9676 | 17 | 105 | 5928 | 6286.4342 | 358.4342 | 0 | 0 | -1211492.161
2030-08-29 17:00 | 2892 | 1617.2054 | 1238.8291 | 22.274 | 18 | 106 | 6210 | 5894.3085 | -315.6915 | 315.6915 | 315.6915 | -1211807.853
2030-08-29 18:00 | 3091 | 1617.2054 | 938.0096 | 0 | 21 | 105 | 6439 | 5772.215 | -666.785 | 666.785 | 0 | -1212474.638
2030-08-29 19:00 | 2885 | 1617.2054 | 1210.1145 | 0 | 22 | 108 | 6250 | 5842.3199 | -407.6801 | 407.6801 | 0 | -1212882.318
2030-08-29 20:00 | 2649 | 1621.1756 | 1283.952 | 0 | 21 | 108 | 5932 | 5683.1276 | -248.8724 | 248.8724 | 0 | -1213131.19
2030-08-29 21:00 | 2409 | 1627.7927 | 1314.0339 | 0 | 21 | 109 | 5637 | 5480.8266 | -156.1734 | 156.1734 | 0 | -1213287.364
2030-08-29 22:00 | 2057 | 1634.4097 | 1134.9096 | 0 | 23 | 108 | 5061 | 4957.3193 | -103.6807 | 103.6807 | 0 | -1213391.044
2030-08-29 23:00 | 1682 | 1642.3502 | 1244.2985 | 0 | 23 | 107 | 4646 | 4698.6487 | 52.6487 | 0 | 0 | -1213338.396
2030-08-30 | 1466 | 1651.614 | 1241.5638 | 0 | 24 | 98 | 4251 | 4481.1778 | 230.1778 | 0 | 0 | -1213108.218
2030-08-30 01:00 | 1409 | 1656.9077 | 1137.6443 | 0 | 23 | 95 | 4024 | 4321.552 | 297.552 | 0 | 0 | -1212810.666
2030-08-30 02:00 | 1386 | 1660.8779 | 979.0305 | 0 | 21 | 94 | 3882 | 4140.9083 | 258.9083 | 0 | 0 | -1212551.757
2030-08-30 03:00 | 1379 | 1670.1417 | 901.0909 | 0 | 23 | 94 | 3832 | 4067.2326 | 235.2326 | 0 | 0 | -1212316.525
2030-08-30 04:00 | 1408 | 1674.112 | 998.1735 | 0 | 25 | 94 | 3934 | 4199.2855 | 265.2855 | 0 | 0 | -1212051.239
2030-08-30 05:00 | 1590 | 1675.4354 | 1222.4207 | 0 | 25 | 94 | 4407 | 4606.8561 | 199.8561 | 0 | 0 | -1211851.383
2030-08-30 06:00 | 2294 | 1672.7886 | 1285.3193 | 0 | 26 | 100 | 5364 | 5378.1079 | 14.1079 | 0 | 0 | -1211837.275
2030-08-30 07:00 | 2982 | 1666.1715 | 1207.3798 | 295.131 | 26 | 98 | 6226 | 6274.6823 | 48.6823 | 0 | 0 | -1211788.593
2030-08-30 08:00 | 2956 | 1659.5545 | 1251.1353 | 732.2591 | 28 | 101 | 6246 | 6727.9489 | 481.9489 | 0 | 0 | -1211306.644
2030-08-30 09:00 | 2649 | 1655.5842 | 1419.3207 | 927.157 | 28 | 99 | 5942 | 6778.0619 | 836.0619 | 0 | 0 | -1210470.582
2030-08-30 10:00 | 2454 | 1648.9672 | 1512.3013 | 871.4719 | 26 | 100 | 5721 | 6612.7403 | 891.7403 | 0 | 0 | -1209578.842
2030-08-30 11:00 | 2302 | 1642.3502 | 1479.4846 | 993.9791 | 26 | 96 | 5528 | 6539.8138 | 1011.8138 | 0 | 0 | -1208567.028
2030-08-30 12:00 | 2143 | 1643.6736 | 1491.7908 | 899.3144 | 27 | 97 | 5309 | 6301.7788 | 992.7788 | 0 | 0 | -1207574.249
2030-08-30 13:00 | 2079 | 1641.0267 | 1562.8936 | 893.7459 | 26 | 99 | 5230 | 6301.6663 | 1071.6663 | 0 | 0 | -1206502.583
2030-08-30 14:00 | 2097 | 1630.4395 | 1512.3013 | 807.434 | 26 | 101 | 5204 | 6174.1747 | 970.1747 | 0 | 0 | -1205532.408
2030-08-30 15:00 | 2116 | 1633.0863 | 1465.811 | 935.5097 | 26 | 99 | 5248 | 6275.407 | 1027.407 | 0 | 0 | -1204505.001
2030-08-30 16:00 | 2183 | 1641.0267 | 1404.2797 | 743.3961 | 27 | 92 | 5371 | 6090.7026 | 719.7026 | 0 | 0 | -1203785.299
2030-08-30 17:00 | 2480 | 1652.9374 | 1370.0957 | 83.5277 | 32 | 89 | 5681 | 5707.5608 | 26.5608 | 0 | 0 | -1203758.738
2030-08-30 18:00 | 2882 | 1656.9077 | 1268.911 | 0 | 33 | 90 | 6093 | 5930.8186 | -162.1814 | 162.1814 | 162.1814 | -1203920.919
2030-08-30 19:00 | 2898 | 1662.2013 | 1251.1353 | 0 | 33 | 90 | 6030 | 5934.3366 | -95.6634 | 95.6634 | 0 | -1204016.583
2030-08-30 20:00 | 2739 | 1662.2013 | 1218.3186 | 0 | 35 | 90 | 5806 | 5744.5199 | -61.4801 | 61.4801 | 0 | -1204078.063
2030-08-30 21:00 | 2648 | 1663.5247 | 1076.1131 | 0 | 36 | 96 | 5609 | 5519.6378 | -89.3622 | 89.3622 | 0 | -1204167.425
2030-08-30 22:00 | 2302 | 1666.1715 | 988.602 | 0 | 36 | 96 | 5132 | 5088.7735 | -43.2265 | 43.2265 | 0 | -1204210.651
2030-08-30 23:00 | 2089 | 1667.4949 | 862.8048 | 0 | 34 | 97 | 4757 | 4750.2997 | -6.7003 | 6.7003 | 0 | -1204217.352
2030-08-31 | 1834 | 1672.7886 | 773.9263 | 0 | 32 | 97 | 4310 | 4409.7149 | 99.7149 | 0 | 0 | -1204117.637
2030-08-31 01:00 | 1707 | 1676.7588 | 638.5576 | 0 | 33 | 96 | 4031 | 4151.3164 | 120.3164 | 0 | 0 | -1203997.32
2030-08-31 02:00 | 1617 | 1671.4651 | 534.6381 | 0 | 35 | 97 | 3868 | 3955.1033 | 87.1033 | 0 | 0 | -1203910.217
2030-08-31 03:00 | 1624 | 1670.1417 | 371.9222 | 0 | 35 | 97 | 3773 | 3798.0639 | 25.0639 | 0 | 0 | -1203885.153
2030-08-31 04:00 | 1668 | 1667.4949 | 311.7583 | 0 | 35 | 97 | 3779 | 3779.2532 | 0.25323 | 0 | 0 | -1203884.9
2030-08-31 05:00 | 1728 | 1663.5247 | 567.4548 | 0 | 35 | 96 | 4021 | 4089.9795 | 68.9795 | 0 | 0 | -1203815.92
2030-08-31 06:00 | 1883 | 1662.2013 | 762.9874 | 0 | 35 | 95 | 4437 | 4438.1887 | 1.1887 | 0 | 0 | -1203814.732
2030-08-31 07:00 | 2191 | 1658.2311 | 968.0916 | 336.8949 | 35 | 96 | 4931 | 5285.2175 | 354.2175 | 0 | 0 | -1203460.514
2030-08-31 08:00 | 2629 | 1651.614 | 832.7228 | 573.5566 | 34 | 96 | 5393 | 5816.8934 | 423.8934 | 0 | 0 | -1203036.621
2030-08-31 09:00 | 2797 | 1646.3204 | 668.6395 | 1272.4046 | 35 | 92 | 5559 | 6511.3645 | 952.3645 | 0 | 0 | -1202084.256
2030-08-31 10:00 | 2615 | 1638.3799 | 686.4152 | 1202.7982 | 35 | 88 | 5446 | 6265.5934 | 819.5934 | 0 | 0 | -1201264.663
2030-08-31 11:00 | 2436 | 1622.499 | 906.5603 | 1096.9965 | 35 | 87 | 5316 | 6184.0559 | 868.0559 | 0 | 0 | -1200396.607
2030-08-31 12:00 | 2186 | 1617.2054 | 1160.8895 | 1052.4485 | 35 | 87 | 5176 | 6138.5433 | 962.5433 | 0 | 0 | -1199434.064
2030-08-31 13:00 | 2062 | 1626.4693 | 1166.3589 | 1096.9965 | 35 | 90 | 5053 | 6076.8247 | 1023.8247 | 0 | 0 | -1198410.239
2030-08-31 14:00 | 1975 | 1626.4693 | 1186.8693 | 1071.9382 | 35 | 91 | 4995 | 5986.2768 | 991.2768 | 0 | 0 | -1197418.962
2030-08-31 15:00 | 2016 | 1615.882 | 1210.1145 | 1052.4485 | 35 | 91 | 5042 | 6020.4449 | 978.4449 | 0 | 0 | -1196440.517
2030-08-31 16:00 | 2200 | 1606.6181 | 1089.7867 | 929.9412 | 35 | 92 | 5177 | 5953.3461 | 776.3461 | 0 | 0 | -1195664.171
2030-08-31 17:00 | 2385 | 1611.9118 | 1283.952 | 150.3498 | 32 | 93 | 5478 | 5556.2135 | 78.2135 | 0 | 0 | -1195585.958
2030-08-31 18:00 | 2547 | 1618.5288 | 1350.9527 | 0 | 35 | 94 | 5744 | 5645.4815 | -98.5185 | 98.5185 | 98.5185 | -1195684.476
2030-08-31 19:00 | 2365 | 1614.5586 | 1402.9124 | 0 | 35 | 94 | 5529 | 5511.4709 | -17.5291 | 17.5291 | 0 | -1195702.005
2030-08-31 20:00 | 2092 | 1611.9118 | 1443.9332 | 0 | 22 | 94 | 5239 | 5263.845 | 24.845 | 0 | 0 | -1195677.16
2030-08-31 21:00 | 1940 | 1615.882 | 1478.1172 | 0 | 0 | 96 | 5055 | 5129.9992 | 74.9992 | 0 | 0 | -1195602.161
2030-08-31 22:00 | 1721 | 1613.2352 | 1324.9728 | 0 | 4 | 95 | 4670 | 4758.208 | 88.208 | 0 | 0 | -1195513.953
2030-08-31 23:00 | 1658 | 1615.882 | 1076.1131 | 0 | 30 | 93 | 4377 | 4472.9951 | 95.9951 | 0 | 0 | -1195417.958
2030-09-01 | 1564 | 1617.2054 | 1055.6027 | 0 | 34 | 92 | 4016 | 4362.8081 | 346.8081 | 0 | 0 | -1195071.15
2030-09-01 01:00 | 1451 | 1623.8224 | 912.0298 | 0 | 36 | 91 | 3777 | 4113.8522 | 336.8522 | 0 | 0 | -1194734.298
2030-09-01 02:00 | 1443 | 1623.8224 | 728.8034 | 0 | 34 | 90 | 3655 | 3919.6258 | 264.6258 | 0 | 0 | -1194469.672
2030-09-01 03:00 | 1455 | 1621.1756 | 597.5368 | 0 | 33 | 90 | 3590 | 3796.7124 | 206.7124 | 0 | 0 | -1194262.96
2030-09-01 04:00 | 1454 | 1631.7629 | 598.9041 | 0 | 32 | 92 | 3599 | 3808.667 | 209.667 | 0 | 0 | -1194053.293
2030-09-01 05:00 | 1432 | 1625.1458 | 938.0096 | 0 | 35 | 92 | 3798 | 4122.1555 | 324.1555 | 0 | 0 | -1193729.137
2030-09-01 06:00 | 1644 | 1626.4693 | 1134.9096 | 0 | 34 | 92 | 4174 | 4531.3789 | 357.3789 | 0 | 0 | -1193371.758
2030-09-01 07:00 | 1955 | 1627.7927 | 1252.5027 | 150.3498 | 34 | 94 | 4606 | 5113.6451 | 507.6451 | 0 | 0 | -1192864.113
2030-09-01 08:00 | 2029 | 1629.1161 | 1245.6659 | 334.1106 | 34 | 92 | 4950 | 5363.8925 | 413.8925 | 0 | 0 | -1192450.221
2030-09-01 09:00 | 2115 | 1626.4693 | 1226.5228 | 776.8072 | 34 | 93 | 5104 | 5871.7992 | 767.7992 | 0 | 0 | -1191682.421
2030-09-01 10:00 | 2057 | 1621.1756 | 1240.1964 | 737.8276 | 34 | 95 | 5035 | 5785.1996 | 750.1997 | 0 | 0 | -1190932.222
2030-09-01 11:00 | 1968 | 1623.8224 | 1158.1548 | 765.6702 | 34 | 94 | 4871 | 5643.6474 | 772.6474 | 0 | 0 | -1190159.574
2030-09-01 12:00 | 1946 | 1619.8522 | 966.7242 | 768.4544 | 32 | 95 | 4727 | 5428.0309 | 701.0309 | 0 | 0 | -1189458.543
2030-09-01 13:00 | 1901 | 1615.882 | 917.4992 | 659.8685 | 33 | 95 | 4610 | 5222.2497 | 612.2497 | 0 | 0 | -1188846.294
2030-09-01 14:00 | 1859 | 1615.882 | 906.5603 | 771.2387 | 33 | 95 | 4578 | 5280.681 | 702.681 | 0 | 0 | -1188143.613
2030-09-01 15:00 | 1907 | 1610.5883 | 1184.1346 | 712.7693 | 31 | 96 | 4743 | 5541.4923 | 798.4923 | 0 | 0 | -1187345.121
2030-09-01 16:00 | 1971 | 1615.882 | 1348.2179 | 342.4634 | 33 | 94 | 4987 | 5404.5633 | 417.5633 | 0 | 0 | -1186927.557
2030-09-01 17:00 | 2249 | 1623.8224 | 1370.0957 | 30.6268 | 30 | 94 | 5318 | 5397.545 | 79.545 | 0 | 0 | -1186848.012
2030-09-01 18:00 | 2581 | 1633.0863 | 1345.4832 | 0 | 34 | 95 | 5694 | 5688.5695 | -5.4305 | 5.4305 | 5.4305 | -1186853.443
2030-09-01 19:00 | 2518 | 1646.3204 | 1311.2992 | 0 | 33 | 95 | 5577 | 5603.6196 | 26.6196 | 0 | 0 | -1186826.823
2030-09-01 20:00 | 2343 | 1655.5842 | 1234.727 | 0 | 32 | 95 | 5319 | 5360.3112 | 41.3112 | 0 | 0 | -1186785.512
2030-09-01 21:00 | 2231 | 1658.2311 | 1152.6853 | 0 | 33 | 96 | 5103 | 5170.9164 | 67.9164 | 0 | 0 | -1186717.596
2030-09-01 22:00 | 1900 | 1662.2013 | 1039.1943 | 0 | 33 | 96 | 4642 | 4730.3956 | 88.3956 | 0 | 0 | -1186629.2
2030-09-01 23:00 | 1766 | 1668.8183 | 790.3347 | 0 | 33 | 95 | 4303 | 4353.153 | 50.153 | 0 | 0 | -1186579.047
2030-09-02 | 1602 | 1672.7886 | 869.6416 | 0 | 32 | 95 | 3924 | 4271.4301 | 347.4301 | 0 | 0 | -1186231.617
2030-09-02 01:00 | 1486 | 1675.4354 | 827.2534 | 0 | 32 | 95 | 3752 | 4115.6888 | 363.6888 | 0 | 0 | -1185867.928
2030-09-02 02:00 | 1476 | 1676.7588 | 697.3541 | 0 | 34 | 95 | 3636 | 3979.1129 | 343.1129 | 0 | 0 | -1185524.815
2030-09-02 03:00 | 1507 | 1675.4354 | 549.6791 | 0 | 34 | 96 | 3607 | 3862.1145 | 255.1145 | 0 | 0 | -1185269.701
2030-09-02 04:00 | 1560 | 1671.4651 | 689.1499 | 0 | 33 | 97 | 3731 | 4050.6151 | 319.6151 | 0 | 0 | -1184950.086
2030-09-02 05:00 | 1789 | 1664.8481 | 1006.3777 | 0 | 34 | 69 | 4251 | 4563.2258 | 312.2258 | 0 | 0 | -1184637.86
2030-09-02 06:00 | 2359 | 1659.5545 | 1225.1554 | 0 | 34 | 41 | 5197 | 5318.7099 | 121.7099 | 0 | 0 | -1184516.15
2030-09-02 07:00 | 3005 | 1659.5545 | 1315.4013 | 286.7783 | 34 | 58 | 6153 | 6358.734 | 205.734 | 0 | 0 | -1184310.416
2030-09-02 08:00 | 3024 | 1656.9077 | 1255.2374 | 682.1425 | 34 | 91 | 6178 | 6743.2876 | 565.2876 | 0 | 0 | -1183745.128
2030-09-02 09:00 | 2770 | 1658.2311 | 1227.8902 | 813.0025 | 35 | 94 | 5854 | 6598.1237 | 744.1237 | 0 | 0 | -1183001.005
2030-09-02 10:00 | 2615 | 1650.2906 | 1167.7263 | 882.6089 | 35 | 93 | 5604 | 6443.6258 | 839.6258 | 0 | 0 | -1182161.379
2030-09-02 11:00 | 2522 | 1637.0565 | 1089.7867 | 888.1774 | 34 | 92 | 5440 | 6263.0206 | 823.0206 | 0 | 0 | -1181338.358
2030-09-02 12:00 | 2372 | 1630.4395 | 1200.5429 | 860.3348 | 34 | 93 | 5321 | 6190.3173 | 869.3173 | 0 | 0 | -1180469.041
2030-09-02 13:00 | 2288 | 1626.4693 | 1160.8895 | 715.5536 | 34 | 94 | 5194 | 5918.9123 | 724.9123 | 0 | 0 | -1179744.129
2030-09-02 14:00 | 2316 | 1619.8522 | 1160.8895 | 473.3234 | 33 | 93 | 5198 | 5696.0651 | 498.0651 | 0 | 0 | -1179246.064
2030-09-02 15:00 | 2464 | 1584.1202 | 1076.1131 | 888.1774 | 32 | 92 | 5300 | 6136.4107 | 836.4107 | 0 | 0 | -1178409.653
2030-09-02 16:00 | 2587 | 1557.652 | 1103.4603 | 671.0055 | 30 | 92 | 5483 | 6041.1178 | 558.1178 | 0 | 0 | -1177851.535
2030-09-02 17:00 | 2851 | 1566.9159 | 1054.2353 | 167.0553 | 35 | 93 | 5805 | 5767.2065 | -37.7935 | 37.7935 | 37.7935 | -1177889.329
2030-09-02 18:00 | 3143 | 1578.8265 | 959.8874 | 0 | 34 | 92 | 6204 | 5807.714 | -396.286 | 396.286 | 0 | -1178285.615
2030-09-02 19:00 | 3023 | 1588.0904 | 914.7645 | 0 | 34 | 91 | 6030 | 5650.8549 | -379.1451 | 379.1451 | 0 | -1178664.76
2030-09-02 20:00 | 2761 | 1593.384 | 921.6013 | 0 | 35 | 90 | 5663 | 5400.9853 | -262.0147 | 262.0147 | 0 | -1178926.774
2030-09-02 21:00 | 2461 | 1597.3543 | 1035.0923 | 0 | 35 | 91 | 5382 | 5219.4465 | -162.5535 | 162.5535 | 0 | -1179089.328
2030-09-02 22:00 | 1968 | 1601.3245 | 1056.97 | 0 | 35 | 90 | 4847 | 4751.2945 | -95.7055 | 95.7055 | 0 | -1179185.033
2030-09-02 23:00 | 1771 | 1607.9415 | 875.111 | 0 | 35 | 89 | 4435 | 4378.0526 | -56.9474 | 56.9474 | 0 | -1179241.981
2030-09-03 | 1604 | 1606.6181 | 1017.3166 | 0 | 35 | 92 | 4068 | 4354.9347 | 286.9347 | 0 | 0 | -1178955.046
2030-09-03 01:00 | 1500 | 1606.6181 | 996.8062 | 0 | 35 | 91 | 3869 | 4229.4243 | 360.4243 | 0 | 0 | -1178594.622
2030-09-03 02:00 | 1536 | 1602.6479 | 780.7631 | 0 | 35 | 90 | 3716 | 4044.411 | 328.411 | 0 | 0 | -1178266.211
2030-09-03 03:00 | 1519 | 1602.6479 | 724.7013 | 0 | 34 | 90 | 3664 | 3970.3492 | 306.3492 | 0 | 0 | -1177959.862
2030-09-03 04:00 | 1571 | 1603.9713 | 780.7631 | 0 | 34 | 89 | 3770 | 4078.7344 | 308.7344 | 0 | 0 | -1177651.127
2030-09-03 05:00 | 1846 | 1596.0309 | 959.8874 | 0 | 34 | 88 | 4248 | 4523.9183 | 275.9183 | 0 | 0 | -1177375.209
2030-09-03 06:00 | 2338 | 1584.1202 | 1095.2562 | 0 | 34 | 88 | 5119 | 5139.3763 | 20.3763 | 0 | 0 | -1177354.833
2030-09-03 07:00 | 2966 | 1576.1797 | 1204.645 | 503.9502 | 34 | 88 | 5945 | 6372.7749 | 427.7749 | 0 | 0 | -1176927.058
2030-09-03 08:00 | 2912 | 1564.269 | 1264.8089 | 838.0608 | 34 | 89 | 5982 | 6702.1388 | 720.1388 | 0 | 0 | -1176206.919
2030-09-03 09:00 | 2791 | 1556.3286 | 1215.5839 | 991.1948 | 33 | 87 | 5761 | 6674.1073 | 913.1073 | 0 | 0 | -1175293.811
2030-09-03 10:00 | 2643 | 1544.4179 | 1277.1152 | 921.5885 | 33 | 88 | 5629 | 6507.1215 | 878.1215 | 0 | 0 | -1174415.69
2030-09-03 11:00 | 2478 | 1527.2136 | 1402.9124 | 1149.8974 | 34 | 75 | 5501 | 6667.0234 | 1166.0234 | 0 | 0 | -1173249.667
2030-09-03 12:00 | 2436 | 1520.5966 | 1400.1777 | 935.5097 | 34 | 71 | 5458 | 6397.2839 | 939.2839 | 0 | 0 | -1172310.383
2030-09-03 13:00 | 2467 | 1520.5966 | 1314.0339 | 768.4544 | 33 | 73 | 5443 | 6176.0849 | 733.0849 | 0 | 0 | -1171577.298
2030-09-03 14:00 | 2558 | 1521.92 | 1149.9506 | 838.0608 | 34 | 74 | 5499 | 6175.9314 | 676.9314 | 0 | 0 | -1170900.366
2030-09-03 15:00 | 2490 | 1525.8902 | 1482.2193 | 879.8246 | 33 | 78 | 5657 | 6488.9341 | 831.9341 | 0 | 0 | -1170068.432
2030-09-03 16:00 | 2737 | 1544.4179 | 1409.7492 | 520.6557 | 33 | 88 | 5906 | 6332.8228 | 426.8228 | 0 | 0 | -1169641.609
2030-09-03 17:00 | 3057 | 1555.0052 | 1337.279 | 50.1166 | 34 | 91 | 6261 | 6124.4008 | -136.5992 | 136.5992 | 136.5992 | -1169778.209
2030-09-03 18:00 | 3319 | 1574.8563 | 1226.5228 | 0 | 33 | 91 | 6524 | 6244.3791 | -279.6209 | 279.6209 | 0 | -1170057.83
2030-09-03 19:00 | 3250 | 1630.4395 | 963.9895 | 0 | 33 | 90 | 6307 | 5967.429 | -339.571 | 339.571 | 0 | -1170397.401
2030-09-03 20:00 | 3040 | 1639.7033 | 858.7027 | 0 | 33 | 90 | 5958 | 5661.406 | -296.594 | 296.594 | 0 | -1170693.994
2030-09-03 21:00 | 2868 | 1646.3204 | 806.743 | 0 | 33 | 90 | 5653 | 5444.0634 | -208.9366 | 208.9366 | 0 | -1170902.931
2030-09-03 22:00 | 2430 | 1651.614 | 776.661 | 0 | 34 | 90 | 5072 | 4982.2751 | -89.7249 | 89.7249 | 0 | -1170992.656
2030-09-03 23:00 | 2020 | 1658.2311 | 883.3152 | 0 | 34 | 91 | 4654 | 4686.5463 | 32.5463 | 0 | 0 | -1170960.11
2030-09-04 | 1787 | 1659.5545 | 1059.7048 | 0 | 33 | 91 | 4237 | 4630.2592 | 393.2592 | 0 | 0 | -1170566.851
2030-09-04 01:00 | 1695 | 1662.2013 | 929.8055 | 0 | 25 | 92 | 4019 | 4404.0068 | 385.0068 | 0 | 0 | -1170181.844
2030-09-04 02:00 | 1682 | 1664.8481 | 784.8652 | 0 | 17 | 92 | 3898 | 4240.7133 | 342.7133 | 0 | 0 | -1169839.131
2030-09-04 03:00 | 1687 | 1663.5247 | 685.0479 | 0 | 20 | 91 | 3869 | 4146.5725 | 277.5726 | 0 | 0 | -1169561.558
2030-09-04 04:00 | 1694 | 1666.1715 | 758.8853 | 0 | 20 | 92 | 4020 | 4231.0569 | 211.0569 | 0 | 0 | -1169350.501
2030-09-04 05:00 | 2073 | 1662.2013 | 991.3367 | 0 | 20 | 90 | 4550 | 4836.538 | 286.538 | 0 | 0 | -1169063.963
2030-09-04 06:00 | 2813 | 1655.5842 | 1022.786 | 0 | 2 | 89 | 5578 | 5582.3703 | 4.3703 | 0 | 0 | -1169059.593
2030-09-04 07:00 | 3504 | 1641.0267 | 762.9874 | 556.851 | 15 | 91 | 6426 | 6570.8652 | 144.8652 | 0 | 0 | -1168914.728
2030-09-04 08:00 | 3432 | 1627.7927 | 823.1513 | 787.9442 | 14 | 89 | 6372 | 6773.8882 | 401.8882 | 0 | 0 | -1168512.839
2030-09-04 09:00 | 3235 | 1618.5288 | 661.8027 | 779.5914 | 12 | 88 | 5962 | 6394.923 | 432.923 | 0 | 0 | -1168079.916
2030-09-04 10:00 | 3050 | 1619.8522 | 589.3326 | 949.431 | 7 | 90 | 5636 | 6305.6158 | 669.6158 | 0 | 0 | -1167410.301
2030-09-04 11:00 | 2899 | 1577.5031 | 622.1492 | 1030.1744 | 7 | 91 | 5423 | 6226.8268 | 803.8268 | 0 | 0 | -1166606.474
2030-09-04 12:00 | 2854 | 1561.6222 | 648.1291 | 957.7838 | 7 | 95 | 5399 | 6123.5351 | 724.5351 | 0 | 0 | -1165881.939
2030-09-04 13:00 | 2784 | 1603.9713 | 587.9652 | 999.5476 | 7 | 82 | 5279 | 6064.4841 | 785.4841 | 0 | 0 | -1165096.455
2030-09-04 14:00 | 2798 | 1613.2352 | 508.6583 | 467.7549 | 7 | 73 | 5274 | 5467.6483 | 193.6483 | 0 | 0 | -1164902.806
2030-09-04 15:00 | 2919 | 1614.5586 | 403.3715 | 283.994 | 7 | 69 | 5393 | 5296.9241 | -96.0759 | 96.0759 | 96.0759 | -1164998.882
2030-09-04 16:00 | 3054 | 1623.8224 | 499.0868 | 114.1545 | 9 | 71 | 5590 | 5371.0637 | -218.9363 | 218.9363 | 0 | -1165217.819
2030-09-04 17:00 | 3268 | 1633.0863 | 482.6784 | 27.8426 | 10 | 71 | 5986 | 5492.6073 | -493.3927 | 493.3927 | 0 | -1165711.211
2030-09-04 18:00 | 3606 | 1643.6736 | 473.1069 | 0 | 10 | 69 | 6534 | 5801.7805 | -732.2195 | 732.2195 | 0 | -1166443.431
2030-09-04 19:00 | 3571 | 1650.2906 | 359.6159 | 0 | 10 | 68 | 6487 | 5658.9065 | -828.0935 | 828.0935 | 0 | -1167271.524
2030-09-04 20:00 | 3449 | 1652.9374 | 277.5743 | 0 | 10 | 69 | 6211 | 5458.5117 | -752.4883 | 752.4883 | 0 | -1168024.013
2030-09-04 21:00 | 3269 | 1656.9077 | 283.0437 | 0 | 10 | 70 | 5924 | 5288.9514 | -635.0486 | 635.0486 | 0 | -1168659.061
2030-09-04 22:00 | 2965 | 1656.9077 | 239.2882 | 0 | 8 | 70 | 5345 | 4939.1958 | -405.8042 | 405.8042 | 0 | -1169064.865
2030-09-04 23:00 | 2686 | 1664.8481 | 202.3694 | 0 | 10 | 69 | 4884 | 4632.2175 | -251.7825 | 251.7825 | 0 | -1169316.648
2030-09-05 | 2345 | 1668.8183 | 168.1854 | 0 | 10 | 69 | 4424 | 4261.0037 | -162.9963 | 162.9963 | 0 | -1169479.644
2030-09-05 01:00 | 2150 | 1671.4651 | 127.1646 | 0 | 10 | 70 | 4171 | 4028.6297 | -142.3703 | 142.3703 | 0 | -1169622.014
2030-09-05 02:00 | 2092 | 1674.112 | 114.8583 | 0 | 10 | 69 | 4075 | 3959.9703 | -115.0297 | 115.0297 | 0 | -1169737.044
2030-09-05 03:00 | 2066 | 1676.7588 | 127.1646 | 0 | 10 | 69 | 4046 | 3948.9234 | -97.0766 | 97.0766 | 0 | -1169834.121
2030-09-05 04:00 | 2175 | 1674.112 | 168.1854 | 0 | 10 | 69 | 4192 | 4096.2974 | -95.7026 | 95.7026 | 0 | -1169929.823
2030-09-05 05:00 | 2571 | 1674.112 | 222.8798 | 0 | 11 | 68 | 4773 | 4546.9918 | -226.0082 | 226.0082 | 0 | -1170155.832
2030-09-05 06:00 | 3294 | 1671.4651 | 284.4111 | 0 | 10 | 64 | 5869 | 5323.8762 | -545.1238 | 545.1238 | 0 | -1170700.955
2030-09-05 07:00 | 3750 | 1666.1715 | 315.8604 | 167.0553 | 11 | 65 | 6730 | 5975.0872 | -754.9128 | 754.9128 | 0 | -1171455.868
2030-09-05 08:00 | 3677 | 1660.8779 | 284.4111 | 219.9562 | 23 | 69 | 6579 | 5934.2451 | -644.7549 | 644.7549 | 0 | -1172100.623
2030-09-05 09:00 | 3360 | 1654.2608 | 254.3291 | 501.1659 | 22 | 68 | 6098 | 5859.7559 | -238.2441 | 238.2441 | 0 | -1172338.867
2030-09-05 10:00 | 3172 | 1654.2608 | 232.4514 | 787.9442 | 22 | 69 | 5712 | 5937.6564 | 225.6564 | 0 | 0 | -1172113.211
2030-09-05 11:00 | 3107 | 1637.0565 | 233.8187 | 567.9881 | 24 | 69 | 5490 | 5638.8633 | 148.8633 | 0 | 0 | -1171964.347
2030-09-05 12:00 | 3035 | 1635.7331 | 309.0236 | 576.3408 | 24 | 69 | 5321 | 5649.0975 | 328.0975 | 0 | 0 | -1171636.25
2030-09-05 13:00 | 2863 | 1637.0565 | 429.3513 | 559.6353 | 24 | 72 | 5193 | 5585.0432 | 392.0432 | 0 | 0 | -1171244.207
2030-09-05 14:00 | 2845 | 1633.0863 | 479.9437 | 470.5391 | 24 | 73 | 5200 | 5525.5691 | 325.5691 | 0 | 0 | -1170918.638
2030-09-05 15:00 | 2938 | 1629.1161 | 466.2701 | 392.58 | 24 | 72 | 5288 | 5521.9661 | 233.9661 | 0 | 0 | -1170684.671
2030-09-05 16:00 | 3106 | 1643.6736 | 448.4944 | 412.0698 | 23 | 72 | 5479 | 5705.2377 | 226.2377 | 0 | 0 | -1170458.434
2030-09-05 17:00 | 3259 | 1652.9374 | 403.3715 | 44.5481 | 23 | 73 | 5860 | 5455.857 | -404.143 | 404.143 | 404.143 | -1170862.577
2030-09-05 18:00 | 3581 | 1667.4949 | 415.6777 | 0 | 23 | 75 | 6439 | 5762.1727 | -676.8273 | 676.8273 | 0 | -1171539.404
2030-09-05 19:00 | 3559 | 1672.7886 | 393.8 | 0 | 20 | 79 | 6414 | 5724.5885 | -689.4115 | 689.4115 | 0 | -1172228.816
2030-09-05 20:00 | 3402 | 1675.4354 | 395.1673 | 0 | 23 | 74 | 6131 | 5569.6027 | -561.3973 | 561.3973 | 0 | -1172790.213
2030-09-05 21:00 | 3206 | 1680.729 | 481.3111 | 0 | 23 | 71 | 5860 | 5462.0401 | -397.9599 | 397.9599 | 0 | -1173188.173
2030-09-05 22:00 | 2756 | 1687.3461 | 501.8215 | 0 | 23 | 71 | 5239 | 5039.1675 | -199.8325 | 199.8325 | 0 | -1173388.005
2030-09-05 23:00 | 2411 | 1674.112 | 500.4541 | 0 | 23 | 73 | 4744 | 4681.5661 | -62.4339 | 62.4339 | 0 | -1173450.439
2030-09-06 | 2182 | 1676.7588 | 534.6381 | 0 | 24 | 73 | 4320 | 4490.3969 | 170.3969 | 0 | 0 | -1173280.042
2030-09-06 01:00 | 1928 | 1678.0822 | 653.5986 | 0 | 24 | 72 | 4078 | 4355.6807 | 277.6807 | 0 | 0 | -1173002.361
2030-09-06 02:00 | 1775 | 1676.7588 | 765.7222 | 0 | 24 | 76 | 3976 | 4317.4809 | 341.4809 | 0 | 0 | -1172660.881
2030-09-06 03:00 | 1754 | 1678.0822 | 783.4978 | 0 | 24 | 79 | 3972 | 4318.58 | 346.58 | 0 | 0 | -1172314.3
2030-09-06 04:00 | 1783 | 1675.4354 | 920.2339 | 0 | 24 | 77 | 4083 | 4479.6693 | 396.6693 | 0 | 0 | -1171917.631
2030-09-06 05:00 | 2202 | 1668.8183 | 1102.093 | 0 | 25 | 76 | 4663 | 5073.9113 | 410.9113 | 0 | 0 | -1171506.72
2030-09-06 06:00 | 2867 | 1668.8183 | 1206.0124 | 0 | 23 | 75 | 5683 | 5839.8307 | 156.8307 | 0 | 0 | -1171349.889
2030-09-06 07:00 | 3364 | 1663.5247 | 1312.6665 | 155.9183 | 24 | 79 | 6560 | 6599.1095 | 39.1095 | 0 | 0 | -1171310.78
2030-09-06 08:00 | 3268 | 1660.8779 | 1413.8513 | 941.0782 | 29 | 88 | 6501 | 7400.8074 | 899.8074 | 0 | 0 | -1170410.972
2030-09-06 09:00 | 3055 | 1655.5842 | 1346.8506 | 673.7897 | 30 | 86 | 6115 | 6847.2246 | 732.2246 | 0 | 0 | -1169678.748
2030-09-06 10:00 | 2775 | 1650.2906 | 1363.2589 | 785.16 | 29 | 88 | 5789 | 6690.7095 | 901.7095 | 0 | 0 | -1168777.038
2030-09-06 11:00 | 2577 | 1643.6736 | 1426.1575 | 645.9472 | 32 | 89 | 5590 | 6413.7783 | 823.7783 | 0 | 0 | -1167953.26
2030-09-06 12:00 | 2422 | 1652.9374 | 1445.3006 | 651.5157 | 33 | 96 | 5445 | 6300.7537 | 855.7537 | 0 | 0 | -1167097.506
2030-09-06 13:00 | 2328 | 1648.9672 | 1512.3013 | 629.2417 | 31 | 100 | 5376 | 6249.5101 | 873.5101 | 0 | 0 | -1166223.996
2030-09-06 14:00 | 2292 | 1644.997 | 1517.7707 | 373.0902 | 31 | 98 | 5280 | 5956.8579 | 676.8579 | 0 | 0 | -1165547.138
2030-09-06 15:00 | 2402 | 1641.0267 | 1453.5047 | 445.4808 | 31 | 97 | 5359 | 6070.0123 | 711.0123 | 0 | 0 | -1164836.126
2030-09-06 16:00 | 2593 | 1644.997 | 1416.586 | 420.4225 | 30 | 96 | 5539 | 6201.0055 | 662.0055 | 0 | 0 | -1164174.12
2030-09-06 17:00 | 2831 | 1654.2608 | 1428.8922 | 116.9387 | 29 | 96 | 5837 | 6156.0918 | 319.0918 | 0 | 0 | -1163855.029
2030-09-06 18:00 | 3128 | 1663.5247 | 1397.4429 | 0 | 30 | 85 | 6239 | 6303.9676 | 64.9676 | 0 | 0 | -1163790.061
2030-09-06 19:00 | 3029 | 1668.8183 | 1315.4013 | 0 | 30 | 85 | 6132 | 6128.2196 | -3.7804 | 3.7804 | 3.7804 | -1163793.841
2030-09-06 20:00 | 2806 | 1667.4949 | 1304.4624 | 0 | 31 | 86 | 5827 | 5894.9573 | 67.9573 | 0 | 0 | -1163725.884
2030-09-06 21:00 | 2628 | 1674.112 | 1309.9318 | 0 | 31 | 86 | 5590 | 5729.0438 | 139.0438 | 0 | 0 | -1163586.84
2030-09-06 22:00 | 2235 | 1672.7886 | 1285.3193 | 0 | 33 | 86 | 5106 | 5312.1079 | 206.1079 | 0 | 0 | -1163380.732
2030-09-06 23:00 | 1980 | 1674.112 | 1230.6249 | 0 | 34 | 84 | 4726 | 5002.7369 | 276.7369 | 0 | 0 | -1163103.996
2030-09-07 | 1712 | 1679.4056 | 1140.3791 | 0 | 32 | 85 | 4277 | 4648.7847 | 371.7847 | 0 | 0 | -1162732.211
2030-09-07 01:00 | 1537 | 1682.0524 | 968.0916 | 0 | 32 | 84 | 3967 | 4303.144 | 336.144 | 0 | 0 | -1162396.067
2030-09-07 02:00 | 1448 | 1682.0524 | 887.4173 | 0 | 30 | 88 | 3809 | 4135.4697 | 326.4697 | 0 | 0 | -1162069.597
2030-09-07 03:00 | 1444 | 1679.4056 | 791.702 | 0 | 29 | 89 | 3724 | 4033.1076 | 309.1076 | 0 | 0 | -1161760.49
2030-09-07 04:00 | 1456 | 1682.0524 | 821.784 | 0 | 29 | 90 | 3754 | 4078.8364 | 324.8364 | 0 | 0 | -1161435.653
2030-09-07 05:00 | 1524 | 1674.112 | 1065.1742 | 0 | 28 | 90 | 4007 | 4381.2862 | 374.2862 | 0 | 0 | -1161061.367
2030-09-07 06:00 | 1702 | 1667.4949 | 1247.0332 | 0 | 29 | 91 | 4435 | 4736.5281 | 301.5281 | 0 | 0 | -1160759.839
2030-09-07 07:00 | 1989 | 1654.2608 | 1428.8922 | 194.8979 | 31 | 91 | 4874 | 5389.0509 | 515.0509 | 0 | 0 | -1160244.788
2030-09-07 08:00 | 2141 | 1646.3204 | 1449.4026 | 387.0115 | 31 | 88 | 5189 | 5742.7345 | 553.7345 | 0 | 0 | -1159691.054
2030-09-07 09:00 | 2128 | 1639.7033 | 1547.8526 | 503.9502 | 34 | 87 | 5332 | 5940.5062 | 608.5062 | 0 | 0 | -1159082.547
2030-09-07 10:00 | 2011 | 1635.7331 | 1631.2617 | 698.848 | 33 | 83 | 5279 | 6092.8428 | 813.8428 | 0 | 0 | -1158268.705
2030-09-07 11:00 | 1951 | 1625.1458 | 1624.4249 | 718.3378 | 32 | 82 | 5212 | 6032.9085 | 820.9085 | 0 | 0 | -1157447.796
2030-09-07 12:00 | 1884 | 1622.499 | 1635.3637 | 361.9532 | 33 | 84 | 5124 | 5620.8159 | 496.8159 | 0 | 0 | -1156950.98
2030-09-07 13:00 | 1798 | 1626.4693 | 1646.3026 | 467.7549 | 32 | 83 | 5013 | 5653.5267 | 640.5267 | 0 | 0 | -1156310.453
2030-09-07 14:00 | 1824 | 1622.499 | 1575.1999 | 398.1485 | 32 | 81 | 4985 | 5532.8474 | 547.8474 | 0 | 0 | -1155762.606
2030-09-07 15:00 | 1865 | 1621.1756 | 1549.22 | 303.4838 | 32 | 82 | 5017 | 5452.8794 | 435.8794 | 0 | 0 | -1155326.727
2030-09-07 16:00 | 2025 | 1623.8224 | 1504.0971 | 183.7608 | 32 | 83 | 5187 | 5451.6804 | 264.6804 | 0 | 0 | -1155062.046
2030-09-07 17:00 | 2438 | 1630.4395 | 1408.3818 | 66.8221 | 30 | 82 | 5530 | 5655.6434 | 125.6434 | 0 | 0 | -1154936.403
2030-09-07 18:00 | 2713 | 1635.7331 | 1240.1964 | 0 | 32 | 82 | 5761 | 5702.9295 | -58.0705 | 58.0705 | 58.0705 | -1154994.473
2030-09-07 19:00 | 2594 | 1638.3799 | 1017.3166 | 0 | 32 | 84 | 5537 | 5365.6965 | -171.3035 | 171.3035 | 0 | -1155165.777
2030-09-07 20:00 | 2340 | 1637.0565 | 1002.2756 | 0 | 32 | 85 | 5249 | 5096.3321 | -152.6679 | 152.6679 | 0 | -1155318.445
2030-09-07 21:00 | 2061 | 1638.3799 | 1320.8707 | 0 | 32 | 84 | 5090 | 5136.2506 | 46.2506 | 0 | 0 | -1155272.194
2030-09-07 22:00 | 1848 | 1639.7033 | 1385.1367 | 0 | 33 | 85 | 4767 | 4990.84 | 223.84 | 0 | 0 | -1155048.354
2030-09-07 23:00 | 1706 | 1638.3799 | 1141.7464 | 0 | 32 | 86 | 4452 | 4604.1264 | 152.1264 | 0 | 0 | -1154896.228
2030-09-08 | 1525 | 1642.3502 | 1046.0312 | 0 | 31 | 88 | 4081 | 4332.3813 | 251.3813 | 0 | 0 | -1154644.846
2030-09-08 01:00 | 1503 | 1642.3502 | 756.1506 | 0 | 31 | 88 | 3886 | 4020.5008 | 134.5008 | 0 | 0 | -1154510.346
2030-09-08 02:00 | 1513 | 1648.9672 | 570.1895 | 0 | 31 | 89 | 3790 | 3852.1567 | 62.1567 | 0 | 0 | -1154448.189
2030-09-08 03:00 | 1518 | 1654.2608 | 630.3534 | 0 | 31 | 91 | 3746 | 3924.6143 | 178.6142 | 0 | 0 | -1154269.575
2030-09-08 04:00 | 1500 | 1662.2013 | 739.7423 | 0 | 31 | 91 | 3774 | 4023.9436 | 249.9436 | 0 | 0 | -1154019.631
2030-09-08 05:00 | 1545 | 1663.5247 | 946.2138 | 0 | 31 | 91 | 4001 | 4276.7385 | 275.7385 | 0 | 0 | -1153743.892
2030-09-08 06:00 | 1797 | 1663.5247 | 1125.3381 | 0 | 31 | 91 | 4372 | 4707.8628 | 335.8628 | 0 | 0 | -1153408.03
2030-09-08 07:00 | 2161 | 1664.8481 | 1073.3784 | 217.1719 | 31 | 92 | 4772 | 5239.3984 | 467.3984 | 0 | 0 | -1152940.631
2030-09-08 08:00 | 2229 | 1658.2311 | 1148.5832 | 501.1659 | 29 | 91 | 5076 | 5656.9802 | 580.9802 | 0 | 0 | -1152359.651
2030-09-08 09:00 | 2271 | 1654.2608 | 1208.7471 | 520.6557 | 30 | 86 | 5168 | 5770.6637 | 602.6637 | 0 | 0 | -1151756.987
2030-09-08 10:00 | 2105 | 1652.9374 | 1245.6659 | 593.0463 | 30 | 82 | 4996 | 5708.6496 | 712.6496 | 0 | 0 | -1151044.338
2030-09-08 11:00 | 1981 | 1650.2906 | 1271.6457 | 573.5566 | 31 | 82 | 4848 | 5589.4929 | 741.4929 | 0 | 0 | -1150302.845
2030-09-08 12:00 | 1886 | 1648.9672 | 1237.4617 | 414.854 | 32 | 83 | 4685 | 5302.2829 | 617.2829 | 0 | 0 | -1149685.562
2030-09-08 13:00 | 1792 | 1644.997 | 1268.911 | 328.5421 | 33 | 83 | 4564 | 5150.4501 | 586.4501 | 0 | 0 | -1149099.112
2030-09-08 14:00 | 1817 | 1641.0267 | 1290.7888 | 473.3234 | 32 | 85 | 4593 | 5339.1389 | 746.1389 | 0 | 0 | -1148352.973
2030-09-08 15:00 | 1937 | 1641.0267 | 1292.1561 | 467.7549 | 31 | 86 | 4731 | 5454.9377 | 723.9377 | 0 | 0 | -1147629.035
2030-09-08 16:00 | 2181 | 1646.3204 | 1279.8499 | 303.4838 | 32 | 85 | 5019 | 5527.6541 | 508.6541 | 0 | 0 | -1147120.381
2030-09-08 17:00 | 2626 | 1651.614 | 1271.6457 | 55.6851 | 32 | 85 | 5505 | 5721.9448 | 216.9448 | 0 | 0 | -1146903.436
2030-09-08 18:00 | 3135 | 1658.2311 | 1231.9922 | 0 | 32 | 85 | 6036 | 6142.2233 | 106.2233 | 0 | 0 | -1146797.213
2030-09-08 19:00 | 3065 | 1663.5247 | 1181.3999 | 0 | 32 | 85 | 5943 | 6026.9246 | 83.9246 | 0 | 0 | -1146713.288
2030-09-08 20:00 | 2773 | 1670.1417 | 1203.2777 | 0 | 33 | 85 | 5651 | 5764.4194 | 113.4194 | 0 | 0 | -1146599.869
2030-09-08 21:00 | 2489 | 1680.729 | 1355.0547 | 0 | 33 | 69 | 5378 | 5626.7837 | 248.7837 | 0 | 0 | -1146351.085
2030-09-08 22:00 | 1996 | 1686.0226 | 1439.8311 | 0 | 32 | 67 | 4713 | 5220.8538 | 507.8538 | 0 | 0 | -1145843.232
2030-09-08 23:00 | 1795 | 1686.0226 | 1329.0749 | 0 | 33 | 66 | 4411 | 4909.0975 | 498.0975 | 0 | 0 | -1145345.134
2030-09-09 | 1517 | 1692.6397 | 1184.1346 | 0 | 33 | 66 | 4069 | 4492.7743 | 423.7743 | 0 | 0 | -1144921.36
2030-09-09 01:00 | 1476 | 1695.2865 | 933.9076 | 0 | 34 | 67 | 3880 | 4206.1941 | 326.1941 | 0 | 0 | -1144595.166
2030-09-09 02:00 | 1461 | 1697.9333 | 827.2534 | 0 | 33 | 68 | 3777 | 4087.1867 | 310.1867 | 0 | 0 | -1144284.979
2030-09-09 03:00 | 1461 | 1695.2865 | 788.9673 | 0 | 33 | 71 | 3756 | 4049.2538 | 293.2538 | 0 | 0 | -1143991.725
2030-09-09 04:00 | 1480 | 1696.6099 | 959.8874 | 0 | 33 | 71 | 3889 | 4240.4973 | 351.4973 | 0 | 0 | -1143640.228
2030-09-09 05:00 | 1825 | 1689.9929 | 1170.461 | 0 | 33 | 71 | 4448 | 4789.4539 | 341.4539 | 0 | 0 | -1143298.774
2030-09-09 06:00 | 2705 | 1680.729 | 1033.7249 | 0 | 33 | 69 | 5472 | 5521.4539 | 49.4539 | 0 | 0 | -1143249.32
2030-09-09 07:00 | 3318 | 1667.4949 | 1106.195 | 91.8804 | 33 | 69 | 6344 | 6285.5704 | -58.4296 | 58.4296 | 58.4296 | -1143307.75
2030-09-09 08:00 | 3195 | 1660.8779 | 1197.8082 | 375.8744 | 34 | 71 | 6358 | 6534.5605 | 176.5605 | 0 | 0 | -1143131.189
2030-09-09 09:00 | 2828 | 1654.2608 | 1323.6054 | 437.1281 | 33 | 71 | 6003 | 6346.9943 | 343.9943 | 0 | 0 | -1142787.195
2030-09-09 10:00 | 2604 | 1647.6438 | 1297.6256 | 442.6966 | 34 | 72 | 5745 | 6097.9659 | 352.9659 | 0 | 0 | -1142434.229
2030-09-09 11:00 | 2473 | 1642.3502 | 1211.4818 | 618.1046 | 33 | 72 | 5550 | 6049.9366 | 499.9366 | 0 | 0 | -1141934.292
2030-09-09 12:00 | 2351 | 1637.0565 | 1348.2179 | 409.2855 | 34 | 55 | 5384 | 5834.56 | 450.56 | 0 | 0 | -1141483.732
2030-09-09 13:00 | 2177 | 1631.7629 | 1443.9332 | 297.9153 | 34 | 52 | 5224 | 5636.6114 | 412.6114 | 0 | 0 | -1141071.121
2030-09-09 14:00 | 2169 | 1630.4395 | 1463.0763 | 225.5247 | 30 | 51 | 5222 | 5569.0404 | 347.0404 | 0 | 0 | -1140724.08
2030-09-09 15:00 | 2321 | 1629.1161 | 1506.8318 | 328.5421 | 30 | 51 | 5433 | 5866.49 | 433.49 | 0 | 0 | -1140290.59
2030-09-09 16:00 | 2481 | 1634.4097 | 1498.6276 | 417.6383 | 29 | 53 | 5674 | 6113.6756 | 439.6756 | 0 | 0 | -1139850.915
2030-09-09 17:00 | 2758 | 1642.3502 | 1467.1783 | 91.8804 | 30 | 56 | 6062 | 6045.4089 | -16.5911 | 16.5911 | 16.5911 | -1139867.506
2030-09-09 18:00 | 3153 | 1644.997 | 1238.8291 | 0 | 30 | 56 | 6464 | 6122.826 | -341.174 | 341.174 | 0 | -1140208.68
2030-09-09 19:00 | 3052 | 1650.2906 | 1364.6263 | 0 | 30 | 57 | 6349 | 6153.9169 | -195.0831 | 195.0831 | 0 | -1140403.763
2030-09-09 20:00 | 2895 | 1651.614 | 1448.0353 | 0 | 30 | 56 | 5962 | 6080.6493 | 118.6493 | 0 | 0 | -1140285.114
2030-09-09 21:00 | 2585 | 1651.614 | 1516.4033 | 0 | 31 | 51 | 5621 | 5835.0174 | 214.0174 | 0 | 0 | -1140071.096
2030-09-09 22:00 | 2087 | 1650.2906 | 1547.8526 | 0 | 31 | 50 | 5004 | 5366.1432 | 362.1432 | 0 | 0 | -1139708.953
2030-09-09 23:00 | 1747 | 1654.2608 | 1452.1374 | 0 | 32 | 47 | 4558 | 4932.3982 | 374.3982 | 0 | 0 | -1139334.555
2030-09-10 | 1386 | 1650.2906 | 1509.5665 | 0 | 36 | 47 | 4190 | 4628.8571 | 438.8571 | 0 | 0 | -1138895.698
2030-09-10 01:00 | 1328 | 1654.2608 | 1290.7888 | 0 | 37 | 47 | 3991 | 4357.0496 | 366.0496 | 0 | 0 | -1138529.648
2030-09-10 02:00 | 1317 | 1656.9077 | 1170.461 | 0 | 37 | 47 | 3851 | 4228.3687 | 377.3687 | 0 | 0 | -1138152.279
2030-09-10 03:00 | 1331 | 1659.5545 | 1128.0728 | 0 | 37 | 50 | 3803 | 4205.6273 | 402.6273 | 0 | 0 | -1137749.652
2030-09-10 04:00 | 1348 | 1656.9077 | 1189.6041 | 0 | 36 | 59 | 3916 | 4289.5117 | 373.5117 | 0 | 0 | -1137376.14
2030-09-10 05:00 | 1674 | 1648.9672 | 1434.3617 | 0 | 32 | 58 | 4400 | 4847.3289 | 447.3289 | 0 | 0 | -1136928.812
2030-09-10 06:00 | 2461 | 1637.0565 | 1423.4228 | 2.7843 | 35 | 57 | 5388 | 5616.2636 | 228.2636 | 0 | 0 | -1136700.548
2030-09-10 07:00 | 2988 | 1635.7331 | 1516.4033 | 743.3961 | 36 | 58 | 6220 | 6977.5326 | 757.5326 | 0 | 0 | -1135943.015
2030-09-10 08:00 | 3016 | 1617.2054 | 1387.8714 | 542.9298 | 35 | 66 | 6162 | 6665.0066 | 503.0065 | 0 | 0 | -1135440.009
2030-09-10 09:00 | 2860 | 1566.9159 | 1324.9728 | 456.6178 | 35 | 68 | 5876 | 6311.5065 | 435.5065 | 0 | 0 | -1135004.502
2030-09-10 10:00 | 2640 | 1569.5627 | 1337.279 | 375.8744 | 36 | 71 | 5656 | 6029.7162 | 373.7162 | 0 | 0 | -1134630.786
2030-09-10 11:00 | 2469 | 1569.5627 | 1385.1367 | 534.577 | 36 | 71 | 5511 | 6065.2764 | 554.2764 | 0 | 0 | -1134076.51
2030-09-10 12:00 | 2421 | 1565.5925 | 1471.2804 | 515.0872 | 36 | 76 | 5434 | 6084.9601 | 650.9601 | 0 | 0 | -1133425.55
2030-09-10 13:00 | 2406 | 1577.5031 | 1528.7096 | 712.7693 | 35 | 77 | 5398 | 6336.982 | 938.982 | 0 | 0 | -1132486.568
2030-09-10 14:00 | 2390 | 1581.4734 | 1561.5262 | 829.708 | 35 | 76 | 5392 | 6473.7076 | 1081.7076 | 0 | 0 | -1131404.86
2030-09-10 15:00 | 2469 | 1578.8265 | 1561.5262 | 520.6557 | 35 | 75 | 5516 | 6240.0085 | 724.0085 | 0 | 0 | -1130680.852
2030-09-10 16:00 | 2553 | 1582.7968 | 1519.1381 | 384.2272 | 35 | 73 | 5737 | 6147.162 | 410.162 | 0 | 0 | -1130270.69
2030-09-10 17:00 | 2912 | 1588.0904 | 1342.7485 | 150.3498 | 35 | 73 | 6078 | 6101.1887 | 23.1887 | 0 | 0 | -1130247.501
2030-09-10 18:00 | 3161 | 1594.7074 | 1368.7283 | 0 | 35 | 74 | 6427 | 6233.4358 | -193.5642 | 193.5642 | 193.5642 | -1130441.065
2030-09-10 19:00 | 3084 | 1602.6479 | 1376.9325 | 0 | 35 | 75 | 6337 | 6173.5804 | -163.4196 | 163.4196 | 0 | -1130604.485
2030-09-10 20:00 | 2838 | 1603.9713 | 1483.5867 | 0 | 35 | 78 | 6050 | 6038.558 | -11.442 | 11.442 | 0 | -1130615.927
2030-09-10 21:00 | 2692 | 1605.2947 | 1446.6679 | 0 | 34 | 78 | 5761 | 5855.9626 | 94.9626 | 0 | 0 | -1130520.964
2030-09-10 22:00 | 2293 | 1610.5883 | 1445.3006 | 0 | 34 | 88 | 5169 | 5470.8889 | 301.8889 | 0 | 0 | -1130219.075
2030-09-10 23:00 | 1871 | 1611.9118 | 1482.2193 | 0 | 33 | 87 | 4704 | 5085.1311 | 381.1311 | 0 | 0 | -1129837.944
2030-09-11 | 1678 | 1611.9118 | 1532.8117 | 0 | 33 | 87 | 4320 | 4942.7234 | 622.7234 | 0 | 0 | -1129215.221
2030-09-11 01:00 | 1513 | 1613.2352 | 1534.179 | 0 | 33 | 85 | 4107 | 4778.4142 | 671.4142 | 0 | 0 | -1128543.807
2030-09-11 02:00 | 1551 | 1618.5288 | 1282.5846 | 0 | 34 | 87 | 4004 | 4573.1134 | 569.1134 | 0 | 0 | -1127974.693
2030-09-11 03:00 | 1622 | 1618.5288 | 1054.2353 | 0 | 34 | 89 | 3970 | 4417.7641 | 447.7641 | 0 | 0 | -1127526.929
2030-09-11 04:00 | 1768 | 1614.5586 | 962.6221 | 0 | 34 | 90 | 4110 | 4469.1807 | 359.1807 | 0 | 0 | -1127167.748
2030-09-11 05:00 | 2416 | 1610.5883 | 654.9659 | 0 | 35 | 88 | 4696 | 4804.5543 | 108.5543 | 0 | 0 | -1127059.194
2030-09-11 06:00 | 3161 | 1605.2947 | 478.5763 | 0 | 34 | 85 | 5679 | 5363.8711 | -315.1289 | 315.1289 | 315.1289 | -1127374.323
2030-09-11 07:00 | 3703 | 1585.4436 | 406.1062 | 139.2128 | 35 | 83 | 6539 | 5951.7626 | -587.2374 | 587.2374 | 0 | -1127961.56
2030-09-11 08:00 | 3570 | 1586.767 | 337.7382 | 515.0872 | 35 | 88 | 6398 | 6132.5924 | -265.4076 | 265.4076 | 0 | -1128226.968
2030-09-11 09:00 | 3220 | 1610.5883 | 319.9625 | 587.4778 | 34 | 85 | 5957 | 5857.0287 | -99.9713 | 99.9713 | 0 | -1128326.939
2030-09-11 10:00 | 2985 | 1623.8224 | 266.6354 | 765.6702 | 31 | 83 | 5559 | 5755.128 | 196.128 | 0 | 0 | -1128130.811
2030-09-11 11:00 | 2885 | 1623.8224 | 220.1451 | 840.8451 | 31 | 84 | 5414 | 5684.8126 | 270.8126 | 0 | 0 | -1127859.999
2030-09-11 12:00 | 2823 | 1618.5288 | 185.9611 | 832.4923 | 31 | 85 | 5285 | 5575.9822 | 290.9822 | 0 | 0 | -1127569.017
2030-09-11 13:00 | 2792 | 1581.4734 | 243.3903 | 787.9442 | 31 | 87 | 5195 | 5522.8078 | 327.8078 | 0 | 0 | -1127241.209
2030-09-11 14:00 | 2656 | 1598.6777 | 367.8201 | 760.1017 | 31 | 88 | 5101 | 5501.5994 | 400.5994 | 0 | 0 | -1126840.609
2030-09-11 15:00 | 2770 | 1606.6181 | 429.3513 | 537.3612 | 31 | 90 | 5285 | 5464.3307 | 179.3307 | 0 | 0 | -1126661.279
2030-09-11 16:00 | 2882 | 1611.9118 | 462.168 | 629.2417 | 30 | 90 | 5485 | 5705.3214 | 220.3214 | 0 | 0 | -1126440.957
2030-09-11 17:00 | 3127 | 1625.1458 | 523.6993 | 217.1719 | 32 | 90 | 5882 | 5615.017 | -266.983 | 266.983 | 266.983 | -1126707.94
2030-09-11 18:00 | 3462 | 1631.7629 | 592.0673 | 0 | 32 | 98 | 6438 | 5815.8302 | -622.1698 | 622.1698 | 0 | -1127330.11
2030-09-11 19:00 | 3404 | 1643.6736 | 650.8638 | 0 | 32 | 88 | 6458 | 5818.5374 | -639.4626 | 639.4626 | 0 | -1127969.573
2030-09-11 20:00 | 3200 | 1652.9374 | 659.068 | 0 | 32 | 86 | 6190 | 5630.0054 | -559.9946 | 559.9946 | 0 | -1128529.567
2030-09-11 21:00 | 2972 | 1655.5842 | 657.7006 | 0 | 31 | 86 | 5895 | 5402.2849 | -492.7151 | 492.7151 | 0 | -1129022.282
2030-09-11 22:00 | 2687 | 1660.8779 | 737.0076 | 0 | 31 | 82 | 5314 | 5197.8854 | -116.1145 | 116.1145 | 0 | -1129138.397
2030-09-11 23:00 | 2418 | 1619.8522 | 834.0902 | 0 | 31 | 83 | 4838 | 4985.9424 | 147.9424 | 0 | 0 | -1128990.454
2030-09-12 | 2041 | 1621.1756 | 901.0909 | 0 | 32 | 84 | 4413 | 4679.2665 | 266.2665 | 0 | 0 | -1128724.188
2030-09-12 01:00 | 1789 | 1671.4651 | 1000.9082 | 0 | 34 | 80 | 4218 | 4575.3734 | 357.3734 | 0 | 0 | -1128366.815
2030-09-12 02:00 | 1591 | 1670.1417 | 1130.8075 | 0 | 36 | 80 | 4071 | 4507.9493 | 436.9493 | 0 | 0 | -1127929.865
2030-09-12 03:00 | 1514 | 1671.4651 | 1199.1756 | 0 | 36 | 80 | 4046 | 4500.6407 | 454.6407 | 0 | 0 | -1127475.225
2030-09-12 04:00 | 1635 | 1672.7886 | 1216.9513 | 0 | 36 | 79 | 4194 | 4639.7398 | 445.7398 | 0 | 0 | -1127029.485
2030-09-12 05:00 | 2105 | 1663.5247 | 1337.279 | 0 | 36 | 77 | 4801 | 5218.8037 | 417.8037 | 0 | 0 | -1126611.681
2030-09-12 06:00 | 2778 | 1655.5842 | 1437.0964 | 0 | 36 | 73 | 5814 | 5979.6806 | 165.6806 | 0 | 0 | -1126446
2030-09-12 07:00 | 3319 | 1651.614 | 1430.2596 | 331.3264 | 35 | 72 | 6637 | 6839.2 | 202.2 | 0 | 0 | -1126243.8
2030-09-12 08:00 | 3263 | 1639.7033 | 1334.5443 | 1155.4659 | 36 | 68 | 6589 | 7496.7136 | 907.7136 | 0 | 0 | -1125336.087
2030-09-12 09:00 | 3043 | 1626.4693 | 1381.0346 | 1244.5621 | 36 | 67 | 6227 | 7398.0659 | 1171.0659 | 0 | 0 | -1124165.021
2030-09-12 10:00 | 2784 | 1596.0309 | 1420.6881 | 1191.6612 | 35 | 68 | 5877 | 7095.3801 | 1218.3801 | 0 | 0 | -1122946.641
2030-09-12 11:00 | 2695 | 1622.499 | 1401.545 | 1158.2501 | 35 | 65 | 5743 | 6977.2942 | 1234.2942 | 0 | 0 | -1121712.347
2030-09-12 12:00 | 2614 | 1625.1458 | 1405.6471 | 1063.5855 | 34 | 65 | 5643 | 6807.3784 | 1164.3784 | 0 | 0 | -1120547.968
2030-09-12 13:00 | 2535 | 1598.6777 | 1363.2589 | 1094.2123 | 33 | 63 | 5542 | 6687.1489 | 1145.1489 | 0 | 0 | -1119402.819
2030-09-12 14:00 | 2559 | 1614.5586 | 1340.0138 | 1149.8974 | 32 | 65 | 5558 | 6760.4697 | 1202.4697 | 0 | 0 | -1118200.35
2030-09-12 15:00 | 2633 | 1618.5288 | 1322.2381 | 807.434 | 28 | 64 | 5624 | 6473.2009 | 849.2009 | 0 | 0 | -1117351.149
2030-09-12 16:00 | 2791 | 1638.3799 | 1283.952 | 531.7927 | 24 | 69 | 5866 | 6338.1246 | 472.1246 | 0 | 0 | -1116879.024
2030-09-12 17:00 | 3037 | 1652.9374 | 1231.9922 | 194.8979 | 24 | 74 | 6275 | 6214.8275 | -60.1725 | 60.1725 | 60.1725 | -1116939.197
2030-09-12 18:00 | 3362 | 1663.5247 | 1163.6242 | 0 | 26 | 73 | 6699 | 6288.1489 | -410.8511 | 410.8511 | 0 | -1117350.048
2030-09-12 19:00 | 3285 | 1675.4354 | 1171.8284 | 0 | 25 | 73 | 6596 | 6230.2637 | -365.7363 | 365.7363 | 0 | -1117715.784
2030-09-12 20:00 | 3032 | 1682.0524 | 1174.5631 | 0 | 25 | 75 | 6261 | 5988.6155 | -272.3845 | 272.3845 | 0 | -1117988.168
2030-09-12 21:00 | 2806 | 1684.6992 | 1203.2777 | 0 | 24 | 76 | 5950 | 5793.9769 | -156.0231 | 156.0231 | 0 | -1118144.191
2030-09-12 22:00 | 2426 | 1688.6695 | 1237.4617 | 0 | 24 | 75 | 5370 | 5451.1312 | 81.1312 | 0 | 0 | -1118063.06
2030-09-12 23:00 | 2089 | 1689.9929 | 1236.0943 | 0 | 24 | 75 | 4906 | 5114.0872 | 208.0872 | 0 | 0 | -1117854.973
2030-09-13 | 1769 | 1689.9929 | 1174.5631 | 0 | 24 | 75 | 4449 | 4732.556 | 283.556 | 0 | 0 | -1117571.417
2030-09-13 01:00 | 1583 | 1692.6397 | 1159.5221 | 0 | 24 | 74 | 4187 | 4533.1618 | 346.1618 | 0 | 0 | -1117225.255
2030-09-13 02:00 | 1446 | 1692.6397 | 1118.5013 | 0 | 23 | 75 | 4029 | 4355.141 | 326.141 | 0 | 0 | -1116899.114
2030-09-13 03:00 | 1409 | 1689.9929 | 1102.093 | 0 | 23 | 75 | 3991 | 4299.0858 | 308.0858 | 0 | 0 | -1116591.029
2030-09-13 04:00 | 1498 | 1686.0226 | 1129.4402 | 0 | 24 | 76 | 4098 | 4413.4628 | 315.4628 | 0 | 0 | -1116275.566
2030-09-13 05:00 | 1951 | 1680.729 | 1159.5221 | 0 | 26 | 75 | 4632 | 4892.2511 | 260.2511 | 0 | 0 | -1116015.315
2030-09-13 06:00 | 2688 | 1679.4056 | 1206.0124 | 2.7843 | 27 | 76 | 5622 | 5679.2022 | 57.2022 | 0 | 0 | -1115958.112
2030-09-13 07:00 | 3179 | 1680.729 | 1214.2166 | 233.8774 | 30 | 75 | 6474 | 6412.823 | -61.177 | 61.177 | 61.177 | -1116019.289
2030-09-13 08:00 | 3300 | 1672.7886 | 1180.0325 | 361.9532 | 29 | 76 | 6638 | 6619.7743 | -18.2257 | 18.2257 | 0 | -1116037.515
2030-09-13 09:00 | 3113 | 1667.4949 | 1197.8082 | 431.5595 | 30 | 76 | 6403 | 6515.8627 | 112.8627 | 0 | 0 | -1115924.652
2030-09-13 10:00 | 2841 | 1664.8481 | 1234.727 | 448.2651 | 30 | 71 | 6074 | 6289.8402 | 215.8402 | 0 | 0 | -1115708.812
2030-09-13 11:00 | 2720 | 1659.5545 | 1195.0735 | 417.6383 | 30 | 68 | 5924 | 6090.2662 | 166.2662 | 0 | 0 | -1115542.546
2030-09-13 12:00 | 2667 | 1651.614 | 1252.5027 | 384.2272 | 31 | 67 | 5819 | 6053.3439 | 234.3439 | 0 | 0 | -1115308.202
2030-09-13 13:00 | 2697 | 1654.2608 | 1026.8881 | 384.2272 | 31 | 66 | 5708 | 5859.3761 | 151.3761 | 0 | 0 | -1115156.826
2030-09-13 14:00 | 2751 | 1655.5842 | 829.9881 | 350.8161 | 31 | 65 | 5668 | 5683.3885 | 15.3885 | 0 | 0 | -1115141.437
2030-09-13 15:00 | 2809 | 1650.2906 | 876.4784 | 292.3468 | 31 | 64 | 5755 | 5723.1158 | -31.8842 | 31.8842 | 31.8842 | -1115173.322
2030-09-13 16:00 | 2952 | 1648.9672 | 1026.8881 | 286.7783 | 31 | 65 | 6019 | 6010.6336 | -8.3664 | 8.3664 | 0 | -1115181.688
2030-09-13 17:00 | 2967 | 1654.2608 | 1148.5832 | 133.6442 | 32 | 66 | 6235 | 6001.4883 | -233.5117 | 233.5117 | 0 | -1115415.2
2030-09-13 18:00 | 3206 | 1658.2311 | 965.3569 | 0 | 31 | 66 | 6472 | 5926.5879 | -545.4121 | 545.4121 | 0 | -1115960.612
2030-09-13 19:00 | 3074 | 1664.8481 | 1009.1124 | 0 | 28 | 66 | 6331 | 5841.9605 | -489.0395 | 489.0395 | 0 | -1116449.651
2030-09-13 20:00 | 2973 | 1668.8183 | 959.8874 | 0 | 29 | 73 | 6021 | 5703.7057 | -317.2943 | 317.2943 | 0 | -1116766.946
2030-09-13 21:00 | 2864 | 1670.1417 | 951.6832 | 0 | 29 | 73 | 5789 | 5587.825 | -201.175 | 201.175 | 0 | -1116968.121
2030-09-13 22:00 | 2493 | 1672.7886 | 1139.0117 | 0 | 29 | 74 | 5301 | 5407.8003 | 106.8003 | 0 | 0 | -1116861.32
2030-09-13 23:00 | 2218 | 1672.7886 | 1181.3999 | 0 | 29 | 74 | 4879 | 5175.1884 | 296.1884 | 0 | 0 | -1116565.132
2030-09-14 | 2032 | 1674.112 | 961.2548 | 0 | 29 | 75 | 4414 | 4771.3667 | 357.3667 | 0 | 0 | -1116207.765
2030-09-14 01:00 | 1835 | 1670.1417 | 862.8048 | 0 | 29 | 76 | 4134 | 4472.9465 | 338.9465 | 0 | 0 | -1115868.819
2030-09-14 02:00 | 1739 | 1670.1417 | 834.0902 | 0 | 29 | 78 | 4007 | 4350.2319 | 343.2319 | 0 | 0 | -1115525.587
2030-09-14 03:00 | 1754 | 1667.4949 | 668.6395 | 0 | 29 | 88 | 3939 | 4207.1344 | 268.1344 | 0 | 0 | -1115257.452
2030-09-14 04:00 | 1815 | 1660.8779 | 545.577 | 0 | 30 | 92 | 3942 | 4143.4549 | 201.4549 | 0 | 0 | -1115055.997
2030-09-14 05:00 | 2133 | 1651.614 | 402.0041 | 0 | 29 | 91 | 4207 | 4306.6181 | 99.6181 | 0 | 0 | -1114956.379
2030-09-14 06:00 | 2367 | 1600.0011 | 365.0854 | 22.274 | 29 | 90 | 4627 | 4473.3605 | -153.6395 | 153.6395 | 153.6395 | -1115110.019
2030-09-14 07:00 | 2692 | 1589.4138 | 293.9826 | 793.5127 | 30 | 88 | 5075 | 5486.9091 | 411.9091 | 0 | 0 | -1114698.11
2030-09-14 08:00 | 2987 | 1551.035 | 289.8805 | 982.8421 | 31 | 87 | 5453 | 5928.7576 | 475.7576 | 0 | 0 | -1114222.352
2030-09-14 09:00 | 3080 | 1545.7413 | 217.4104 | 1119.2706 | 31 | 90 | 5614 | 6083.4223 | 469.4223 | 0 | 0 | -1113752.93
2030-09-14 10:00 | 3036 | 1540.4477 | 180.4917 | 1141.5446 | 34 | 91 | 5534 | 6023.484 | 489.484 | 0 | 0 | -1113263.446
2030-09-14 11:00 | 2947 | 1533.8306 | 138.1035 | 1113.7021 | 32 | 91 | 5370 | 5855.6362 | 485.6362 | 0 | 0 | -1112777.81
2030-09-14 12:00 | 2817 | 1528.537 | 105.2868 | 1035.7429 | 34 | 90 | 5199 | 5610.5667 | 411.5667 | 0 | 0 | -1112366.243
2030-09-14 13:00 | 2714 | 1529.8604 | 80.6743 | 982.8421 | 34 | 88 | 5107 | 5429.3768 | 322.3768 | 0 | 0 | -1112043.866
2030-09-14 14:00 | 2749 | 1525.8902 | 82.0417 | 1080.291 | 34 | 89 | 5132 | 5560.2229 | 428.2229 | 0 | 0 | -1111615.643
2030-09-14 15:00 | 2837 | 1525.8902 | 62.8986 | 420.4225 | 32 | 87 | 5282 | 4965.2113 | -316.7887 | 316.7887 | 316.7887 | -1111932.432
2030-09-14 16:00 | 2999 | 1531.1838 | 47.8576 | 242.2302 | 32 | 86 | 5540 | 4938.2717 | -601.7283 | 601.7283 | 0 | -1112534.16
2030-09-14 17:00 | 3168 | 1556.3286 | 114.8583 | 80.7434 | 32 | 86 | 5884 | 5037.9303 | -846.0697 | 846.0697 | 0 | -1113380.23
2030-09-14 18:00 | 3337 | 1577.5031 | 105.2868 | 0 | 34 | 87 | 6058 | 5140.7899 | -917.2101 | 917.2101 | 0 | -1114297.44
2030-09-14 19:00 | 3177 | 1582.7968 | 162.716 | 0 | 33 | 88 | 5827 | 5043.5127 | -783.4873 | 783.4873 | 0 | -1115080.927
2030-09-14 20:00 | 2980 | 1590.7372 | 170.9201 | 0 | 33 | 87 | 5528 | 4861.6573 | -666.3427 | 666.3427 | 0 | -1115747.27
2030-09-14 21:00 | 2856 | 1593.384 | 202.3694 | 0 | 33 | 87 | 5329 | 4771.7535 | -557.2465 | 557.2465 | 0 | -1116304.516
2030-09-14 22:00 | 2674 | 1600.0011 | 83.409 | 0 | 33 | 87 | 4925 | 4477.4101 | -447.5899 | 447.5899 | 0 | -1116752.106
2030-09-14 23:00 | 2480 | 1626.4693 | 54.6944 | 0 | 33 | 89 | 4589 | 4283.1637 | -305.8363 | 305.8363 | 0 | -1117057.943
2030-09-15 | 2312 | 1629.1161 | 62.8986 | 0 | 33 | 91 | 4214 | 4128.0147 | -85.9853 | 85.9853 | 0 | -1117143.928
2030-09-15 01:00 | 2101 | 1633.0863 | 149.0423 | 0 | 32 | 91 | 3975 | 4006.1286 | 31.1286 | 0 | 0 | -1117112.799
2030-09-15 02:00 | 1978 | 1639.7033 | 207.8389 | 0 | 31 | 91 | 3820 | 3947.5422 | 127.5422 | 0 | 0 | -1116985.257
2030-09-15 03:00 | 1950 | 1647.6438 | 175.0222 | 0 | 30 | 90 | 3739 | 3892.666 | 153.666 | 0 | 0 | -1116831.591
2030-09-15 04:00 | 2018 | 1643.6736 | 154.5118 | 0 | 30 | 91 | 3777 | 3937.1854 | 160.1854 | 0 | 0 | -1116671.406
2030-09-15 05:00 | 2167 | 1642.3502 | 172.2875 | 0 | 31 | 92 | 3993 | 4104.6376 | 111.6376 | 0 | 0 | -1116559.768
2030-09-15 06:00 | 2448 | 1641.0267 | 177.7569 | 19.4898 | 31 | 93 | 4371 | 4410.2735 | 39.2735 | 0 | 0 | -1116520.495
2030-09-15 07:00 | 2827 | 1641.0267 | 162.716 | 737.8276 | 32 | 93 | 4802 | 5493.5703 | 691.5703 | 0 | 0 | -1115828.924
2030-09-15 08:00 | 2942 | 1637.0565 | 139.4708 | 991.1948 | 34 | 92 | 5158 | 5835.7222 | 677.7222 | 0 | 0 | -1115151.202
2030-09-15 09:00 | 3022 | 1634.4097 | 132.634 | 1091.428 | 34 | 91 | 5377 | 6005.4717 | 628.4717 | 0 | 0 | -1114522.73
2030-09-15 10:00 | 2973 | 1630.4395 | 127.1646 | 1141.5446 | 29 | 93 | 5314 | 5994.1487 | 680.1487 | 0 | 0 | -1113842.582
2030-09-15 11:00 | 2873 | 1625.1458 | 117.593 | 1122.0548 | 26 | 94 | 5168 | 5857.7937 | 689.7937 | 0 | 0 | -1113152.788
2030-09-15 12:00 | 2727 | 1622.499 | 114.8583 | 1074.7225 | 30 | 93 | 5022 | 5662.0798 | 640.0798 | 0 | 0 | -1112512.708
2030-09-15 13:00 | 2635 | 1622.499 | 131.2667 | 1083.0753 | 29 | 93 | 4907 | 5593.8409 | 686.8409 | 0 | 0 | -1111825.867
2030-09-15 14:00 | 2583 | 1618.5288 | 276.2069 | 1124.8391 | 30 | 93 | 4899 | 5725.5748 | 826.5748 | 0 | 0 | -1110999.292
2030-09-15 15:00 | 2561 | 1614.5586 | 448.4944 | 1052.4485 | 31 | 93 | 5016 | 5800.5014 | 784.5014 | 0 | 0 | -1110214.791
2030-09-15 16:00 | 2729 | 1611.9118 | 536.0055 | 974.4893 | 32 | 93 | 5300 | 5976.4066 | 676.4066 | 0 | 0 | -1109538.384
2030-09-15 17:00 | 3038 | 1617.2054 | 612.5777 | 297.9153 | 35 | 92 | 5745 | 5692.6984 | -52.3016 | 52.3016 | 52.3016 | -1109590.686
2030-09-15 18:00 | 3377 | 1625.1458 | 477.209 | 0 | 36 | 92 | 6181 | 5607.3548 | -573.6452 | 573.6452 | 0 | -1110164.331
2030-09-15 19:00 | 3323 | 1637.0565 | 408.8409 | 0 | 36 | 93 | 6100 | 5497.8975 | -602.1025 | 602.1025 | 0 | -1110766.434
2030-09-15 20:00 | 3093 | 1642.3502 | 418.4125 | 0 | 35 | 94 | 5792 | 5282.7626 | -509.2374 | 509.2374 | 0 | -1111275.671
2030-09-15 21:00 | 2918 | 1647.6438 | 411.5757 | 0 | 34 | 93 | 5490 | 5104.2194 | -385.7806 | 385.7806 | 0 | -1111661.452
2030-09-15 22:00 | 2516 | 1647.6438 | 484.0458 | 0 | 35 | 93 | 4930 | 4775.6896 | -154.3104 | 154.3104 | 0 | -1111815.762
2030-09-15 23:00 | 2240 | 1658.2311 | 541.475 | 0 | 33 | 91 | 4561 | 4563.706 | 2.706 | 0 | 0 | -1111813.056
2030-09-16 | 2005 | 1666.1715 | 721.9666 | 0 | 35 | 93 | 4208 | 4521.1381 | 313.1381 | 0 | 0 | -1111499.918
2030-09-16 01:00 | 1759 | 1667.4949 | 850.4985 | 0 | 34 | 95 | 4011 | 4405.9935 | 394.9935 | 0 | 0 | -1111104.925
2030-09-16 02:00 | 1647 | 1667.4949 | 836.8249 | 0 | 33 | 95 | 3890 | 4279.3198 | 389.3198 | 0 | 0 | -1110715.605
2030-09-16 03:00 | 1682 | 1666.1715 | 732.9055 | 0 | 34 | 96 | 3872 | 4211.077 | 339.077 | 0 | 0 | -1110376.528
2030-09-16 04:00 | 1841 | 1663.5247 | 638.5576 | 0 | 34 | 95 | 3997 | 4272.0823 | 275.0823 | 0 | 0 | -1110101.445
2030-09-16 05:00 | 2275 | 1654.2608 | 578.3937 | 0 | 34 | 94 | 4538 | 4635.6545 | 97.6545 | 0 | 0 | -1110003.791
2030-09-16 06:00 | 2838 | 1635.7331 | 603.0062 | 2.7843 | 32 | 93 | 5524 | 5204.5236 | -319.4764 | 319.4764 | 319.4764 | -1110323.267
2030-09-16 07:00 | 3418 | 1627.7927 | 705.5583 | 175.4081 | 33 | 94 | 6434 | 6053.759 | -380.241 | 380.241 | 0 | -1110703.508
2030-09-16 08:00 | 3418 | 1630.4395 | 805.3756 | 395.3642 | 34 | 93 | 6519 | 6376.1793 | -142.8207 | 142.8207 | 0 | -1110846.329
2030-09-16 09:00 | 3222 | 1623.8224 | 754.7833 | 473.3234 | 33 | 91 | 6233 | 6197.9291 | -35.0709 | 35.0709 | 0 | -1110881.4
2030-09-16 10:00 | 3049 | 1622.499 | 765.7222 | 787.9442 | 32 | 90 | 5964 | 6347.1654 | 383.1654 | 0 | 0 | -1110498.234
2030-09-16 11:00 | 3034 | 1622.499 | 723.334 | 1046.8799 | 32 | 90 | 5894 | 6548.7129 | 654.7129 | 0 | 0 | -1109843.522
2030-09-16 12:00 | 2969 | 1621.1756 | 739.7423 | 1046.8799 | 33 | 95 | 5866 | 6504.7979 | 638.7979 | 0 | 0 | -1109204.724
2030-09-16 13:00 | 2903 | 1619.8522 | 750.6812 | 1049.6642 | 34 | 101 | 5808 | 6458.1976 | 650.1976 | 0 | 0 | -1108554.526
2030-09-16 14:00 | 2882 | 1619.8522 | 914.7645 | 1080.291 | 34 | 99 | 5830 | 6629.9077 | 799.9077 | 0 | 0 | -1107754.618
2030-09-16 15:00 | 2952 | 1622.499 | 963.9895 | 1063.5855 | 34 | 97 | 5982 | 6733.074 | 751.074 | 0 | 0 | -1107003.544
2030-09-16 16:00 | 3194 | 1629.1161 | 665.9048 | 946.6468 | 33 | 98 | 6168 | 6566.6676 | 398.6676 | 0 | 0 | -1106604.877
2030-09-16 17:00 | 3498 | 1627.7927 | 529.1687 | 314.6208 | 35 | 93 | 6531 | 6097.5822 | -433.4178 | 433.4178 | 433.4178 | -1107038.295
2030-09-16 18:00 | 3936 | 1629.1161 | 504.5562 | 0 | 35 | 95 | 7019 | 6199.6723 | -819.3277 | 819.3277 | 0 | -1107857.622
2030-09-16 19:00 | 3679 | 1630.4395 | 638.5576 | 0 | 34 | 97 | 6855 | 6078.9971 | -776.0029 | 776.0029 | 0 | -1108633.625
2030-09-16 20:00 | 3265 | 1635.7331 | 898.3562 | 0 | 35 | 96 | 6448 | 5930.0893 | -517.9107 | 517.9107 | 0 | -1109151.536
2030-09-16 21:00 | 3059 | 1639.7033 | 879.2131 | 0 | 33 | 97 | 6099 | 5707.9165 | -391.0835 | 391.0835 | 0 | -1109542.62
2030-09-16 22:00 | 2640 | 1641.0267 | 940.7444 | 0 | 33 | 95 | 5425 | 5349.7711 | -75.2289 | 75.2289 | 0 | -1109617.848
2030-09-16 23:00 | 2260 | 1646.3204 | 988.602 | 0 | 32 | 93 | 4926 | 5019.9224 | 93.9224 | 0 | 0 | -1109523.926
2030-09-17 | 2118 | 1647.6438 | 943.4791 | 0 | 33 | 94 | 4533 | 4836.1229 | 303.1229 | 0 | 0 | -1109220.803
2030-09-17 01:00 | 1944 | 1651.614 | 935.2749 | 0 | 35 | 95 | 4327 | 4660.8889 | 333.8889 | 0 | 0 | -1108886.914
2030-09-17 02:00 | 1998 | 1651.614 | 612.5777 | 0 | 34 | 94 | 4197 | 4390.1917 | 193.1917 | 0 | 0 | -1108693.723
2030-09-17 03:00 | 2078 | 1652.9374 | 490.8826 | 0 | 34 | 93 | 4163 | 4348.82 | 185.82 | 0 | 0 | -1108507.902
2030-09-17 04:00 | 2111 | 1651.614 | 499.0868 | 0 | 36 | 94 | 4294 | 4391.7008 | 97.7008 | 0 | 0 | -1108410.202
2030-09-17 05:00 | 2514 | 1647.6438 | 414.3104 | 0 | 35 | 93 | 4843 | 4703.9542 | -139.0458 | 139.0458 | 139.0458 | -1108549.248
2030-09-17 06:00 | 3201 | 1644.997 | 345.9423 | 38.9796 | 34 | 94 | 5962 | 5358.9189 | -603.0811 | 603.0811 | 0 | -1109152.329
2030-09-17 07:00 | 3983 | 1641.0267 | 211.941 | 735.0434 | 30 | 97 | 6858 | 6698.0111 | -159.9889 | 159.9889 | 0 | -1109312.318
2030-09-17 08:00 | 3968 | 1637.0565 | 236.5535 | 996.7633 | 30 | 95 | 6885 | 6963.3733 | 78.3733 | 0 | 0 | -1109233.944
2030-09-17 09:00 | 3745 | 1635.7331 | 510.0256 | 1211.151 | 33 | 90 | 6710 | 7224.9098 | 514.9098 | 0 | 0 | -1108719.035
2030-09-17 10:00 | 3477 | 1629.1161 | 620.7819 | 1308.5999 | 33 | 88 | 6440 | 7156.4979 | 716.4979 | 0 | 0 | -1108002.537
2030-09-17 11:00 | 3456 | 1627.7927 | 735.6402 | 1258.4833 | 35 | 92 | 6432 | 7204.9162 | 772.9162 | 0 | 0 | -1107229.62
2030-09-17 12:00 | 3275 | 1639.7033 | 998.1735 | 1252.9148 | 35 | 90 | 6310 | 7290.7917 | 980.7917 | 0 | 0 | -1106248.829
2030-09-17 13:00 | 3249 | 1630.4395 | 869.6416 | 1286.3259 | 34 | 86 | 6140 | 7155.4069 | 1015.407 | 0 | 0 | -1105233.422
2030-09-17 14:00 | 3249 | 1630.4395 | 921.6013 | 1344.7952 | 34 | 94 | 5943 | 7273.836 | 1330.836 | 0 | 0 | -1103902.586
2030-09-17 15:00 | 3432 | 1634.4097 | 1144.4811 | 1244.5621 | 33 | 96 | 6348 | 7584.4529 | 1236.4529 | 0 | 0 | -1102666.133
2030-09-17 16:00 | 3646 | 1650.2906 | 1215.5839 | 974.4893 | 34 | 96 | 6724 | 7616.3638 | 892.3638 | 0 | 0 | -1101773.769
2030-09-17 17:00 | 3817 | 1652.9374 | 1166.3589 | 258.9357 | 36 | 96 | 7238 | 7027.2321 | -210.7679 | 210.7679 | 210.7679 | -1101984.537
2030-09-17 18:00 | 4041 | 1660.8779 | 1065.1742 | 0 | 37 | 98 | 7693 | 6902.0521 | -790.9479 | 790.9479 | 0 | -1102775.485
2030-09-17 19:00 | 3903 | 1664.8481 | 1136.277 | 0 | 37 | 102 | 7579 | 6843.1251 | -735.8749 | 735.8749 | 0 | -1103511.36
2030-09-17 20:00 | 3653 | 1666.1715 | 1037.827 | 0 | 36 | 102 | 7156 | 6494.9985 | -661.0015 | 661.0015 | 0 | -1104172.361
2030-09-17 21:00 | 3425 | 1664.8481 | 1087.052 | 0 | 35 | 102 | 6737 | 6313.9001 | -423.0999 | 423.0999 | 0 | -1104595.461
2030-09-17 22:00 | 2915 | 1667.4949 | 917.4992 | 0 | 35 | 99 | 5934 | 5633.9941 | -300.0059 | 300.0059 | 0 | -1104895.467
2030-09-17 23:00 | 2673 | 1670.1417 | 708.293 | 0 | 35 | 97 | 5335 | 5183.4347 | -151.5653 | 151.5653 | 0 | -1105047.032
2030-09-18 | 2316 | 1676.7588 | 574.2916 | 0 | 35 | 88 | 4823 | 4690.0504 | -132.9496 | 132.9496 | 0 | -1105179.982
2030-09-18 01:00 | 2239 | 1678.0822 | 365.0854 | 0 | 34 | 90 | 4595 | 4406.1676 | -188.8324 | 188.8324 | 0 | -1105368.814
2030-09-18 02:00 | 2259 | 1676.7588 | 289.8805 | 0 | 36 | 91 | 4487 | 4352.6393 | -134.3607 | 134.3607 | 0 | -1105503.175
2030-09-18 03:00 | 2280 | 1664.8481 | 191.4305 | 0 | 36 | 83 | 4440 | 4255.2786 | -184.7214 | 184.7214 | 0 | -1105687.896
2030-09-18 04:00 | 2389 | 1633.0863 | 175.0222 | 0 | 35 | 83 | 4571 | 4315.1085 | -255.8915 | 255.8915 | 0 | -1105943.788
2030-09-18 05:00 | 2769 | 1641.0267 | 205.1041 | 0 | 35 | 100 | 5155 | 4750.1309 | -404.8691 | 404.8691 | 0 | -1106348.657
2030-09-18 06:00 | 3458 | 1637.0565 | 222.8798 | 2.7843 | 36 | 109 | 6367 | 5465.7206 | -901.2794 | 901.2794 | 0 | -1107249.936
2030-09-18 07:00 | 4026 | 1635.7331 | 195.5326 | 172.6238 | 35 | 108 | 7152 | 6172.8896 | -979.1104 | 979.1104 | 0 | -1108229.047
2030-09-18 08:00 | 3933 | 1613.2352 | 194.1653 | 562.4195 | 36 | 104 | 7013 | 6442.82 | -570.18 | 570.18 | 0 | -1108799.227
2030-09-18 09:00 | 3650 | 1607.9415 | 397.902 | 832.4923 | 36 | 106 | 6606 | 6630.3359 | 24.3359 | 0 | 0 | -1108774.891
2030-09-18 10:00 | 3289 | 1602.6479 | 515.4951 | 1130.4076 | 36 | 108 | 6125 | 6681.5506 | 556.5506 | 0 | 0 | -1108218.34
2030-09-18 11:00 | 3054 | 1574.8563 | 716.4972 | 1055.2327 | 36 | 108 | 5916 | 6544.5862 | 628.5862 | 0 | 0 | -1107589.754
2030-09-18 12:00 | 2881 | 1539.1243 | 989.9694 | 974.4893 | 35 | 94 | 5751 | 6513.5829 | 762.5829 | 0 | 0 | -1106827.171
2030-09-18 13:00 | 2745 | 1565.5925 | 1093.8888 | 1021.8216 | 36 | 92 | 5663 | 6554.3029 | 891.3029 | 0 | 0 | -1105935.868
2030-09-18 14:00 | 2570 | 1586.767 | 1256.6047 | 1074.7225 | 33 | 92 | 5532 | 6613.0942 | 1081.0942 | 0 | 0 | -1104854.774
2030-09-18 15:00 | 2610 | 1627.7927 | 1315.4013 | 988.4106 | 32 | 92 | 5651 | 6665.6045 | 1014.6045 | 0 | 0 | -1103840.17
2030-09-18 16:00 | 2777 | 1634.4097 | 1303.095 | 679.3583 | 33 | 94 | 5892 | 6520.863 | 628.863 | 0 | 0 | -1103211.307
2030-09-18 17:00 | 3107 | 1638.3799 | 1252.5027 | 283.994 | 32 | 91 | 6296 | 6404.8766 | 108.8766 | 0 | 0 | -1103102.43
2030-09-18 18:00 | 3486 | 1642.3502 | 1283.952 | 0 | 34 | 95 | 6854 | 6541.3021 | -312.6979 | 312.6979 | 312.6979 | -1103415.128
2030-09-18 19:00 | 3510 | 1647.6438 | 1244.2985 | 0 | 36 | 95 | 6875 | 6532.9423 | -342.0577 | 342.0577 | 0 | -1103757.186
2030-09-18 20:00 | 3241 | 1652.9374 | 1270.2784 | 0 | 36 | 94 | 6533 | 6294.2158 | -238.7842 | 238.7842 | 0 | -1103995.97
2030-09-18 21:00 | 2917 | 1655.5842 | 1437.0964 | 0 | 35 | 96 | 6193 | 6140.6806 | -52.3194 | 52.3194 | 0 | -1104048.289
2030-09-18 22:00 | 2569 | 1659.5545 | 1301.7277 | 0 | 32 | 95 | 5502 | 5657.2821 | 155.2821 | 0 | 0 | -1103893.007
2030-09-18 23:00 | 2337 | 1660.8779 | 1077.4805 | 0 | 32 | 91 | 4992 | 5198.3583 | 206.3583 | 0 | 0 | -1103686.649
2030-09-19 | 1904 | 1664.8481 | 1216.9513 | 0 | 31 | 91 | 4573 | 4907.7994 | 334.7994 | 0 | 0 | -1103351.849
2030-09-19 01:00 | 1691 | 1667.4949 | 1327.7075 | 0 | 31 | 92 | 4345 | 4809.2024 | 464.2024 | 0 | 0 | -1102887.647
2030-09-19 02:00 | 1583 | 1668.8183 | 1226.5228 | 0 | 31 | 89 | 4176 | 4598.3411 | 422.3411 | 0 | 0 | -1102465.306
2030-09-19 03:00 | 1578 | 1666.1715 | 1151.318 | 0 | 31 | 90 | 4127 | 4516.4895 | 389.4895 | 0 | 0 | -1102075.816
2030-09-19 04:00 | 1627 | 1663.5247 | 1288.054 | 0 | 31 | 92 | 4249 | 4701.5787 | 452.5787 | 0 | 0 | -1101623.238
2030-09-19 05:00 | 1990 | 1658.2311 | 1237.4617 | 0 | 32 | 91 | 4754 | 5008.6928 | 254.6928 | 0 | 0 | -1101368.545
2030-09-19 06:00 | 2646 | 1650.2906 | 1148.5832 | 38.9796 | 30 | 75 | 5717 | 5588.8534 | -128.1466 | 128.1466 | 128.1466 | -1101496.691
2030-09-19 07:00 | 3267 | 1644.997 | 1253.87 | 356.3847 | 28 | 78 | 6611 | 6628.2517 | 17.2517 | 0 | 0 | -1101479.44
2030-09-19 08:00 | 3314 | 1643.6736 | 1196.4409 | 495.5974 | 29 | 77 | 6631 | 6755.7118 | 124.7118 | 0 | 0 | -1101354.728
2030-09-19 09:00 | 2940 | 1638.3799 | 1387.8714 | 484.4604 | 28 | 79 | 6252 | 6557.7117 | 305.7117 | 0 | 0 | -1101049.016
2030-09-19 10:00 | 2706 | 1589.4138 | 1505.4644 | 1007.9004 | 28 | 74 | 5907 | 6910.7786 | 1003.7786 | 0 | 0 | -1100045.238
2030-09-19 11:00 | 2668 | 1586.767 | 1565.6283 | 1149.8974 | 28 | 71 | 5824 | 7069.2927 | 1245.2927 | 0 | 0 | -1098799.945
2030-09-19 12:00 | 2522 | 1600.0011 | 1614.8533 | 968.9208 | 27 | 71 | 5655 | 6803.7752 | 1148.7752 | 0 | 0 | -1097651.17
2030-09-19 13:00 | 2328 | 1621.1756 | 1620.3228 | 523.44 | 26 | 72 | 5496 | 6190.9384 | 694.9384 | 0 | 0 | -1096956.231
2030-09-19 14:00 | 2313 | 1619.8522 | 1591.6082 | 573.5566 | 25 | 77 | 5468 | 6200.017 | 732.017 | 0 | 0 | -1096224.214
2030-09-19 15:00 | 2431 | 1627.7927 | 1610.7512 | 464.9706 | 25 | 77 | 5631 | 6236.5145 | 605.5145 | 0 | 0 | -1095618.7
2030-09-19 16:00 | 2576 | 1638.3799 | 1654.5068 | 286.7783 | 25 | 77 | 5866 | 6257.665 | 391.665 | 0 | 0 | -1095227.035
2030-09-19 17:00 | 2784 | 1644.997 | 1659.9762 | 91.8804 | 23 | 79 | 6164 | 6282.8536 | 118.8536 | 0 | 0 | -1095108.181
2030-09-19 18:00 | 3131 | 1643.6736 | 1643.5679 | 0 | 24 | 87 | 6574 | 6529.2415 | -44.7585 | 44.7585 | 44.7585 | -1095152.94
2030-09-19 19:00 | 3095 | 1644.997 | 1668.1804 | 0 | 24 | 93 | 6544 | 6525.1774 | -18.8226 | 18.8226 | 0 | -1095171.762
2030-09-19 20:00 | 2855 | 1647.6438 | 1655.8742 | 0 | 23 | 95 | 6218 | 6276.5179 | 58.5179 | 0 | 0 | -1095113.244
2030-09-19 21:00 | 2683 | 1647.6438 | 1498.6276 | 0 | 25 | 97 | 5896 | 5951.2714 | 55.2714 | 0 | 0 | -1095057.973
2030-09-19 22:00 | 2440 | 1650.2906 | 1348.2179 | 0 | 25 | 93 | 5315 | 5556.5085 | 241.5085 | 0 | 0 | -1094816.464
2030-09-19 23:00 | 2131 | 1658.2311 | 1230.6249 | 0 | 27 | 92 | 4883 | 5138.8559 | 255.8559 | 0 | 0 | -1094560.608
2030-09-20 | 1887 | 1658.2311 | 1263.4416 | 0 | 28 | 91 | 4455 | 4927.6726 | 472.6726 | 0 | 0 | -1094087.936
2030-09-20 01:00 | 1709 | 1660.8779 | 1207.3798 | 0 | 28 | 92 | 4200 | 4697.2576 | 497.2576 | 0 | 0 | -1093590.678
2030-09-20 02:00 | 1668 | 1668.8183 | 1082.9499 | 0 | 28 | 79 | 4066 | 4526.7682 | 460.7682 | 0 | 0 | -1093129.91
2030-09-20 03:00 | 1711 | 1666.1715 | 1011.8471 | 0 | 28 | 17 | 4008 | 4434.0186 | 426.0186 | 0 | 0 | -1092703.891
2030-09-20 04:00 | 1772 | 1664.8481 | 962.6221 | 0 | 32 | 9 | 4115 | 4440.4702 | 325.4702 | 0 | 0 | -1092378.421
2030-09-20 05:00 | 2119 | 1664.8481 | 1025.5207 | 0 | 33 | 9 | 4590 | 4851.3688 | 261.3688 | 0 | 0 | -1092117.052
2030-09-20 06:00 | 2643 | 1656.9077 | 1144.4811 | 2.7843 | 33 | 9 | 5518 | 5489.1731 | -28.8269 | 28.8269 | 28.8269 | -1092145.879
2030-09-20 07:00 | 3168 | 1652.9374 | 1103.4603 | 272.857 | 32 | 15 | 6337 | 6244.2547 | -92.7453 | 92.7453 | 0 | -1092238.624
2030-09-20 08:00 | 3202 | 1651.614 | 1158.1548 | 941.0782 | 32 | 17 | 6399 | 7001.847 | 602.847 | 0 | 0 | -1091635.777
2030-09-20 09:00 | 3004 | 1646.3204 | 1227.8902 | 593.0463 | 32 | 17 | 6157 | 6520.2569 | 363.2569 | 0 | 0 | -1091272.521
2030-09-20 10:00 | 2776 | 1637.0565 | 1298.9929 | 943.8625 | 29 | 19 | 5888 | 6703.912 | 815.912 | 0 | 0 | -1090456.609
2030-09-20 11:00 | 2636 | 1635.7331 | 1252.5027 | 907.6672 | 29 | 34 | 5668 | 6494.903 | 826.903 | 0 | 0 | -1089629.706
2030-09-20 12:00 | 2794 | 1637.0565 | 1171.8284 | 907.6672 | 28 | 49 | 5793 | 6587.5521 | 794.5521 | 0 | 0 | -1088835.154
2030-09-20 13:00 | 2784 | 1638.3799 | 948.9485 | 932.7255 | 27 | 59 | 5720 | 6390.0539 | 670.0539 | 0 | 0 | -1088165.1
2030-09-20 14:00 | 2761 | 1641.0267 | 998.1735 | 632.0259 | 22 | 64 | 5756 | 6118.2262 | 362.2262 | 0 | 0 | -1087802.873
2030-09-20 15:00 | 2840 | 1641.0267 | 1054.2353 | 467.7549 | 20 | 67 | 5876 | 6090.0169 | 214.0169 | 0 | 0 | -1087588.856
2030-09-20 16:00 | 2882 | 1641.0267 | 1078.8478 | 456.6178 | 20 | 75 | 5965 | 6153.4924 | 188.4924 | 0 | 0 | -1087400.364
2030-09-20 17:00 | 2900 | 1644.997 | 1208.7471 | 189.3294 | 26 | 76 | 6086 | 6045.0734 | -40.9266 | 40.9266 | 40.9266 | -1087441.291
2030-09-20 18:00 | 3048 | 1651.614 | 1435.729 | 0 | 32 | 73 | 6421 | 6240.3431 | -180.6569 | 180.6569 | 0 | -1087621.948
2030-09-20 19:00 | 2950 | 1656.9077 | 1538.2811 | 0 | 31 | 80 | 6379 | 6256.1888 | -122.8112 | 122.8112 | 0 | -1087744.759
2030-09-20 20:00 | 2778 | 1659.5545 | 1524.6075 | 0 | 31 | 82 | 6094 | 6075.162 | -18.838 | 18.838 | 0 | -1087763.597
2030-09-20 21:00 | 2669 | 1660.8779 | 1487.6888 | 0 | 30 | 84 | 5860 | 5931.5666 | 71.5666 | 0 | 0 | -1087692.03
2030-09-20 22:00 | 2381 | 1670.1417 | 1475.3825 | 0 | 30 | 86 | 5344 | 5642.5242 | 298.5242 | 0 | 0 | -1087393.506
2030-09-20 23:00 | 2124 | 1674.112 | 1437.0964 | 0 | 33 | 87 | 4936 | 5355.2084 | 419.2084 | 0 | 0 | -1086974.298
2030-09-21 | 1861 | 1676.7588 | 1349.5853 | 0 | 32 | 89 | 4465 | 5008.3441 | 543.3441 | 0 | 0 | -1086430.954
2030-09-21 01:00 | 1651 | 1676.7588 | 1338.6464 | 0 | 31 | 90 | 4195 | 4787.4052 | 592.4052 | 0 | 0 | -1085838.548
2030-09-21 02:00 | 1561 | 1679.4056 | 1234.727 | 0 | 31 | 89 | 4046 | 4595.1326 | 549.1326 | 0 | 0 | -1085289.416
2030-09-21 03:00 | 1546 | 1679.4056 | 1204.645 | 0 | 31 | 90 | 3975 | 4551.0506 | 576.0506 | 0 | 0 | -1084713.365
2030-09-21 04:00 | 1664 | 1676.7588 | 1134.9096 | 0 | 30 | 90 | 4033 | 4595.6684 | 562.6684 | 0 | 0 | -1084150.697
2030-09-21 05:00 | 1933 | 1671.4651 | 1078.8478 | 0 | 30 | 90 | 4351 | 4803.313 | 452.313 | 0 | 0 | -1083698.384
2030-09-21 06:00 | 2395 | 1674.112 | 886.0499 | 11.137 | 31 | 92 | 4805 | 5089.2989 | 284.2989 | 0 | 0 | -1083414.085
2030-09-21 07:00 | 2710 | 1667.4949 | 839.5596 | 331.3264 | 29 | 93 | 5194 | 5670.3809 | 476.3809 | 0 | 0 | -1082937.704
2030-09-21 08:00 | 2625 | 1658.2311 | 802.6409 | 740.6119 | 29 | 93 | 5382 | 5948.4838 | 566.4838 | 0 | 0 | -1082371.22
2030-09-21 09:00 | 2560 | 1655.5842 | 823.1513 | 832.4923 | 31 | 90 | 5402 | 5992.2279 | 590.2279 | 0 | 0 | -1081780.992
2030-09-21 10:00 | 2459 | 1647.6438 | 680.9458 | 1083.0753 | 31 | 91 | 5202 | 5992.6648 | 790.6648 | 0 | 0 | -1080990.327
2030-09-21 11:00 | 2351 | 1650.2906 | 690.5173 | 1205.5825 | 32 | 91 | 4997 | 6020.3904 | 1023.3904 | 0 | 0 | -1079966.937
2030-09-21 12:00 | 2211 | 1648.9672 | 734.2728 | 1300.2472 | 32 | 88 | 4818 | 6014.4872 | 1196.4872 | 0 | 0 | -1078770.45
2030-09-21 13:00 | 2044 | 1642.3502 | 827.2534 | 1277.9731 | 30 | 90 | 4677 | 5911.5767 | 1234.5767 | 0 | 0 | -1077535.873
2030-09-21 14:00 | 1960 | 1641.0267 | 981.7652 | 1294.6786 | 31 | 89 | 4636 | 5997.4706 | 1361.4706 | 0 | 0 | -1076174.403
2030-09-21 15:00 | 2041 | 1638.3799 | 981.7652 | 1233.425 | 31 | 89 | 4752 | 6014.5702 | 1262.5702 | 0 | 0 | -1074911.832
2030-09-21 16:00 | 2252 | 1639.7033 | 832.7228 | 1180.5242 | 31 | 91 | 4921 | 6026.9504 | 1105.9504 | 0 | 0 | -1073805.882
2030-09-21 17:00 | 2508 | 1650.2906 | 704.1909 | 503.9502 | 32 | 91 | 5222 | 5489.4317 | 267.4317 | 0 | 0 | -1073538.45
2030-09-21 18:00 | 2771 | 1659.5545 | 574.2916 | 0 | 32 | 91 | 5547 | 5127.8461 | -419.1539 | 419.1539 | 419.1539 | -1073957.604
2030-09-21 19:00 | 2796 | 1672.7886 | 501.8215 | 0 | 32 | 91 | 5515 | 5093.61 | -421.39 | 421.39 | 0 | -1074378.994
2030-09-21 20:00 | 2762 | 1678.0822 | 475.8416 | 0 | 31 | 91 | 5383 | 5037.9238 | -345.0762 | 345.0762 | 0 | -1074724.07
2030-09-21 21:00 | 2647 | 1683.3758 | 504.5562 | 0 | 31 | 89 | 5265 | 4954.932 | -310.068 | 310.068 | 0 | -1075034.138
2030-09-21 22:00 | 2415 | 1688.6695 | 559.2506 | 0 | 32 | 64 | 4853 | 4758.9201 | -94.0799 | 94.0799 | 0 | -1075128.218
2030-09-21 23:00 | 2218 | 1691.3163 | 704.1909 | 0 | 32 | 62 | 4564 | 4707.5072 | 143.5072 | 0 | 0 | -1074984.711
2030-09-22 | 1942 | 1692.6397 | 886.0499 | 0 | 31 | 46 | 4187 | 4597.6896 | 410.6896 | 0 | 0 | -1074574.021
2030-09-22 01:00 | 1730 | 1693.9631 | 961.2548 | 0 | 31 | 44 | 3964 | 4460.2179 | 496.2179 | 0 | 0 | -1074077.804
2030-09-22 02:00 | 1620 | 1693.9631 | 910.6624 | 0 | 31 | 45 | 3819 | 4300.6255 | 481.6255 | 0 | 0 | -1073596.178
2030-09-22 03:00 | 1551 | 1696.6099 | 824.5187 | 0 | 33 | 48 | 3724 | 4153.1286 | 429.1286 | 0 | 0 | -1073167.05
2030-09-22 04:00 | 1547 | 1689.9929 | 739.7423 | 0 | 32 | 51 | 3736 | 4059.7352 | 323.7352 | 0 | 0 | -1072843.314
2030-09-22 05:00 | 1703 | 1683.3758 | 761.6201 | 0 | 33 | 51 | 3983 | 4231.9959 | 248.9959 | 0 | 0 | -1072594.318
2030-09-22 06:00 | 1934 | 1680.729 | 912.0298 | 22.274 | 34 | 51 | 4370 | 4634.0328 | 264.0328 | 0 | 0 | -1072330.286
2030-09-22 07:00 | 2235 | 1531.1838 | 970.8263 | 253.3672 | 34 | 50 | 4792 | 5074.3773 | 282.3773 | 0 | 0 | -1072047.908
2030-09-22 08:00 | 2309 | 1496.7752 | 1013.2145 | 632.0259 | 33 | 49 | 5138 | 5533.0156 | 395.0156 | 0 | 0 | -1071652.893
2030-09-22 09:00 | 2314 | 1492.805 | 1069.2763 | 1227.8565 | 23 | 50 | 5256 | 6176.9378 | 920.9378 | 0 | 0 | -1070731.955
2030-09-22 10:00 | 2132 | 1482.2177 | 1262.0742 | 1344.7952 | 21 | 49 | 5106 | 6291.0871 | 1185.0871 | 0 | 0 | -1069546.868
2030-09-22 11:00 | 2094 | 1458.3964 | 1171.8284 | 1250.1306 | 23 | 48 | 4907 | 6045.3553 | 1138.3553 | 0 | 0 | -1068408.512
2030-09-22 12:00 | 1908 | 1458.3964 | 1371.4631 | 1169.3872 | 21 | 50 | 4762 | 5978.2466 | 1216.2466 | 0 | 0 | -1067192.266
2030-09-22 13:00 | 1837 | 1451.7793 | 1423.4228 | 1213.9352 | 20 | 49 | 4694 | 5995.1373 | 1301.1373 | 0 | 0 | -1065891.129
2030-09-22 14:00 | 1900 | 1447.8091 | 1364.6263 | 1297.4629 | 21 | 50 | 4700 | 6080.8983 | 1380.8983 | 0 | 0 | -1064510.23
2030-09-22 15:00 | 2005 | 1451.7793 | 1319.5034 | 1333.6582 | 20 | 50 | 4769 | 6179.9409 | 1410.9409 | 0 | 0 | -1063099.289
2030-09-22 16:00 | 2234 | 1455.7495 | 1119.8686 | 1216.7195 | 21 | 52 | 4899 | 6099.3377 | 1200.3377 | 0 | 0 | -1061898.952
2030-09-22 17:00 | 2463 | 1465.0134 | 1223.7881 | 478.8919 | 24 | 49 | 5252 | 5703.6934 | 451.6934 | 0 | 0 | -1061447.258
2030-09-22 18:00 | 2712 | 1478.2475 | 1118.5013 | 0 | 25 | 48 | 5646 | 5381.7488 | -264.2512 | 264.2512 | 264.2512 | -1061711.51
2030-09-22 19:00 | 2757 | 1490.1582 | 961.2548 | 0 | 2 | 51 | 5616 | 5261.4129 | -354.5871 | 354.5871 | 0 | -1062066.097
2030-09-22 20:00 | 2587 | 1500.7454 | 1054.2353 | 0 | 0 | 52 | 5361 | 5193.9807 | -167.0192 | 167.0192 | 0 | -1062233.116
2030-09-22 21:00 | 2516 | 1507.3625 | 958.5201 | 0 | 4 | 51 | 5114 | 5036.8825 | -77.1175 | 77.1175 | 0 | -1062310.233
2030-09-22 22:00 | 2148 | 1507.3625 | 973.561 | 0 | 18 | 51 | 4617 | 4697.9235 | 80.9235 | 0 | 0 | -1062229.31
2030-09-22 23:00 | 1993 | 1507.3625 | 850.4985 | 0 | 19 | 58 | 4278 | 4427.861 | 149.861 | 0 | 0 | -1062079.449
2030-09-23 | 1739 | 1513.9795 | 916.1319 | 0 | 19 | 63 | 3913 | 4251.1114 | 338.1114 | 0 | 0 | -1061741.337
2030-09-23 01:00 | 1595 | 1516.6263 | 954.418 | 0 | 19 | 64 | 3768 | 4149.0443 | 381.0443 | 0 | 0 | -1061360.293
2030-09-23 02:00 | 1516 | 1520.5966 | 963.9895 | 0 | 16 | 63 | 3696 | 4079.5861 | 383.5861 | 0 | 0 | -1060976.707
2030-09-23 03:00 | 1498 | 1524.5668 | 954.418 | 0 | 16 | 62 | 3659 | 4054.9848 | 395.9848 | 0 | 0 | -1060580.722
2030-09-23 04:00 | 1537 | 1521.92 | 1077.4805 | 0 | 17 | 63 | 3783 | 4216.4004 | 433.4004 | 0 | 0 | -1060147.322
2030-09-23 05:00 | 1844 | 1513.9795 | 1240.1964 | 0 | 18 | 63 | 4321 | 4679.1759 | 358.1759 | 0 | 0 | -1059789.146
2030-09-23 06:00 | 2439 | 1511.3327 | 1061.0721 | 167.0553 | 19 | 66 | 5198 | 5263.4601 | 65.4601 | 0 | 0 | -1059723.686
2030-09-23 07:00 | 2974 | 1507.3625 | 989.9694 | 907.6672 | 19 | 68 | 5988 | 6465.999 | 477.999 | 0 | 0 | -1059245.687
2030-09-23 08:00 | 2956 | 1491.4816 | 1259.3395 | 1019.0374 | 20 | 67 | 6046 | 6812.8584 | 766.8584 | 0 | 0 | -1058478.828
2030-09-23 09:00 | 2761 | 1472.9538 | 1298.9929 | 1085.8595 | 21 | 67 | 5831 | 6706.8063 | 875.8063 | 0 | 0 | -1057603.022
2030-09-23 10:00 | 2609 | 1455.7495 | 1314.0339 | 1127.6233 | 19 | 67 | 5632 | 6592.4068 | 960.4068 | 0 | 0 | -1056642.615
2030-09-23 11:00 | 2466 | 1437.2218 | 1320.8707 | 1127.6233 | 19 | 64 | 5466 | 6434.7159 | 968.7159 | 0 | 0 | -1055673.899
2030-09-23 12:00 | 2376 | 1430.6048 | 1383.7693 | 1141.5446 | 20 | 69 | 5318 | 6420.9187 | 1102.9187 | 0 | 0 | -1054570.981
2030-09-23 13:00 | 2221 | 1433.2516 | 1464.4436 | 1163.8187 | 20 | 69 | 5171 | 6371.5139 | 1200.5139 | 0 | 0 | -1053370.467
2030-09-23 14:00 | 2234 | 1433.2516 | 1438.4638 | 1230.6408 | 20 | 68 | 5107 | 6424.3561 | 1317.3561 | 0 | 0 | -1052053.111
2030-09-23 15:00 | 2376 | 1466.3368 | 1404.2797 | 1172.1714 | 20 | 67 | 5349 | 6505.788 | 1156.788 | 0 | 0 | -1050896.323
2030-09-23 16:00 | 2583 | 1472.9538 | 1391.9735 | 1027.3902 | 22 | 66 | 5567 | 6563.3175 | 996.3175 | 0 | 0 | -1049900.005
2030-09-23 17:00 | 2876 | 1478.2475 | 1402.9124 | 233.8774 | 24 | 67 | 5872 | 6082.0373 | 210.0373 | 0 | 0 | -1049689.968
2030-09-23 18:00 | 3096 | 1482.2177 | 1288.054 | 0 | 26 | 67 | 6167 | 5959.2718 | -207.7282 | 207.7282 | 207.7282 | -1049897.696
2030-09-23 19:00 | 3050 | 1490.1582 | 1201.9103 | 0 | 26 | 66 | 6093 | 5834.0685 | -258.9315 | 258.9315 | 0 | -1050156.628
2030-09-23 20:00 | 2837 | 1495.4518 | 1185.502 | 0 | 28 | 65 | 5773 | 5610.9538 | -162.0462 | 162.0462 | 0 | -1050318.674
2030-09-23 21:00 | 2590 | 1503.3922 | 1177.2978 | 0 | 29 | 65 | 5481 | 5364.6901 | -116.3099 | 116.3099 | 0 | -1050434.984
2030-09-23 22:00 | 2254 | 1503.3922 | 1123.9707 | 0 | 29 | 65 | 4947 | 4975.363 | 28.363 | 0 | 0 | -1050406.621
2030-09-23 23:00 | 2062 | 1506.0391 | 1099.3582 | 0 | 29 | 67 | 4588 | 4763.3973 | 175.3973 | 0 | 0 | -1050231.224
2030-09-24 | 1772 | 1506.0391 | 1193.7061 | 0 | 31 | 67 | 4186 | 4569.7452 | 383.7452 | 0 | 0 | -1049847.479
2030-09-24 01:00 | 1548 | 1513.9795 | 1193.7061 | 0 | 33 | 63 | 3948 | 4351.6857 | 403.6857 | 0 | 0 | -1049443.793
2030-09-24 02:00 | 1426 | 1516.6263 | 1193.7061 | 0 | 33 | 50 | 3817 | 4219.3325 | 402.3325 | 0 | 0 | -1049041.46
2030-09-24 03:00 | 1405 | 1524.5668 | 1151.318 | 0 | 33 | 46 | 3769 | 4159.8847 | 390.8847 | 0 | 0 | -1048650.576
2030-09-24 04:00 | 1457 | 1524.5668 | 1111.6645 | 0 | 31 | 45 | 3886 | 4169.2313 | 283.2313 | 0 | 0 | -1048367.344
2030-09-24 05:00 | 1773 | 1512.6561 | 1267.5436 | 0 | 34 | 46 | 4417 | 4633.1997 | 216.1997 | 0 | 0 | -1048151.145
2030-09-24 06:00 | 2343 | 1502.0688 | 1430.2596 | 111.3702 | 32 | 48 | 5380 | 5466.6986 | 86.6986 | 0 | 0 | -1048064.446
2030-09-24 07:00 | 2867 | 1490.1582 | 1568.3631 | 498.3817 | 31 | 48 | 6119 | 6502.9029 | 383.9029 | 0 | 0 | -1047680.543
2030-09-24 08:00 | 2849 | 1478.2475 | 1556.0568 | 712.7693 | 30 | 50 | 6079 | 6676.0736 | 597.0736 | 0 | 0 | -1047083.47
2030-09-24 09:00 | 2664 | 1451.7793 | 1432.9943 | 1096.9965 | 29 | 49 | 5782 | 6723.7702 | 941.7702 | 0 | 0 | -1046141.699
2030-09-24 10:00 | 2572 | 1438.5452 | 1383.7693 | 996.7633 | 30 | 49 | 5573 | 6470.0779 | 897.0779 | 0 | 0 | -1045244.621
2030-09-24 11:00 | 2503 | 1446.4857 | 1427.5249 | 1013.4689 | 28 | 50 | 5486 | 6468.4794 | 982.4794 | 0 | 0 | -1044262.142
2030-09-24 12:00 | 2462 | 1451.7793 | 1178.6652 | 966.1365 | 27 | 50 | 5314 | 6135.581 | 821.581 | 0 | 0 | -1043440.561
2030-09-24 13:00 | 2420 | 1450.4559 | 1078.8478 | 860.3348 | 25 | 51 | 5246 | 5885.6386 | 639.6386 | 0 | 0 | -1042800.922
2030-09-24 14:00 | 2299 | 1450.4559 | 1402.9124 | 690.4953 | 27 | 47 | 5261 | 5916.8636 | 655.8636 | 0 | 0 | -1042145.059
2030-09-24 15:00 | 2450 | 1404.1366 | 1424.7901 | 1149.8974 | 28 | 43 | 5395 | 6499.8241 | 1104.8241 | 0 | 0 | -1041040.235
2030-09-24 16:00 | 2659 | 1413.4005 | 1279.8499 | 804.6497 | 30 | 43 | 5568 | 6229.9001 | 661.9001 | 0 | 0 | -1040378.335
2030-09-24 17:00 | 3011 | 1463.69 | 1130.8075 | 150.3498 | 33 | 42 | 5870 | 5830.8473 | -39.1527 | 39.1527 | 39.1527 | -1040417.487
2030-09-24 18:00 | 3440 | 1471.6304 | 905.193 | 0 | 35 | 42 | 6247 | 5893.8234 | -353.1766 | 353.1766 | 0 | -1040770.664
2030-09-24 19:00 | 3429 | 1478.2475 | 697.3541 | 0 | 33 | 46 | 6204 | 5683.6016 | -520.3984 | 520.3984 | 0 | -1041291.062
2030-09-24 20:00 | 3254 | 1491.4816 | 652.2312 | 0 | 31 | 46 | 5910 | 5474.7128 | -435.2872 | 435.2872 | 0 | -1041726.35
2030-09-24 21:00 | 3070 | 1496.7752 | 563.3527 | 0 | 33 | 46 | 5629 | 5209.1279 | -419.8721 | 419.8721 | 0 | -1042146.222
2030-09-24 22:00 | 2681 | 1506.0391 | 505.9236 | 0 | 32 | 42 | 5037 | 4766.9626 | -270.0374 | 270.0374 | 0 | -1042416.259
2030-09-24 23:00 | 2367 | 1510.0093 | 497.7194 | 0 | 33 | 42 | 4633 | 4449.7287 | -183.2713 | 183.2713 | 0 | -1042599.53
2030-09-25 | 2130 | 1510.0093 | 549.6791 | 0 | 32 | 42 | 4245 | 4263.6884 | 18.6884 | 0 | 0 | -1042580.842
2030-09-25 01:00 | 1969 | 1512.6561 | 548.3118 | 0 | 31 | 42 | 4047 | 4102.9679 | 55.9679 | 0 | 0 | -1042524.874
2030-09-25 02:00 | 1896 | 1512.6561 | 571.5569 | 0 | 30 | 42 | 3957 | 4052.213 | 95.213 | 0 | 0 | -1042429.661
2030-09-25 03:00 | 1885 | 1517.9497 | 567.4548 | 0 | 30 | 41 | 3924 | 4041.4046 | 117.4046 | 0 | 0 | -1042312.257
2030-09-25 04:00 | 2022 | 1527.2136 | 485.4132 | 0 | 30 | 43 | 4041 | 4107.6268 | 66.6268 | 0 | 0 | -1042245.63
2030-09-25 05:00 | 2470 | 1516.6263 | 343.2076 | 0 | 29 | 42 | 4601 | 4400.8339 | -200.1661 | 200.1661 | 200.1661 | -1042445.796
2030-09-25 06:00 | 3246 | 1513.9795 | 335.0034 | 5.5685 | 29 | 45 | 5618 | 5174.5515 | -443.4485 | 443.4485 | 0 | -1042889.244
2030-09-25 07:00 | 3856 | 1516.6263 | 242.0229 | 141.997 | 31 | 46 | 6378 | 5833.6462 | -544.3538 | 544.3538 | 0 | -1043433.598
2030-09-25 08:00 | 3795 | 1507.3625 | 139.4708 | 403.717 | 32 | 50 | 6247 | 5927.5503 | -319.4497 | 319.4497 | 0 | -1043753.048
2030-09-25 09:00 | 3515 | 1500.7454 | 103.9194 | 367.5217 | 33 | 52 | 5818 | 5572.1865 | -245.8135 | 245.8135 | 0 | -1043998.861
2030-09-25 10:00 | 3272 | 1499.422 | 124.4298 | 331.3264 | 34 | 48 | 5478 | 5309.1782 | -168.8218 | 168.8218 | 0 | -1044167.683
2030-09-25 11:00 | 3101 | 1486.1879 | 121.6951 | 423.2068 | 32 | 46 | 5291 | 5210.0898 | -80.9102 | 80.9102 | 0 | -1044248.593
2030-09-25 12:00 | 2990 | 1483.5411 | 172.2875 | 484.4604 | 31 | 47 | 5188 | 5208.289 | 20.289 | 0 | 0 | -1044228.304
2030-09-25 13:00 | 2938 | 1442.5154 | 203.7368 | 498.3817 | 31 | 52 | 5113 | 5165.6339 | 52.6339 | 0 | 0 | -1044175.67
2030-09-25 14:00 | 2896 | 1463.69 | 257.0639 | 387.0115 | 32 | 50 | 5099 | 5085.7653 | -13.2347 | 13.2347 | 13.2347 | -1044188.905
2030-09-25 15:00 | 2943 | 1466.3368 | 299.4521 | 387.0115 | 33 | 51 | 5199 | 5179.8003 | -19.1997 | 19.1997 | 0 | -1044208.105
2030-09-25 16:00 | 3081 | 1472.9538 | 411.5757 | 459.4021 | 32 | 49 | 5430 | 5505.9316 | 75.9316 | 0 | 0 | -1044132.173
2030-09-25 17:00 | 3208 | 1476.9241 | 473.1069 | 233.8774 | 32 | 52 | 5737 | 5475.9084 | -261.0916 | 261.0916 | 261.0916 | -1044393.265
2030-09-25 18:00 | 3421 | 1486.1879 | 613.9451 | 0 | 32 | 51 | 6194 | 5604.133 | -589.867 | 589.867 | 0 | -1044983.132
2030-09-25 19:00 | 3362 | 1496.7752 | 831.3555 | 0 | 32 | 44 | 6288 | 5766.1307 | -521.8693 | 521.8693 | 0 | -1045505.001
2030-09-25 20:00 | 3129 | 1499.422 | 974.9284 | 0 | 31 | 42 | 6021 | 5676.3504 | -344.6496 | 344.6496 | 0 | -1045849.651
2030-09-25 21:00 | 2812 | 1510.0093 | 1180.0325 | 0 | 31 | 41 | 5738 | 5574.0418 | -163.9582 | 163.9582 | 0 | -1046013.609
2030-09-25 22:00 | 2439 | 1515.3029 | 1189.6041 | 0 | 32 | 42 | 5148 | 5217.907 | 69.907 | 0 | 0 | -1045943.702
2030-09-25 23:00 | 2135 | 1521.92 | 1237.4617 | 0 | 31 | 42 | 4743 | 4967.3817 | 224.3817 | 0 | 0 | -1045719.32
2030-09-26 | 1820 | 1523.2434 | 1227.8902 | 0 | 31 | 44 | 4327 | 4646.1335 | 319.1335 | 0 | 0 | -1045400.187
2030-09-26 01:00 | 1601 | 1524.5668 | 1222.4207 | 0 | 31 | 41 | 4064 | 4419.9875 | 355.9875 | 0 | 0 | -1045044.199
2030-09-26 02:00 | 1513 | 1524.5668 | 1145.8485 | 0 | 31 | 42 | 3952 | 4256.4153 | 304.4153 | 0 | 0 | -1044739.784
2030-09-26 03:00 | 1502 | 1528.537 | 1111.6645 | 0 | 31 | 43 | 3915 | 4216.2015 | 301.2015 | 0 | 0 | -1044438.582
2030-09-26 04:00 | 1615 | 1529.8604 | 1113.0318 | 0 | 31 | 42 | 4036 | 4330.8923 | 294.8923 | 0 | 0 | -1044143.69
2030-09-26 05:00 | 2026 | 1519.2732 | 1286.6867 | 0 | 30 | 43 | 4575 | 4904.9598 | 329.9598 | 0 | 0 | -1043813.73
2030-09-26 06:00 | 2779 | 1510.0093 | 1309.9318 | 8.3528 | 29 | 46 | 5527 | 5682.2939 | 155.2939 | 0 | 0 | -1043658.436
2030-09-26 07:00 | 3300 | 1503.3922 | 1386.504 | 111.3702 | 28 | 45 | 6327 | 6374.2665 | 47.2665 | 0 | 0 | -1043611.17
2030-09-26 08:00 | 3311 | 1495.4518 | 1334.5443 | 373.0902 | 23 | 47 | 6332 | 6584.0863 | 252.0863 | 0 | 0 | -1043359.084
2030-09-26 09:00 | 2998 | 1496.7752 | 1333.177 | 1102.565 | 16 | 48 | 5949 | 6994.5172 | 1045.5172 | 0 | 0 | -1042313.566
2030-09-26 10:00 | 2887 | 1492.805 | 1304.4624 | 1305.8157 | 5 | 45 | 5692 | 7040.083 | 1348.083 | 0 | 0 | -1040965.483
2030-09-26 11:00 | 2805 | 1480.8943 | 1212.8492 | 1250.1306 | 5 | 47 | 5555 | 6800.8741 | 1245.8741 | 0 | 0 | -1039719.609
2030-09-26 12:00 | 2642 | 1474.2773 | 1386.504 | 1230.6408 | 5 | 46 | 5485 | 6784.4221 | 1299.4221 | 0 | 0 | -1038420.187
2030-09-26 13:00 | 2556 | 1471.6304 | 1279.8499 | 1297.4629 | 5 | 51 | 5346 | 6660.9432 | 1314.9432 | 0 | 0 | -1037105.244
2030-09-26 14:00 | 2517 | 1463.69 | 1292.1561 | 1244.5621 | 3 | 56 | 5338 | 6576.4082 | 1238.4082 | 0 | 0 | -1035866.836
2030-09-26 15:00 | 2619 | 1466.3368 | 1311.2992 | 743.3961 | 0 | 57 | 5496 | 6197.0321 | 701.0321 | 0 | 0 | -1035165.804
2030-09-26 16:00 | 2831 | 1468.9836 | 1337.279 | 757.3174 | 0 | 56 | 5746 | 6450.5801 | 704.5801 | 0 | 0 | -1034461.224
2030-09-26 17:00 | 3073 | 1474.2773 | 1394.7082 | 247.7987 | 0 | 57 | 6043 | 6246.7842 | 203.7842 | 0 | 0 | -1034257.439
2030-09-26 18:00 | 3233 | 1480.8943 | 1494.5256 | 0 | 0 | 52 | 6339 | 6260.4199 | -78.5801 | 78.5801 | 78.5801 | -1034336.02
2030-09-26 19:00 | 3107 | 1483.5411 | 1515.036 | 0 | 0 | 51 | 6251 | 6156.5771 | -94.4229 | 94.4229 | 0 | -1034430.442
2030-09-26 20:00 | 2837 | 1488.8348 | 1534.179 | 0 | 0 | 51 | 5926 | 5911.0138 | -14.9862 | 14.9862 | 0 | -1034445.429
2030-09-26 21:00 | 2592 | 1491.4816 | 1597.0776 | 0 | 0 | 51 | 5634 | 5731.5592 | 97.5592 | 0 | 0 | -1034347.869
2030-09-26 22:00 | 2251 | 1492.805 | 1531.4443 | 0 | 0 | 50 | 5106 | 5325.2493 | 219.2493 | 0 | 0 | -1034128.62
2030-09-26 23:00 | 2017 | 1494.1284 | 1412.4839 | 0 | 0 | 49 | 4705 | 4972.6123 | 267.6123 | 0 | 0 | -1033861.008
2030-09-27 | 1785 | 1487.5113 | 1512.3013 | 0 | 0 | 51 | 4287 | 4835.8126 | 548.8126 | 0 | 0 | -1033312.195
2030-09-27 01:00 | 1599 | 1488.8348 | 1527.3422 | 0 | 0 | 50 | 4065 | 4665.177 | 600.177 | 0 | 0 | -1032712.018
2030-09-27 02:00 | 1549 | 1487.5113 | 1397.4429 | 0 | 0 | 51 | 3933 | 4484.9543 | 551.9543 | 0 | 0 | -1032160.064
2030-09-27 03:00 | 1514 | 1479.5709 | 1385.1367 | 0 | 0 | 52 | 3900 | 4430.7076 | 530.7076 | 0 | 0 | -1031629.356
2030-09-27 04:00 | 1632 | 1472.9538 | 1300.3603 | 0 | 0 | 50 | 4003 | 4455.3141 | 452.3141 | 0 | 0 | -1031177.042
2030-09-27 05:00 | 1990 | 1463.69 | 1372.8304 | 0 | 0 | 34 | 4457 | 4860.5204 | 403.5204 | 0 | 0 | -1030773.522
2030-09-27 06:00 | 2697 | 1458.3964 | 1154.0527 | 114.1545 | 11 | 31 | 5316 | 5465.6035 | 149.6035 | 0 | 0 | -1030623.918
2030-09-27 07:00 | 3441 | 1319.4384 | 706.9256 | 957.7838 | 11 | 31 | 6099 | 6467.1478 | 368.1478 | 0 | 0 | -1030255.771
2030-09-27 08:00 | 3600 | 1296.9405 | 556.5159 | 1088.6438 | 10 | 29 | 6200 | 6581.1002 | 381.1002 | 0 | 0 | -1029874.67
2030-09-27 09:00 | 3456 | 1296.9405 | 485.4132 | 1094.2123 | 10 | 30 | 5973 | 6372.5659 | 399.5659 | 0 | 0 | -1029475.104
2030-09-27 10:00 | 3300 | 1298.2639 | 475.8416 | 1191.6612 | 11 | 35 | 5776 | 6311.7667 | 535.7667 | 0 | 0 | -1028939.338
2030-09-27 11:00 | 3259 | 1292.9703 | 291.2479 | 1149.8974 | 16 | 35 | 5671 | 6044.1155 | 373.1155 | 0 | 0 | -1028566.222
2030-09-27 12:00 | 3200 | 1291.6469 | 258.4312 | 743.3961 | 17 | 34 | 5554 | 5544.4742 | -9.5258 | 9.5258 | 9.5258 | -1028575.748
2030-09-27 13:00 | 3123 | 1296.9405 | 277.5743 | 1021.8216 | 17 | 44 | 5439 | 5780.3364 | 341.3364 | 0 | 0 | -1028234.412
2030-09-27 14:00 | 3066 | 1302.2341 | 348.6771 | 993.9791 | 17 | 47 | 5412 | 5774.8903 | 362.8903 | 0 | 0 | -1027871.521
2030-09-27 15:00 | 3174 | 1307.5278 | 352.7791 | 735.0434 | 20 | 50 | 5560 | 5639.3503 | 79.3503 | 0 | 0 | -1027792.171
2030-09-27 16:00 | 3380 | 1308.8512 | 340.4729 | 612.5361 | 19 | 51 | 5773 | 5711.8602 | -61.1398 | 61.1398 | 61.1398 | -1027853.311
2030-09-27 17:00 | 3582 | 1315.4682 | 337.7382 | 423.2068 | 24 | 56 | 6044 | 5738.4132 | -305.5868 | 305.5868 | 0 | -1028158.898
2030-09-27 18:00 | 3796 | 1322.0853 | 277.5743 | 0 | 22 | 59 | 6380 | 5476.6595 | -903.3405 | 903.3405 | 0 | -1029062.238
2030-09-27 19:00 | 3832 | 1324.7321 | 268.0028 | 0 | 21 | 58 | 6405 | 5503.7348 | -901.2652 | 901.2652 | 0 | -1029963.503
2030-09-27 20:00 | 3602 | 1327.3789 | 220.1451 | 0 | 22 | 59 | 6109 | 5230.524 | -878.476 | 878.476 | 0 | -1030841.979
2030-09-27 21:00 | 3388 | 1328.7023 | 172.2875 | 0 | 23 | 59 | 5859 | 4970.9898 | -888.0102 | 888.0102 | 0 | -1031729.989
2030-09-27 22:00 | 2978 | 1333.9959 | 179.1243 | 0 | 23 | 59 | 5324 | 4573.1202 | -750.8798 | 750.8798 | 0 | -1032480.869
2030-09-27 23:00 | 2741 | 1337.9662 | 194.1653 | 0 | 23 | 59 | 4894 | 4355.1314 | -538.8686 | 538.8686 | 0 | -1033019.738
2030-09-28 | 2381 | 1341.9364 | 339.1055 | 0 | 24 | 55 | 4439 | 4141.0419 | -297.9581 | 297.9581 | 0 | -1033317.696
2030-09-28 01:00 | 2166 | 1341.9364 | 536.0055 | 0 | 25 | 55 | 4212 | 4123.9419 | -88.0581 | 88.0581 | 0 | -1033405.754
2030-09-28 02:00 | 2031 | 1347.23 | 596.1694 | 0 | 28 | 54 | 4107 | 4056.3994 | -50.6006 | 50.6006 | 0 | -1033456.355
2030-09-28 03:00 | 2005 | 1353.8471 | 585.2305 | 0 | 34 | 54 | 4065 | 4032.0776 | -32.9224 | 32.9224 | 0 | -1033489.277
2030-09-28 04:00 | 2044 | 1353.8471 | 582.4958 | 0 | 34 | 55 | 4129 | 4069.3428 | -59.6572 | 59.6572 | 0 | -1033548.934
2030-09-28 05:00 | 2277 | 1225.4764 | 663.1701 | 0 | 31 | 55 | 4436 | 4251.6465 | -184.3535 | 184.3535 | 0 | -1033733.288
2030-09-28 06:00 | 2585 | 1161.9528 | 694.6194 | 295.131 | 30 | 55 | 4885 | 4821.7032 | -63.2968 | 63.2968 | 0 | -1033796.584
2030-09-28 07:00 | 2818 | 1156.6592 | 855.968 | 1038.5272 | 29 | 60 | 5278 | 5958.1543 | 680.1543 | 0 | 0 | -1033116.43
2030-09-28 08:00 | 2964 | 1142.1017 | 842.2944 | 1347.5795 | 28 | 71 | 5485 | 6394.9755 | 909.9755 | 0 | 0 | -1032206.455
2030-09-28 09:00 | 2941 | 1138.1315 | 981.7652 | 1342.011 | 27 | 68 | 5468 | 6497.9076 | 1029.9076 | 0 | 0 | -1031176.547
2030-09-28 10:00 | 2725 | 1130.191 | 1154.0527 | 1355.9323 | 27 | 68 | 5282 | 6460.1759 | 1178.1759 | 0 | 0 | -1029998.371
2030-09-28 11:00 | 2582 | 1123.574 | 1204.645 | 1328.0897 | 27 | 68 | 5068 | 6333.3087 | 1265.3087 | 0 | 0 | -1028733.062
2030-09-28 12:00 | 2404 | 1119.6037 | 1244.2985 | 1319.7369 | 27 | 67 | 4852 | 6181.6392 | 1329.6392 | 0 | 0 | -1027403.423
2030-09-28 13:00 | 2284 | 1118.2803 | 1296.2582 | 1347.5795 | 26 | 69 | 4735 | 6141.118 | 1406.118 | 0 | 0 | -1025997.305
2030-09-28 14:00 | 2227 | 1115.6335 | 1345.4832 | 1330.874 | 26 | 69 | 4694 | 6113.9907 | 1419.9907 | 0 | 0 | -1024577.314
2030-09-28 15:00 | 2285 | 1112.9867 | 1334.5443 | 1289.1101 | 25 | 73 | 4752 | 6119.6412 | 1367.6412 | 0 | 0 | -1023209.673
2030-09-28 16:00 | 2399 | 1234.7403 | 1315.4013 | 1133.1918 | 26 | 75 | 4970 | 6183.3334 | 1213.3334 | 0 | 0 | -1021996.34
2030-09-28 17:00 | 2572 | 1306.2044 | 1247.0332 | 409.2855 | 28 | 72 | 5284 | 5634.5231 | 350.5231 | 0 | 0 | -1021645.817
2030-09-28 18:00 | 2856 | 1315.4682 | 1113.0318 | 0 | 25 | 71 | 5644 | 5380.5001 | -263.4999 | 263.4999 | 263.4999 | -1021909.317
2030-09-28 19:00 | 2884 | 1323.4087 | 984.4999 | 0 | 27 | 73 | 5634 | 5291.9086 | -342.0914 | 342.0914 | 0 | -1022251.408
2030-09-28 20:00 | 2741 | 1323.4087 | 989.9694 | 0 | 29 | 73 | 5419 | 5156.378 | -262.622 | 262.622 | 0 | -1022514.03
2030-09-28 21:00 | 2589 | 1328.7023 | 1159.5221 | 0 | 28 | 74 | 5285 | 5179.2244 | -105.7756 | 105.7756 | 0 | -1022619.806
2030-09-28 22:00 | 2362 | 1330.0257 | 1234.727 | 0 | 27 | 73 | 4948 | 5026.7527 | 78.7527 | 0 | 0 | -1022541.053
2030-09-28 23:00 | 2158 | 1311.498 | 1247.0332 | 0 | 27 | 73 | 4648 | 4816.5312 | 168.5312 | 0 | 0 | -1022372.522
2030-09-29 | 1924 | 1275.766 | 1255.2374 | 0 | 27 | 72 | 4266 | 4554.0033 | 288.0033 | 0 | 0 | -1022084.518
2030-09-29 01:00 | 1683 | 1283.7064 | 1329.0749 | 0 | 26 | 72 | 4048 | 4393.7813 | 345.7813 | 0 | 0 | -1021738.737
2030-09-29 02:00 | 1498 | 1281.0596 | 1435.729 | 0 | 26 | 72 | 3898 | 4312.7886 | 414.7886 | 0 | 0 | -1021323.949
2030-09-29 03:00 | 1493 | 1278.4128 | 1402.9124 | 0 | 26 | 72 | 3879 | 4272.3251 | 393.3251 | 0 | 0 | -1020930.623
2030-09-29 04:00 | 1663 | 1267.8255 | 1382.402 | 0 | 26 | 73 | 4048 | 4412.2275 | 364.2275 | 0 | 0 | -1020566.396
2030-09-29 05:00 | 1969 | 1229.4467 | 1342.7485 | 0 | 26 | 74 | 4346 | 4641.1951 | 295.1951 | 0 | 0 | -1020271.201
2030-09-29 06:00 | 2285 | 1112.9867 | 1344.1158 | 33.4111 | 26 | 75 | 4645 | 4876.5136 | 231.5136 | 0 | 0 | -1020039.687
2030-09-29 07:00 | 2515 | 1107.6931 | 1296.2582 | 189.3294 | 26 | 74 | 4994 | 5208.2806 | 214.2806 | 0 | 0 | -1019825.407
2030-09-29 08:00 | 2669 | 1099.7526 | 1247.0332 | 604.1834 | 26 | 74 | 5208 | 5719.9692 | 511.9692 | 0 | 0 | -1019313.437
2030-09-29 09:00 | 2632 | 1099.7526 | 1218.3186 | 1124.8391 | 26 | 74 | 5171 | 6174.9103 | 1003.9103 | 0 | 0 | -1018309.527
2030-09-29 10:00 | 2600 | 1095.7824 | 1133.5423 | 1394.9118 | 26 | 76 | 5027 | 6326.2365 | 1299.2365 | 0 | 0 | -1017010.291
2030-09-29 11:00 | 2547 | 1094.459 | 1022.786 | 1205.5825 | 25 | 75 | 4868 | 5969.8275 | 1101.8275 | 0 | 0 | -1015908.463
2030-09-29 12:00 | 2493 | 1102.3994 | 909.2951 | 1122.0548 | 25 | 75 | 4736 | 5726.7493 | 990.7493 | 0 | 0 | -1014917.714
2030-09-29 13:00 | 2497 | 1122.2505 | 773.9263 | 787.9442 | 25 | 74 | 4668 | 5280.1211 | 612.1211 | 0 | 0 | -1014305.593
2030-09-29 14:00 | 2532 | 1124.8974 | 645.3944 | 590.2621 | 25 | 74 | 4688 | 4991.5538 | 303.5538 | 0 | 0 | -1014002.039
2030-09-29 15:00 | 2657 | 1131.5144 | 583.8631 | 540.1455 | 25 | 74 | 4816 | 5011.5231 | 195.5231 | 0 | 0 | -1013806.516
2030-09-29 16:00 | 2846 | 1136.808 | 518.2298 | 256.1515 | 25 | 74 | 5052 | 4856.1893 | -195.8107 | 195.8107 | 195.8107 | -1014002.327
2030-09-29 17:00 | 3038 | 1142.1017 | 410.2083 | 128.0757 | 24 | 73 | 5292 | 4815.3857 | -476.6143 | 476.6143 | 0 | -1014478.941
2030-09-29 18:00 | 3196 | 1150.0421 | 341.8402 | 0 | 24 | 75 | 5501 | 4786.8824 | -714.1176 | 714.1176 | 0 | -1015193.058
2030-09-29 19:00 | 3246 | 1165.923 | 251.5944 | 0 | 25 | 80 | 5546 | 4768.5175 | -777.4825 | 777.4825 | 0 | -1015970.541
2030-09-29 20:00 | 3130 | 1173.8635 | 224.2472 | 0 | 25 | 80 | 5387 | 4633.1107 | -753.8893 | 753.8893 | 0 | -1016724.43
2030-09-29 21:00 | 2790 | 1181.8039 | 243.3903 | 0 | 25 | 80 | 4940 | 4320.1942 | -619.8058 | 619.8058 | 0 | -1017344.236
2030-09-29 22:00 | 2545 | 1187.0976 | 295.35 | 0 | 25 | 74 | 4544 | 4126.4475 | -417.5525 | 417.5525 | 0 | -1017761.789
2030-09-29 23:00 | 1967 | 1641.0267 | 0 | 0 | 27 | 108 | 4395 | 3743.0267 | -651.9733 | 651.9733 | 0 | -1018413.762
2030-09-30 | 2347 | 1188.421 | 259.7986 | 0 | 25 | 74 | 4132 | 3894.2196 | -237.7804 | 237.7804 | 0 | -1018651.542
2030-09-30 01:00 | 2223 | 1192.3912 | 169.5528 | 0 | 26 | 74 | 3932 | 3684.944 | -247.056 | 247.056 | 0 | -1018898.598
2030-09-30 02:00 | 2171 | 1191.0678 | 123.0625 | 0 | 25 | 60 | 3810 | 3570.1303 | -239.8697 | 239.8697 | 0 | -1019138.468
2030-09-30 03:00 | 2159 | 1187.0976 | 90.2458 | 0 | 25 | 56 | 3790 | 3517.3434 | -272.6566 | 272.6566 | 0 | -1019411.125
2030-09-30 04:00 | 2248 | 1185.7742 | 108.0215 | 0 | 25 | 61 | 3919 | 3627.7957 | -291.2043 | 291.2043 | 0 | -1019702.329
2030-09-30 05:00 | 2502 | 1179.1571 | 166.818 | 0 | 26 | 72 | 4372 | 3945.9752 | -426.0248 | 426.0248 | 0 | -1020128.354
2030-09-30 06:00 | 3055 | 1180.4805 | 288.5132 | 22.274 | 26 | 80 | 5214 | 4652.2677 | -561.7323 | 561.7323 | 0 | -1020690.086
2030-09-30 07:00 | 3612 | 1175.1869 | 426.6166 | 275.6413 | 27 | 81 | 6053 | 5597.4448 | -455.5552 | 455.5552 | 0 | -1021145.641
2030-09-30 08:00 | 3838 | 1167.2464 | 437.5555 | 144.7813 | 31 | 79 | 6348 | 5697.5832 | -650.4168 | 650.4168 | 0 | -1021796.058
2030-09-30 09:00 | 3683 | 1159.306 | 317.2277 | 200.4664 | 32 | 77 | 6072 | 5469.0001 | -602.9999 | 602.9999 | 0 | -1022399.058
2030-09-30 10:00 | 3568 | 1151.3655 | 166.818 | 281.2098 | 32 | 80 | 5792 | 5279.3934 | -512.6066 | 512.6066 | 0 | -1022911.664
2030-09-30 11:00 | 3408 | 1143.4251 | 87.5111 | 306.2681 | 35 | 85 | 5579 | 5065.2043 | -513.7957 | 513.7957 | 0 | -1023425.46
2030-09-30 12:00 | 3261 | 1134.1612 | 143.5729 | 423.2068 | 35 | 79 | 5376 | 5075.9409 | -300.0591 | 300.0591 | 0 | -1023725.519
2030-09-30 13:00 | 3200 | 1119.6037 | 155.8792 | 345.2476 | 33 | 73 | 5278 | 4926.7305 | -351.2695 | 351.2695 | 0 | -1024076.789
2030-09-30 14:00 | 3142 | 1115.6335 | 175.0222 | 712.7693 | 33 | 72 | 5221 | 5250.425 | 29.425 | 0 | 0 | -1024047.364
2030-09-30 15:00 | 3140 | 1106.3696 | 169.5528 | 478.8919 | 28 | 71 | 5250 | 4993.8143 | -256.1857 | 256.1857 | 256.1857 | -1024303.549
2030-09-30 16:00 | 3236 | 1111.6633 | 206.4715 | 451.0493 | 31 | 70 | 5326 | 5106.1841 | -219.8159 | 219.8159 | 0 | -1024523.365
2030-09-30 17:00 | 3393 | 1127.5442 | 198.2673 | 270.0728 | 34 | 69 | 5507 | 5091.8843 | -415.1157 | 415.1157 | 0 | -1024938.481
2030-09-30 18:00 | 3500 | 1135.4846 | 224.2472 | 2.7843 | 32 | 70 | 5685 | 4964.5161 | -720.4839 | 720.4839 | 0 | -1025658.965
2030-09-30 19:00 | 3573 | 1144.7485 | 273.4722 | 0 | 30 | 73 | 5846 | 5094.2207 | -751.7793 | 751.7793 | 0 | -1026410.744
2030-09-30 20:00 | 3415 | 1154.0124 | 341.8402 | 0 | 31 | 76 | 5775 | 5017.8526 | -757.1474 | 757.1474 | 0 | -1027167.892
2030-09-30 21:00 | 3187 | 1155.3358 | 358.2486 | 0 | 31 | 77 | 5554 | 4808.5843 | -745.4157 | 745.4157 | 0 | -1027913.307
2030-09-30 22:00 | 2780 | 1164.5996 | 496.352 | 0 | 31 | 70 | 5055 | 4541.9517 | -513.0483 | 513.0483 | 0 | -1028426.356
2030-09-30 23:00 | 2458 | 1172.5401 | 553.7812 | 0 | 31 | 70 | 4640 | 4285.3213 | -354.6787 | 354.6787 | 0 | -1028781.034
2030-10-01 | 2326 | 1175.1869 | 549.6791 | 0 | 31 | 63 | 4228 | 4144.866 | -83.134 | 83.134 | 0 | -1028864.168
2030-10-01 01:00 | 2080 | 1175.1869 | 783.4978 | 0 | 31 | 64 | 4019 | 4133.6847 | 114.6847 | 0 | 0 | -1028749.484
2030-10-01 02:00 | 1962 | 1173.8635 | 799.9062 | 0 | 31 | 65 | 3889 | 4031.7697 | 142.7697 | 0 | 0 | -1028606.714
2030-10-01 03:00 | 1915 | 1180.4805 | 855.968 | 0 | 31 | 67 | 3867 | 4049.4485 | 182.4485 | 0 | 0 | -1028424.265
2030-10-01 04:00 | 1953 | 1180.4805 | 994.0714 | 0 | 31 | 57 | 3951 | 4215.552 | 264.552 | 0 | 0 | -1028159.713
2030-10-01 05:00 | 2131 | 1171.2167 | 1080.2152 | 0 | 31 | 54 | 4411 | 4467.4319 | 56.4319 | 0 | 0 | -1028103.282
2030-10-01 06:00 | 2646 | 1101.076 | 1050.1332 | 52.9008 | 31 | 54 | 5121 | 4935.1101 | -185.8899 | 185.8899 | 185.8899 | -1028289.171
2030-10-01 07:00 | 3325 | 1075.9312 | 950.3159 | 281.2098 | 30 | 52 | 5863 | 5714.4569 | -148.5431 | 148.5431 | 0 | -1028437.715
2030-10-01 08:00 | 3514 | 1073.2844 | 940.7444 | 512.3029 | 31 | 50 | 6119 | 6121.3317 | 2.3317 | 0 | 0 | -1028435.383
2030-10-01 09:00 | 3405 | 1067.9908 | 953.0506 | 520.6557 | 31 | 48 | 5974 | 6025.6971 | 51.6971 | 0 | 0 | -1028383.686
2030-10-01 10:00 | 3164 | 1065.344 | 1119.8686 | 671.0055 | 30 | 48 | 5733 | 6098.2181 | 365.2181 | 0 | 0 | -1028018.468
2030-10-01 11:00 | 3029 | 1066.6674 | 1132.1749 | 977.2736 | 30 | 47 | 5605 | 6282.1158 | 677.1158 | 0 | 0 | -1027341.352
2030-10-01 12:00 | 2927 | 1060.0503 | 1195.0735 | 746.1804 | 29 | 48 | 5493 | 6005.3042 | 512.3042 | 0 | 0 | -1026829.048
2030-10-01 13:00 | 2875 | 1058.7269 | 1149.9506 | 974.4893 | 29 | 46 | 5390 | 6133.1668 | 743.1668 | 0 | 0 | -1026085.881
2030-10-01 14:00 | 2849 | 1073.2844 | 1125.3381 | 1408.8331 | 32 | 47 | 5410 | 6535.4556 | 1125.4556 | 0 | 0 | -1024960.425
2030-10-01 15:00 | 2824 | 1090.4887 | 1206.0124 | 651.5157 | 32 | 48 | 5476 | 5852.0168 | 376.0168 | 0 | 0 | -1024584.408
2030-10-01 16:00 | 2908 | 1098.4292 | 1173.1957 | 501.1659 | 33 | 48 | 5569 | 5761.7909 | 192.7908 | 0 | 0 | -1024391.617
2030-10-01 17:00 | 3081 | 1099.7526 | 1181.3999 | 283.994 | 34 | 48 | 5762 | 5728.1465 | -33.8535 | 33.8535 | 33.8535 | -1024425.471
2030-10-01 18:00 | 3163 | 1105.0462 | 1097.9909 | 2.7843 | 35 | 48 | 5826 | 5451.8214 | -374.1786 | 374.1786 | 0 | -1024799.65
2030-10-01 19:00 | 3329 | 1109.0165 | 816.3145 | 0 | 35 | 48 | 5889 | 5337.331 | -551.669 | 551.669 | 0 | -1025351.319
2030-10-01 20:00 | 3290 | 1112.9867 | 762.9874 | 0 | 34 | 52 | 5815 | 5251.9741 | -563.0259 | 563.0259 | 0 | -1025914.344
2030-10-01 21:00 | 3127 | 1119.6037 | 680.9458 | 0 | 33 | 60 | 5604 | 5020.5495 | -583.4505 | 583.4505 | 0 | -1026497.795
2030-10-01 22:00 | 2735 | 1126.2208 | 746.5791 | 0 | 32 | 57 | 5079 | 4696.7999 | -382.2001 | 382.2001 | 0 | -1026879.995
2030-10-01 23:00 | 2479 | 1131.5144 | 758.8853 | 0 | 34 | 65 | 4659 | 4468.3998 | -190.6002 | 190.6002 | 0 | -1027070.595
2030-10-02 | 2321 | 1134.1612 | 749.3138 | 0 | 35 | 68 | 4265 | 4307.475 | 42.475 | 0 | 0 | -1027028.12
2030-10-02 01:00 | 2075 | 1135.4846 | 805.3756 | 0 | 35 | 69 | 4021 | 4119.8603 | 98.8603 | 0 | 0 | -1026929.26
2030-10-02 02:00 | 1887 | 1136.808 | 947.5812 | 0 | 35 | 68 | 3898 | 4074.3892 | 176.3892 | 0 | 0 | -1026752.871
2030-10-02 03:00 | 1795 | 1132.8378 | 1065.1742 | 0 | 35 | 70 | 3861 | 4098.012 | 237.012 | 0 | 0 | -1026515.859
2030-10-02 04:00 | 1840 | 1132.8378 | 1123.9707 | 0 | 34 | 71 | 3945 | 4201.8086 | 256.8086 | 0 | 0 | -1026259.05
2030-10-02 05:00 | 2191 | 1123.574 | 1081.5825 | 0 | 34 | 68 | 4397 | 4498.1565 | 101.1565 | 0 | 0 | -1026157.894
2030-10-02 06:00 | 2669 | 1107.6931 | 950.3159 | 50.1166 | 32 | 69 | 5108 | 4878.1255 | -229.8745 | 229.8745 | 229.8745 | -1026387.768
2030-10-02 07:00 | 3236 | 1094.459 | 898.3562 | 428.7753 | 34 | 69 | 5791 | 5760.5904 | -30.4096 | 30.4096 | 0 | -1026418.178
2030-10-02 08:00 | 3498 | 1086.5185 | 790.3347 | 623.6732 | 34 | 68 | 6085 | 6100.5263 | 15.5263 | 0 | 0 | -1026402.651
2030-10-02 09:00 | 3445 | 1075.9312 | 746.5791 | 693.2795 | 34 | 67 | 5970 | 6061.7899 | 91.7899 | 0 | 0 | -1026310.862
2030-10-02 10:00 | 3347 | 1062.6972 | 768.4569 | 832.4923 | 34 | 67 | 5862 | 6111.6463 | 249.6463 | 0 | 0 | -1026061.215
2030-10-02 11:00 | 3219 | 1056.0801 | 944.8464 | 807.434 | 32 | 65 | 5792 | 6124.3606 | 332.3606 | 0 | 0 | -1025728.855
2030-10-02 12:00 | 3170 | 1073.2844 | 948.9485 | 787.9442 | 31 | 68 | 5725 | 6079.1772 | 354.1772 | 0 | 0 | -1025374.677
2030-10-02 13:00 | 3034 | 1075.9312 | 1062.4395 | 871.4719 | 32 | 68 | 5641 | 6143.8426 | 502.8426 | 0 | 0 | -1024871.835
2030-10-02 14:00 | 3057 | 1079.9015 | 1063.8068 | 996.7633 | 28 | 65 | 5669 | 6290.4717 | 621.4717 | 0 | 0 | -1024250.363
2030-10-02 15:00 | 3151 | 1081.2249 | 1021.4187 | 863.1191 | 30 | 65 | 5782 | 6211.7626 | 429.7626 | 0 | 0 | -1023820.601
2030-10-02 16:00 | 3277 | 1086.5185 | 784.8652 | 1361.5008 | 30 | 44 | 5844 | 6583.8845 | 739.8845 | 0 | 0 | -1023080.716
2030-10-02 17:00 | 3430 | 1089.1653 | 574.2916 | 590.2621 | 30 | 46 | 5993 | 5759.719 | -233.281 | 233.281 | 233.281 | -1023313.997
2030-10-02 18:00 | 3507 | 1090.4887 | 522.3319 | 2.7843 | 29 | 54 | 6100 | 5205.6049 | -894.3951 | 894.3951 | 0 | -1024208.392
2030-10-02 19:00 | 3504 | 1087.8419 | 605.7409 | 0 | 30 | 66 | 6109 | 5293.5828 | -815.4172 | 815.4172 | 0 | -1025023.809
2030-10-02 20:00 | 3315 | 1094.459 | 657.7006 | 0 | 31 | 64 | 5937 | 5162.1596 | -774.8404 | 774.8404 | 0 | -1025798.65
2030-10-02 21:00 | 3092 | 1095.7824 | 758.8853 | 0 | 31 | 65 | 5706 | 5042.6677 | -663.3323 | 663.3323 | 0 | -1026461.982
2030-10-02 22:00 | 2794 | 1098.4292 | 767.0895 | 0 | 34 | 69 | 5180 | 4762.5187 | -417.4813 | 417.4813 | 0 | -1026879.463
2030-10-02 23:00 | 2543 | 1099.7526 | 753.4159 | 0 | 33 | 64 | 4729 | 4493.1685 | -235.8315 | 235.8315 | 0 | -1027115.295
2030-10-03 | 2448 | 1098.4292 | 704.1909 | 0 | 34 | 55 | 4322 | 4339.6201 | 17.6201 | 0 | 0 | -1027097.675
2030-10-03 01:00 | 2296 | 1097.1058 | 691.8847 | 0 | 34 | 49 | 4066 | 4167.9904 | 101.9904 | 0 | 0 | -1026995.684
2030-10-03 02:00 | 2051 | 1095.7824 | 877.8458 | 0 | 35 | 47 | 3924 | 4106.6281 | 182.6281 | 0 | 0 | -1026813.056
2030-10-03 03:00 | 1964 | 1091.8122 | 974.9284 | 0 | 35 | 48 | 3875 | 4113.7405 | 238.7405 | 0 | 0 | -1026574.316
2030-10-03 04:00 | 1980 | 1097.1058 | 1025.5207 | 0 | 34 | 48 | 3968 | 4184.6265 | 216.6265 | 0 | 0 | -1026357.689
2030-10-03 05:00 | 2359 | 1089.1653 | 845.0291 | 0 | 36 | 47 | 4391 | 4376.1944 | -14.8056 | 14.8056 | 14.8056 | -1026372.495
2030-10-03 06:00 | 2872 | 1083.8717 | 639.9249 | 144.7813 | 35 | 48 | 5137 | 4823.5779 | -313.4221 | 313.4221 | 0 | -1026685.917
2030-10-03 07:00 | 3495 | 1081.2249 | 678.211 | 554.0668 | 34 | 51 | 5877 | 5893.5027 | 16.5027 | 0 | 0 | -1026669.414
2030-10-03 08:00 | 3739 | 1082.5483 | 652.2312 | 609.7519 | 33 | 57 | 6196 | 6173.5314 | -22.4686 | 22.4686 | 22.4686 | -1026691.883
2030-10-03 09:00 | 3708 | 1081.2249 | 534.6381 | 456.6178 | 33 | 61 | 6163 | 5874.4809 | -288.5191 | 288.5191 | 0 | -1026980.402
2030-10-03 10:00 | 3682 | 1075.9312 | 386.9632 | 456.6178 | 33 | 72 | 6065 | 5706.5123 | -358.4877 | 358.4877 | 0 | -1027338.889
2030-10-03 11:00 | 3568 | 1078.5781 | 430.7187 | 573.5566 | 33 | 76 | 6001 | 5759.8533 | -241.1467 | 241.1467 | 0 | -1027580.036
2030-10-03 12:00 | 3551 | 1077.2547 | 438.9229 | 648.7315 | 31 | 73 | 5905 | 5819.909 | -85.091 | 85.091 | 0 | -1027665.127
2030-10-03 13:00 | 3439 | 1082.5483 | 451.2291 | 512.3029 | 31 | 73 | 5714 | 5589.0804 | -124.9196 | 124.9196 | 0 | -1027790.047
2030-10-03 14:00 | 3511 | 1083.8717 | 333.6361 | 551.2825 | 31 | 76 | 5690 | 5586.7903 | -103.2097 | 103.2097 | 0 | -1027893.256
2030-10-03 15:00 | 3589 | 1081.2249 | 311.7583 | 487.2447 | 31 | 75 | 5707 | 5575.2278 | -131.7722 | 131.7722 | 0 | -1028025.029
2030-10-03 16:00 | 3656 | 1083.8717 | 288.5132 | 325.7579 | 31 | 75 | 5762 | 5460.1427 | -301.8573 | 301.8573 | 0 | -1028326.886
2030-10-03 17:00 | 3676 | 1091.8122 | 261.1659 | 128.0757 | 30 | 74 | 5860 | 5261.0538 | -598.9462 | 598.9462 | 0 | -1028925.832
2030-10-03 18:00 | 3735 | 1095.7824 | 239.2882 | 0 | 31 | 73 | 5949 | 5174.0706 | -774.9295 | 774.9295 | 0 | -1029700.762
2030-10-03 19:00 | 3723 | 1103.7228 | 246.125 | 0 | 29 | 72 | 5989 | 5173.8478 | -815.1522 | 815.1522 | 0 | -1030515.914
2030-10-03 20:00 | 3644 | 1109.0165 | 225.6146 | 0 | 31 | 73 | 5917 | 5082.631 | -834.369 | 834.369 | 0 | -1031350.283
2030-10-03 21:00 | 3515 | 1116.9569 | 236.5535 | 0 | 32 | 74 | 5689 | 4974.5104 | -714.4896 | 714.4896 | 0 | -1032064.772
2030-10-03 22:00 | 3188 | 1123.574 | 255.6965 | 0 | 33 | 72 | 5190 | 4672.2705 | -517.7295 | 517.7295 | 0 | -1032582.502
2030-10-03 23:00 | 2979 | 1128.8676 | 146.3076 | 0 | 34 | 72 | 4755 | 4360.1752 | -394.8248 | 394.8248 | 0 | -1032977.327
2030-10-04 | 2850 | 1130.191 | 73.8375 | 0 | 33 | 73 | 4327 | 4160.0285 | -166.9715 | 166.9715 | 0 | -1033144.298
2030-10-04 01:00 | 2689 | 1135.4846 | 30.0819 | 0 | 34 | 73 | 4088 | 3961.5666 | -126.4334 | 126.4334 | 0 | -1033270.732
2030-10-04 02:00 | 2570 | 1138.1315 | 34.184 | 0 | 35 | 73 | 3963 | 3850.3155 | -112.6845 | 112.6845 | 0 | -1033383.416
2030-10-04 03:00 | 2534 | 1142.1017 | 43.7556 | 0 | 34 | 74 | 3931 | 3827.8572 | -103.1428 | 103.1428 | 0 | -1033486.559
2030-10-04 04:00 | 2594 | 1142.1017 | 54.6944 | 0 | 35 | 75 | 4019 | 3900.7961 | -118.2039 | 118.2039 | 0 | -1033604.763
2030-10-04 05:00 | 2843 | 1134.1612 | 71.1028 | 0 | 35 | 76 | 4425 | 4159.264 | -265.736 | 265.736 | 0 | -1033870.499
2030-10-04 06:00 | 3389 | 1132.8378 | 82.0417 | 47.3323 | 35 | 75 | 5219 | 4761.2118 | -457.7882 | 457.7882 | 0 | -1034328.287
2030-10-04 07:00 | 3898 | 1127.5442 | 88.8785 | 715.5536 | 34 | 74 | 6023 | 5937.9762 | -85.0238 | 85.0238 | 0 | -1034413.311
2030-10-04 08:00 | 4083 | 1123.574 | 73.8375 | 389.7957 | 35 | 79 | 6298 | 5784.2072 | -513.7928 | 513.7928 | 0 | -1034927.104
2030-10-04 09:00 | 3950 | 1119.6037 | 83.409 | 476.1076 | 34 | 75 | 6132 | 5738.1204 | -393.8796 | 393.8796 | 0 | -1035320.983
2030-10-04 10:00 | 3735 | 1114.3101 | 80.6743 | 629.2417 | 34 | 72 | 5824 | 5665.2261 | -158.7739 | 158.7739 | 0 | -1035479.757
2030-10-04 11:00 | 3641 | 1109.0165 | 75.2049 | 877.0404 | 34 | 69 | 5653 | 5805.2617 | 152.2617 | 0 | 0 | -1035327.495
2030-10-04 12:00 | 3513 | 1102.3994 | 86.1437 | 890.9617 | 34 | 72 | 5509 | 5698.5048 | 189.5048 | 0 | 0 | -1035137.991
2030-10-04 13:00 | 3350 | 1101.076 | 113.491 | 985.6263 | 34 | 73 | 5329 | 5657.1933 | 328.1933 | 0 | 0 | -1034809.797
2030-10-04 14:00 | 3278 | 1098.4292 | 147.675 | 952.2153 | 35 | 73 | 5245 | 5584.3194 | 339.3194 | 0 | 0 | -1034470.478
2030-10-04 15:00 | 3243 | 1093.1356 | 142.2055 | 957.7838 | 34 | 68 | 5215 | 5538.1249 | 323.1249 | 0 | 0 | -1034147.353
2030-10-04 16:00 | 3270 | 1094.459 | 158.6139 | 640.3787 | 34 | 68 | 5255 | 5265.4515 | 10.4515 | 0 | 0 | -1034136.901
2030-10-04 17:00 | 3390 | 1097.1058 | 146.3076 | 361.9532 | 34 | 69 | 5373 | 5098.3666 | -274.6334 | 274.6334 | 274.6334 | -1034411.535
2030-10-04 18:00 | 3495 | 1102.3994 | 114.8583 | 2.7843 | 33 | 69 | 5472 | 4817.042 | -654.958 | 654.958 | 0 | -1035066.493
2030-10-04 19:00 | 3525 | 1110.3399 | 124.4298 | 0 | 34 | 69 | 5571 | 4862.7697 | -708.2303 | 708.2303 | 0 | -1035774.723
2030-10-04 20:00 | 3461 | 1118.2803 | 170.9201 | 0 | 34 | 68 | 5557 | 4852.2004 | -704.7996 | 704.7996 | 0 | -1036479.523
2030-10-04 21:00 | 3306 | 1126.2208 | 195.5326 | 0 | 33 | 68 | 5380 | 4728.7534 | -651.2466 | 651.2466 | 0 | -1037130.769
2030-10-04 22:00 | 2999 | 1132.8378 | 181.859 | 0 | 33 | 68 | 4965 | 4414.6968 | -550.3032 | 550.3032 | 0 | -1037681.072
2030-10-04 23:00 | 2837 | 1138.1315 | 142.2055 | 0 | 32 | 67 | 4607 | 4216.337 | -390.663 | 390.663 | 0 | -1038071.735
2030-10-05 | 2518 | 1136.808 | 99.8174 | 0 | 33 | 66 | 4193 | 3853.6254 | -339.3746 | 339.3746 | 0 | -1038411.11
2030-10-05 01:00 | 2327 | 1139.4549 | 86.1437 | 0 | 32 | 66 | 3988 | 3650.5986 | -337.4014 | 337.4014 | 0 | -1038748.511
2030-10-05 02:00 | 2158 | 1144.7485 | 101.1847 | 0 | 31 | 66 | 3844 | 3500.9332 | -343.0668 | 343.0668 | 0 | -1039091.578
2030-10-05 03:00 | 2092 | 1150.0421 | 114.8583 | 0 | 32 | 66 | 3758 | 3454.9005 | -303.0995 | 303.0995 | 0 | -1039394.678
2030-10-05 04:00 | 2102 | 1150.0421 | 180.4917 | 0 | 31 | 67 | 3799 | 3530.5338 | -268.4662 | 268.4662 | 0 | -1039663.144
2030-10-05 05:00 | 2249 | 1144.7485 | 216.043 | 0 | 31 | 67 | 4042 | 3707.7915 | -334.2085 | 334.2085 | 0 | -1039997.352
2030-10-05 06:00 | 2453 | 1139.4549 | 224.2472 | 83.5277 | 31 | 65 | 4396 | 3996.2297 | -399.7703 | 399.7703 | 0 | -1040397.123
2030-10-05 07:00 | 2680 | 1140.7783 | 240.6555 | 425.991 | 31 | 66 | 4775 | 4584.4248 | -190.5752 | 190.5752 | 0 | -1040587.698
2030-10-05 08:00 | 2970 | 1131.5144 | 164.0833 | 554.0668 | 30 | 68 | 5139 | 4917.6645 | -221.3355 | 221.3355 | 0 | -1040809.033
2030-10-05 09:00 | 3043 | 1120.9271 | 142.2055 | 684.9268 | 25 | 68 | 5229 | 5084.0595 | -144.9405 | 144.9405 | 0 | -1040953.974
2030-10-05 10:00 | 2894 | 1115.6335 | 218.7778 | 949.431 | 25 | 69 | 5098 | 5271.8423 | 173.8423 | 0 | 0 | -1040780.132
2030-10-05 11:00 | 2753 | 1110.3399 | 449.8618 | 1116.4863 | 27 | 67 | 4949 | 5523.688 | 574.688 | 0 | 0 | -1040205.444
2030-10-05 12:00 | 2686 | 1102.3994 | 438.9229 | 1110.9178 | 27 | 66 | 4820 | 5431.2401 | 611.2401 | 0 | 0 | -1039594.204
2030-10-05 13:00 | 2646 | 1098.4292 | 325.4319 | 1414.4016 | 28 | 67 | 4697 | 5579.2627 | 882.2627 | 0 | 0 | -1038711.941
2030-10-05 14:00 | 2694 | 1095.7824 | 269.3701 | 1127.6233 | 31 | 69 | 4719 | 5286.7758 | 567.7758 | 0 | 0 | -1038144.165
2030-10-05 15:00 | 2742 | 1089.1653 | 315.8604 | 1044.0957 | 28 | 68 | 4762 | 5287.1214 | 525.1214 | 0 | 0 | -1037619.044
2030-10-05 16:00 | 2844 | 1091.8122 | 263.9007 | 520.6557 | 27 | 68 | 4848 | 4815.3685 | -32.6315 | 32.6315 | 32.6315 | -1037651.675
2030-10-05 17:00 | 2895 | 1112.9867 | 300.8194 | 542.9298 | 28 | 66 | 5042 | 4945.7359 | -96.2641 | 96.2641 | 0 | -1037747.939
2030-10-05 18:00 | 2904 | 1116.9569 | 359.6159 | 2.7843 | 25 | 67 | 5116 | 4475.3571 | -640.6429 | 640.6429 | 0 | -1038388.582
2030-10-05 19:00 | 2914 | 1119.6037 | 391.0652 | 0 | 27 | 67 | 5177 | 4518.669 | -658.331 | 658.331 | 0 | -1039046.913
2030-10-05 20:00 | 2855 | 1122.2505 | 536.0055 | 0 | 29 | 67 | 5155 | 4609.2561 | -545.7439 | 545.7439 | 0 | -1039592.657
2030-10-05 21:00 | 2667 | 1130.191 | 793.0694 | 0 | 29 | 68 | 5047 | 4687.2604 | -359.7396 | 359.7396 | 0 | -1039952.397
2030-10-05 22:00 | 2468 | 1134.1612 | 795.8041 | 0 | 30 | 67 | 4745 | 4494.9653 | -250.0347 | 250.0347 | 0 | -1040202.431
2030-10-05 23:00 | 2236 | 1132.8378 | 779.3958 | 0 | 30 | 65 | 4410 | 4243.2336 | -166.7664 | 166.7664 | 0 | -1040369.198
2030-10-06 | 2094 | 1134.1612 | 790.3347 | 0 | 29 | 66 | 4054 | 4113.4959 | 59.4959 | 0 | 0 | -1040309.702
2030-10-06 01:00 | 1913 | 1138.1315 | 780.7631 | 0 | 29 | 66 | 3802 | 3926.8946 | 124.8946 | 0 | 0 | -1040184.807
2030-10-06 02:00 | 1743 | 1134.1612 | 850.4985 | 0 | 29 | 69 | 3666 | 3825.6598 | 159.6598 | 0 | 0 | -1040025.148
2030-10-06 03:00 | 1612 | 1134.1612 | 980.3978 | 0 | 31 | 67 | 3598 | 3824.5591 | 226.5591 | 0 | 0 | -1039798.589
2030-10-06 04:00 | 1585 | 1131.5144 | 1033.7249 | 0 | 32 | 69 | 3609 | 3851.2393 | 242.2393 | 0 | 0 | -1039556.349
2030-10-06 05:00 | 1810 | 1126.2208 | 1041.9291 | 0 | 31 | 67 | 3860 | 4076.1498 | 216.1498 | 0 | 0 | -1039340.199
2030-10-06 06:00 | 1956 | 1127.5442 | 1134.9096 | 434.3438 | 31 | 67 | 4165 | 4750.7976 | 585.7976 | 0 | 0 | -1038754.402
2030-10-06 07:00 | 2135 | 1128.8676 | 1033.7249 | 1110.9178 | 32 | 69 | 4493 | 5509.5103 | 1016.5103 | 0 | 0 | -1037737.891
2030-10-06 08:00 | 2337 | 1122.2505 | 1121.236 | 1419.9701 | 32 | 70 | 4887 | 6102.4567 | 1215.4567 | 0 | 0 | -1036522.435
2030-10-06 09:00 | 2434 | 1115.6335 | 1298.9929 | 1277.9731 | 32 | 72 | 5094 | 6230.5996 | 1136.5996 | 0 | 0 | -1035385.835
2030-10-06 10:00 | 2335 | 1110.3399 | 1387.8714 | 1200.014 | 30 | 72 | 5035 | 6135.2252 | 1100.2252 | 0 | 0 | -1034285.61
2030-10-06 11:00 | 2184 | 1105.0462 | 1416.586 | 1172.1714 | 31 | 73 | 4900 | 5981.8036 | 1081.8036 | 0 | 0 | -1033203.806
2030-10-06 12:00 | 2154 | 1101.076 | 1338.6464 | 1283.5416 | 32 | 70 | 4794 | 5979.264 | 1185.264 | 0 | 0 | -1032018.542
2030-10-06 13:00 | 2109 | 1098.4292 | 1301.7277 | 1174.9557 | 31 | 69 | 4661 | 5784.1125 | 1123.1125 | 0 | 0 | -1030895.43
2030-10-06 14:00 | 2071 | 1091.8122 | 1361.8915 | 1174.9557 | 30 | 68 | 4676 | 5797.6594 | 1121.6594 | 0 | 0 | -1029773.77
2030-10-06 15:00 | 2095 | 1093.1356 | 1303.095 | 938.294 | 31 | 69 | 4738 | 5529.5246 | 791.5246 | 0 | 0 | -1028982.246
2030-10-06 16:00 | 2256 | 1093.1356 | 1095.2562 | 918.8042 | 32 | 69 | 4926 | 5464.1959 | 538.1959 | 0 | 0 | -1028444.05
2030-10-06 17:00 | 2542 | 1095.7824 | 935.2749 | 587.4778 | 31 | 69 | 5199 | 5260.5351 | 61.5351 | 0 | 0 | -1028382.515
2030-10-06 18:00 | 2632 | 1101.076 | 1039.1943 | 0 | 32 | 68 | 5373 | 4872.2704 | -500.7296 | 500.7296 | 500.7296 | -1028883.244
2030-10-06 19:00 | 2540 | 1102.3994 | 1266.1763 | 0 | 33 | 67 | 5395 | 5008.5757 | -386.4243 | 386.4243 | 0 | -1029269.669
2030-10-06 20:00 | 2436 | 1106.3696 | 1450.77 | 0 | 32 | 68 | 5322 | 5093.1397 | -228.8603 | 228.8603 | 0 | -1029498.529
2030-10-06 21:00 | 2243 | 1105.0462 | 1505.4644 | 0 | 32 | 70 | 5117 | 4955.5107 | -161.4893 | 161.4893 | 0 | -1029660.018
2030-10-06 22:00 | 2053 | 1105.0462 | 1408.3818 | 0 | 30 | 68 | 4690 | 4664.4281 | -25.5719 | 25.5719 | 0 | -1029685.59
2030-10-06 23:00 | 1811 | 1107.6931 | 1314.0339 | 0 | 34 | 69 | 4339 | 4335.727 | -3.273 | 3.273 | 0 | -1029688.863
2030-10-07 | 1681 | 1109.0165 | 1262.0742 | 0 | 33 | 68 | 3972 | 4153.0907 | 181.0907 | 0 | 0 | -1029507.773
2030-10-07 01:00 | 1499 | 1109.0165 | 1298.9929 | 0 | 33 | 57 | 3755 | 3997.0094 | 242.0094 | 0 | 0 | -1029265.763
2030-10-07 02:00 | 1450 | 1110.3399 | 1337.279 | 0 | 33 | 50 | 3642 | 3980.6189 | 338.6189 | 0 | 0 | -1028927.144
2030-10-07 03:00 | 1430 | 1111.6633 | 1314.0339 | 0 | 33 | 51 | 3565 | 3939.6972 | 374.6972 | 0 | 0 | -1028552.447
2030-10-07 04:00 | 1518 | 1114.3101 | 1286.6867 | 0 | 33 | 52 | 3691 | 4003.9968 | 312.9968 | 0 | 0 | -1028239.45
2030-10-07 05:00 | 1869 | 1102.3994 | 1359.1568 | 0 | 24 | 52 | 4117 | 4406.5562 | 289.5562 | 0 | 0 | -1027949.894
2030-10-07 06:00 | 2330 | 1097.1058 | 1375.5652 | 384.2272 | 20 | 52 | 4851 | 5258.8981 | 407.8982 | 0 | 0 | -1027541.996
2030-10-07 07:00 | 2805 | 1094.459 | 1342.7485 | 843.6293 | 17 | 52 | 5587 | 6154.8368 | 567.8368 | 0 | 0 | -1026974.159
2030-10-07 08:00 | 3107 | 1087.8419 | 1223.7881 | 1049.6642 | 22 | 52 | 5955 | 6542.2942 | 587.2942 | 0 | 0 | -1026386.865
2030-10-07 09:00 | 3170 | 1078.5781 | 1122.6034 | 985.6263 | 30 | 51 | 5957 | 6437.8078 | 480.8078 | 0 | 0 | -1025906.057
2030-10-07 10:00 | 3198 | 1090.4887 | 836.8249 | 988.4106 | 35 | 39 | 5807 | 6187.7242 | 380.7242 | 0 | 0 | -1025525.333
2030-10-07 11:00 | 3131 | 1094.459 | 735.6402 | 1066.3697 | 36 | 41 | 5681 | 6104.4689 | 423.4689 | 0 | 0 | -1025101.864
2030-10-07 12:00 | 2892 | 1090.4887 | 907.9277 | 1049.6642 | 34 | 45 | 5514 | 6019.0806 | 505.0806 | 0 | 0 | -1024596.783
2030-10-07 13:00 | 2659 | 1078.5781 | 1154.0527 | 1149.8974 | 36 | 53 | 5396 | 6130.5281 | 734.5281 | 0 | 0 | -1023862.255
2030-10-07 14:00 | 2591 | 1071.961 | 1278.4825 | 1108.1336 | 34 | 53 | 5383 | 6136.5771 | 753.5771 | 0 | 0 | -1023108.678
2030-10-07 15:00 | 2524 | 1070.6376 | 1402.9124 | 1138.7604 | 34 | 51 | 5364 | 6221.3103 | 857.3103 | 0 | 0 | -1022251.368
2030-10-07 16:00 | 2568 | 1078.5781 | 1509.5665 | 1019.0374 | 34 | 51 | 5489 | 6260.182 | 771.182 | 0 | 0 | -1021480.186
2030-10-07 17:00 | 2662 | 1082.5483 | 1530.0769 | 570.7723 | 35 | 51 | 5618 | 5931.3975 | 313.3975 | 0 | 0 | -1021166.788
2030-10-07 18:00 | 2761 | 1089.1653 | 1431.627 | 5.5685 | 35 | 52 | 5683 | 5374.3608 | -308.6392 | 308.6392 | 308.6392 | -1021475.428
2030-10-07 19:00 | 2823 | 1097.1058 | 1282.5846 | 0 | 35 | 52 | 5681 | 5289.6904 | -391.3096 | 391.3096 | 0 | -1021866.737
2030-10-07 20:00 | 2730 | 1098.4292 | 1288.054 | 0 | 35 | 53 | 5591 | 5204.4832 | -386.5168 | 386.5168 | 0 | -1022253.254
2030-10-07 21:00 | 2615 | 1103.7228 | 1320.8707 | 0 | 34 | 52 | 5358 | 5125.5935 | -232.4065 | 232.4065 | 0 | -1022485.66
2030-10-07 22:00 | 2331 | 1112.9867 | 1264.8089 | 0 | 34 | 52 | 4868 | 4794.7956 | -73.2044 | 73.2044 | 0 | -1022558.865
2030-10-07 23:00 | 2099 | 1118.2803 | 1271.6457 | 0 | 34 | 52 | 4467 | 4574.926 | 107.926 | 0 | 0 | -1022450.939
2030-10-08 | 1800 | 1118.2803 | 1279.8499 | 0 | 34 | 51 | 4073 | 4283.1302 | 210.1302 | 0 | 0 | -1022240.809
2030-10-08 01:00 | 1719 | 1120.9271 | 1270.2784 | 0 | 33 | 50 | 3836 | 4193.2055 | 357.2055 | 0 | 0 | -1021883.603
2030-10-08 02:00 | 1671 | 1123.574 | 1211.4818 | 0 | 34 | 50 | 3727 | 4090.0558 | 363.0558 | 0 | 0 | -1021520.547
2030-10-08 03:00 | 1662 | 1127.5442 | 1148.5832 | 0 | 33 | 49 | 3690 | 4020.1274 | 330.1274 | 0 | 0 | -1021190.42
2030-10-08 04:00 | 1662 | 1127.5442 | 1178.6652 | 0 | 33 | 50 | 3802 | 4051.2094 | 249.2094 | 0 | 0 | -1020941.211
2030-10-08 05:00 | 1940 | 1120.9271 | 1355.0547 | 0 | 34 | 49 | 4214 | 4498.9819 | 284.9819 | 0 | 0 | -1020656.229
2030-10-08 06:00 | 2453 | 1074.6078 | 1368.7283 | 239.4459 | 34 | 48 | 4998 | 5217.7821 | 219.7821 | 0 | 0 | -1020436.446
2030-10-08 07:00 | 2898 | 1062.6972 | 1513.6686 | 949.431 | 34 | 51 | 5726 | 6508.7968 | 782.7968 | 0 | 0 | -1019653.65
2030-10-08 08:00 | 3002 | 1056.0801 | 1467.1783 | 957.7838 | 34 | 53 | 5961 | 6570.0422 | 609.0422 | 0 | 0 | -1019044.607
2030-10-08 09:00 | 2837 | 1053.4333 | 1497.2603 | 1127.6233 | 34 | 52 | 5830 | 6601.3169 | 771.3169 | 0 | 0 | -1018273.291
2030-10-08 10:00 | 2707 | 1050.7865 | 1536.9137 | 829.708 | 35 | 52 | 5665 | 6211.4083 | 546.4083 | 0 | 0 | -1017726.882
2030-10-08 11:00 | 2580 | 1046.8163 | 1561.5262 | 1083.0753 | 33 | 49 | 5524 | 6353.4178 | 829.4178 | 0 | 0 | -1016897.465
2030-10-08 12:00 | 2441 | 1042.846 | 1603.9144 | 1066.3697 | 32 | 49 | 5403 | 6235.1302 | 832.1302 | 0 | 0 | -1016065.334
2030-10-08 13:00 | 2377 | 1037.5524 | 1568.3631 | 971.7051 | 32 | 49 | 5289 | 6035.6205 | 746.6205 | 0 | 0 | -1015318.714
2030-10-08 14:00 | 2366 | 1032.2588 | 1584.7714 | 726.6906 | 33 | 48 | 5251 | 5790.7207 | 539.7207 | 0 | 0 | -1014778.993
2030-10-08 15:00 | 2417 | 1029.6119 | 1558.7915 | 785.16 | 34 | 49 | 5286 | 5873.5634 | 587.5634 | 0 | 0 | -1014191.43
2030-10-08 16:00 | 2542 | 1036.229 | 1491.7908 | 367.5217 | 34 | 51 | 5352 | 5522.5415 | 170.5415 | 0 | 0 | -1014020.888
2030-10-08 17:00 | 2649 | 1041.5226 | 1519.1381 | 133.6442 | 33 | 51 | 5487 | 5427.3049 | -59.6951 | 59.6951 | 59.6951 | -1014080.583
2030-10-08 18:00 | 2770 | 1045.4928 | 1521.8728 | 0 | 33 | 50 | 5601 | 5420.3656 | -180.6344 | 180.6344 | 0 | -1014261.218
2030-10-08 19:00 | 2830 | 1057.4035 | 1468.5457 | 0 | 33 | 50 | 5645 | 5438.9492 | -206.0508 | 206.0508 | 0 | -1014467.268
2030-10-08 20:00 | 2876 | 1060.0503 | 1452.1374 | 0 | 33 | 54 | 5632 | 5475.1877 | -156.8123 | 156.8123 | 0 | -1014624.081
2030-10-08 21:00 | 2600 | 1065.344 | 1509.5665 | 0 | 33 | 56 | 5405 | 5263.9105 | -141.0895 | 141.0895 | 0 | -1014765.17
2030-10-08 22:00 | 2207 | 1065.344 | 1478.1172 | 0 | 33 | 52 | 4903 | 4835.4612 | -67.5388 | 67.5388 | 0 | -1014832.709
2030-10-08 23:00 | 1947 | 1060.0503 | 1521.8728 | 0 | 33 | 52 | 4550 | 4613.9231 | 63.9231 | 0 | 0 | -1014768.786
2030-10-09 | 1770 | 1057.4035 | 1438.4638 | 0 | 33 | 52 | 4157 | 4350.8673 | 193.8673 | 0 | 0 | -1014574.919
2030-10-09 01:00 | 1731 | 1062.6972 | 1371.4631 | 0 | 33 | 51 | 3943 | 4249.1602 | 306.1602 | 0 | 0 | -1014268.758
2030-10-09 02:00 | 1692 | 1066.6674 | 1237.4617 | 0 | 32 | 51 | 3831 | 4079.1291 | 248.1291 | 0 | 0 | -1014020.629
2030-10-09 03:00 | 1712 | 1070.6376 | 1125.3381 | 0 | 32 | 51 | 3793 | 3990.9757 | 197.9757 | 0 | 0 | -1013822.654
2030-10-09 04:00 | 1734 | 1066.6674 | 1197.8082 | 0 | 33 | 51 | 3860 | 4082.4756 | 222.4756 | 0 | 0 | -1013600.178
2030-10-09 05:00 | 2082 | 1056.0801 | 1192.3388 | 0 | 34 | 57 | 4249 | 4421.4189 | 172.4189 | 0 | 0 | -1013427.759
2030-10-09 06:00 | 2579 | 1054.7567 | 1163.6242 | 91.8804 | 31 | 58 | 5003 | 4978.2613 | -24.7387 | 24.7387 | 24.7387 | -1013452.498
2030-10-09 07:00 | 3061 | 1052.1099 | 1073.3784 | 456.6178 | 32 | 60 | 5689 | 5735.1061 | 46.1061 | 0 | 0 | -1013406.392
2030-10-09 08:00 | 3208 | 1048.1397 | 1039.1943 | 478.8919 | 34 | 57 | 5939 | 5865.2259 | -73.7741 | 73.7741 | 73.7741 | -1013480.166
2030-10-09 09:00 | 3035 | 1045.4928 | 1257.9721 | 540.1455 | 33 | 51 | 5864 | 5962.6105 | 98.6105 | 0 | 0 | -1013381.555
2030-10-09 10:00 | 2962 | 1050.7865 | 1329.0749 | 640.3787 | 28 | 54 | 5770 | 6064.24 | 294.24 | 0 | 0 | -1013087.315
2030-10-09 11:00 | 2853 | 1058.7269 | 1452.1374 | 707.2008 | 27 | 56 | 5692 | 6154.0651 | 462.0651 | 0 | 0 | -1012625.25
2030-10-09 12:00 | 2742 | 1060.0503 | 1534.179 | 687.711 | 25 | 55 | 5569 | 6103.9404 | 534.9404 | 0 | 0 | -1012090.31
2030-10-09 13:00 | 2609 | 1016.3779 | 1560.1589 | 746.1804 | 24 | 49 | 5407 | 6004.7171 | 597.7171 | 0 | 0 | -1011492.593
2030-10-09 14:00 | 2564 | 1046.8163 | 1606.6492 | 748.9646 | 27 | 41 | 5393 | 6034.4301 | 641.4301 | 0 | 0 | -1010851.163
2030-10-09 15:00 | 2459 | 1049.4631 | 1603.9144 | 682.1425 | 28 | 54 | 5313 | 5876.52 | 563.52 | 0 | 0 | -1010287.642
2030-10-09 16:00 | 2631 | 1052.1099 | 1617.588 | 503.9502 | 27 | 56 | 5517 | 5887.6481 | 370.6481 | 0 | 0 | -1009916.994
2030-10-09 17:00 | 2723 | 1056.0801 | 1659.9762 | 197.6821 | 27 | 66 | 5718 | 5729.7385 | 11.7385 | 0 | 0 | -1009905.256
2030-10-09 18:00 | 2805 | 1064.0206 | 1638.0985 | 16.7055 | 28 | 70 | 5843 | 5621.8246 | -221.1754 | 221.1754 | 221.1754 | -1010126.431
2030-10-09 19:00 | 2927 | 1111.6633 | 1550.5874 | 0 | 28 | 70 | 5939 | 5687.2506 | -251.7494 | 251.7494 | 0 | -1010378.181
2030-10-09 20:00 | 2995 | 1130.191 | 1412.4839 | 0 | 27 | 72 | 5957 | 5636.6749 | -320.3251 | 320.3251 | 0 | -1010698.506
2030-10-09 21:00 | 2905 | 1131.5144 | 1264.8089 | 0 | 15 | 72 | 5738 | 5388.3233 | -349.6767 | 349.6767 | 0 | -1011048.182
2030-10-09 22:00 | 2588 | 1135.4846 | 1263.4416 | 0 | 27 | 73 | 5233 | 5086.9262 | -146.0738 | 146.0738 | 0 | -1011194.256
2030-10-09 23:00 | 2453 | 1138.1315 | 1029.6228 | 0 | 27 | 73 | 4794 | 4720.7543 | -73.2457 | 73.2457 | 0 | -1011267.502
2030-10-10 | 2411 | 1143.4251 | 840.927 | 0 | 27 | 74 | 4376 | 4496.3521 | 120.3521 | 0 | 0 | -1011147.15
2030-10-10 01:00 | 2384 | 1146.0719 | 654.9659 | 0 | 21 | 74 | 4157 | 4280.0378 | 123.0378 | 0 | 0 | -1011024.112
2030-10-10 02:00 | 2298 | 1146.0719 | 635.8229 | 0 | 25 | 74 | 4017 | 4178.8948 | 161.8948 | 0 | 0 | -1010862.217
2030-10-10 03:00 | 2293 | 1146.0719 | 575.659 | 0 | 26 | 73 | 3966 | 4113.7309 | 147.7309 | 0 | 0 | -1010714.486
2030-10-10 04:00 | 2367 | 1146.0719 | 552.4138 | 0 | 27 | 73 | 4092 | 4165.4857 | 73.4857 | 0 | 0 | -1010641.001
2030-10-10 05:00 | 2758 | 1142.1017 | 422.5145 | 0 | 27 | 73 | 4534 | 4422.6162 | -111.3838 | 111.3838 | 111.3838 | -1010752.384
2030-10-10 06:00 | 3221 | 1136.808 | 369.1875 | 147.5655 | 23 | 72 | 5290 | 4969.561 | -320.439 | 320.439 | 0 | -1011072.823
2030-10-10 07:00 | 3704 | 1131.5144 | 549.6791 | 523.44 | 21 | 71 | 6073 | 6000.6335 | -72.3665 | 72.3665 | 0 | -1011145.19
2030-10-10 08:00 | 3935 | 1120.9271 | 541.475 | 559.6353 | 22 | 71 | 6339 | 6250.0374 | -88.9626 | 88.9626 | 0 | -1011234.153
2030-10-10 09:00 | 3781 | 1120.9271 | 467.6375 | 709.9851 | 22 | 72 | 6095 | 6173.5497 | 78.5497 | 0 | 0 | -1011155.603
2030-10-10 10:00 | 3524 | 1115.6335 | 496.352 | 902.0987 | 21 | 73 | 5817 | 6132.0842 | 315.0842 | 0 | 0 | -1010840.519
2030-10-10 11:00 | 3423 | 1115.6335 | 516.8625 | 760.1017 | 20 | 71 | 5674 | 5906.5976 | 232.5976 | 0 | 0 | -1010607.921
2030-10-10 12:00 | 3373 | 1111.6633 | 444.3923 | 726.6906 | 25 | 69 | 5530 | 5749.7462 | 219.7462 | 0 | 0 | -1010388.175
2030-10-10 13:00 | 3229 | 1115.6335 | 419.7798 | 723.9063 | 25 | 70 | 5356 | 5583.3197 | 227.3197 | 0 | 0 | -1010160.855
2030-10-10 14:00 | 3131 | 1127.5442 | 482.6784 | 659.8685 | 28 | 66 | 5304 | 5495.0911 | 191.0911 | 0 | 0 | -1009969.764
2030-10-10 15:00 | 3167 | 1085.1951 | 488.1479 | 626.4574 | 30 | 63 | 5333 | 5459.8004 | 126.8004 | 0 | 0 | -1009842.964
2030-10-10 16:00 | 3191 | 1089.1653 | 557.8833 | 579.1251 | 30 | 63 | 5411 | 5510.1737 | 99.1737 | 0 | 0 | -1009743.79
2030-10-10 17:00 | 3337 | 1102.3994 | 444.3923 | 267.2885 | 30 | 65 | 5559 | 5246.0802 | -312.9198 | 312.9198 | 312.9198 | -1010056.71
2030-10-10 18:00 | 3390 | 1143.4251 | 479.9437 | 22.274 | 28 | 66 | 5693 | 5129.6428 | -563.3572 | 563.3572 | 0 | -1010620.067
2030-10-10 19:00 | 3389 | 1188.421 | 601.6388 | 0 | 30 | 67 | 5799 | 5276.0598 | -522.9402 | 522.9402 | 0 | -1011143.007
2030-10-10 20:00 | 3453 | 1189.7444 | 540.1076 | 0 | 30 | 68 | 5862 | 5280.852 | -581.148 | 581.148 | 0 | -1011724.155
2030-10-10 21:00 | 3336 | 1191.0678 | 421.1472 | 0 | 31 | 69 | 5701 | 5048.215 | -652.785 | 652.785 | 0 | -1012376.94
2030-10-10 22:00 | 3023 | 1193.7146 | 410.2083 | 0 | 31 | 69 | 5217 | 4726.9229 | -490.0771 | 490.0771 | 0 | -1012867.017
2030-10-10 23:00 | 2869 | 1196.3614 | 381.4937 | 0 | 30 | 70 | 4832 | 4546.8552 | -285.1448 | 285.1448 | 0 | -1013152.162
2030-10-11 | 2794 | 1197.6848 | 299.4521 | 0 | 30 | 69 | 4433 | 4390.1369 | -42.8631 | 42.8631 | 0 | -1013195.025
2030-10-11 01:00 | 2664 | 1200.3317 | 222.8798 | 0 | 29 | 71 | 4216 | 4187.2115 | -28.7885 | 28.7885 | 0 | -1013223.814
2030-10-11 02:00 | 2575 | 1200.3317 | 166.818 | 0 | 29 | 71 | 4090 | 4042.1497 | -47.8503 | 47.8503 | 0 | -1013271.664
2030-10-11 03:00 | 2514 | 1202.9785 | 157.2465 | 0 | 30 | 73 | 4033 | 3977.225 | -55.775 | 55.775 | 0 | -1013327.439
2030-10-11 04:00 | 2547 | 1205.6253 | 144.9403 | 0 | 29 | 73 | 4107 | 3999.5656 | -107.4344 | 107.4344 | 0 | -1013434.873
2030-10-11 05:00 | 2805 | 1199.0083 | 191.4305 | 0 | 29 | 73 | 4533 | 4297.4388 | -235.5612 | 235.5612 | 0 | -1013670.435
2030-10-11 06:00 | 3205 | 1197.6848 | 255.6965 | 228.3089 | 29 | 72 | 5313 | 4987.6903 | -325.3097 | 325.3097 | 0 | -1013995.744
2030-10-11 07:00 | 3733 | 1197.6848 | 273.4722 | 634.8102 | 29 | 73 | 6071 | 5940.9672 | -130.0328 | 130.0328 | 0 | -1014125.777
2030-10-11 08:00 | 3899 | 1191.0678 | 317.2277 | 810.2183 | 29 | 75 | 6281 | 6321.5138 | 40.5138 | 0 | 0 | -1014085.263
2030-10-11 09:00 | 3659 | 1206.9487 | 363.718 | 737.8276 | 29 | 78 | 6020 | 6074.4943 | 54.4943 | 0 | 0 | -1014030.769
2030-10-11 10:00 | 3421 | 1187.0976 | 402.0041 | 807.434 | 29 | 78 | 5718 | 5924.5357 | 206.5357 | 0 | 0 | -1013824.233
2030-10-11 11:00 | 3307 | 1191.0678 | 514.1277 | 1027.3902 | 30 | 78 | 5551 | 6147.5857 | 596.5857 | 0 | 0 | -1013227.648
2030-10-11 12:00 | 3168 | 1210.9189 | 624.884 | 1261.2676 | 29 | 76 | 5413 | 6370.0705 | 957.0705 | 0 | 0 | -1012270.577
2030-10-11 13:00 | 3015 | 1192.3912 | 611.2104 | 1211.151 | 29 | 73 | 5221 | 6131.7526 | 910.7526 | 0 | 0 | -1011359.825
2030-10-11 14:00 | 2975 | 1210.9189 | 600.2715 | 982.8421 | 29 | 72 | 5177 | 5870.0325 | 693.0325 | 0 | 0 | -1010666.792
2030-10-11 15:00 | 2978 | 1208.2721 | 612.5777 | 668.2212 | 28 | 70 | 5184 | 5565.0711 | 381.0711 | 0 | 0 | -1010285.721
2030-10-11 16:00 | 3005 | 1212.2423 | 627.6187 | 523.44 | 29 | 71 | 5233 | 5468.301 | 235.301 | 0 | 0 | -1010050.42
2030-10-11 17:00 | 3105 | 1212.2423 | 613.9451 | 453.8336 | 28 | 76 | 5341 | 5489.021 | 148.021 | 0 | 0 | -1009902.399
2030-10-11 18:00 | 3184 | 1213.5657 | 578.3937 | 0 | 27 | 76 | 5416 | 5078.9594 | -337.0406 | 337.0406 | 337.0406 | -1010239.44
2030-10-11 19:00 | 3194 | 1221.5062 | 559.2506 | 0 | 29 | 74 | 5441 | 5077.7568 | -363.2432 | 363.2432 | 0 | -1010602.683
2030-10-11 20:00 | 3141 | 1224.153 | 657.7006 | 0 | 28 | 73 | 5482 | 5123.8537 | -358.1463 | 358.1463 | 0 | -1010960.829
2030-10-11 21:00 | 2965 | 1230.7701 | 704.1909 | 0 | 30 | 72 | 5378 | 5001.961 | -376.039 | 376.039 | 0 | -1011336.868
2030-10-11 22:00 | 2784 | 1240.0339 | 685.0479 | 0 | 31 | 73 | 5012 | 4813.0818 | -198.9182 | 198.9182 | 0 | -1011535.786
2030-10-11 23:00 | 2629 | 1245.3276 | 638.5576 | 0 | 31 | 74 | 4674 | 4617.8851 | -56.1149 | 56.1149 | 0 | -1011591.901
2030-10-12 | 2424 | 1249.2978 | 616.6798 | 0 | 30 | 73 | 4279 | 4392.9776 | 113.9776 | 0 | 0 | -1011477.924
2030-10-12 01:00 | 2203 | 1251.9446 | 659.068 | 0 | 31 | 72 | 4036 | 4217.0126 | 181.0126 | 0 | 0 | -1011296.911
2030-10-12 02:00 | 2086 | 1253.268 | 641.2923 | 0 | 30 | 73 | 3899 | 4083.5603 | 184.5603 | 0 | 0 | -1011112.351
2030-10-12 03:00 | 1980 | 1250.6212 | 711.0277 | 0 | 30 | 73 | 3832 | 4044.6489 | 212.6489 | 0 | 0 | -1010899.702
2030-10-12 04:00 | 1948 | 1247.9744 | 847.7638 | 0 | 30 | 72 | 3878 | 4145.7382 | 267.7382 | 0 | 0 | -1010631.964
2030-10-12 05:00 | 2152 | 1244.0041 | 948.9485 | 0 | 31 | 72 | 4160 | 4447.9527 | 287.9527 | 0 | 0 | -1010344.011
2030-10-12 06:00 | 2433 | 1241.3573 | 943.4791 | 13.9213 | 31 | 72 | 4550 | 4734.7577 | 184.7577 | 0 | 0 | -1010159.253
2030-10-12 07:00 | 2602 | 1221.5062 | 869.6416 | 275.6413 | 32 | 71 | 4936 | 5071.789 | 135.789 | 0 | 0 | -1010023.464
2030-10-12 08:00 | 2775 | 1213.5657 | 828.6208 | 353.6004 | 32 | 72 | 5257 | 5274.7869 | 17.7869 | 0 | 0 | -1010005.677
2030-10-12 09:00 | 2865 | 1212.2423 | 831.3555 | 267.2885 | 32 | 75 | 5363 | 5282.8863 | -80.1137 | 80.1137 | 80.1137 | -1010085.791
2030-10-12 10:00 | 2770 | 1206.9487 | 758.8853 | 233.8774 | 32 | 74 | 5210 | 5075.7115 | -134.2885 | 134.2885 | 0 | -1010220.079
2030-10-12 11:00 | 2593 | 1200.3317 | 779.3958 | 381.443 | 31 | 74 | 5004 | 5059.1704 | 55.1704 | 0 | 0 | -1010164.909
2030-10-12 12:00 | 2385 | 1197.6848 | 929.8055 | 467.7549 | 31 | 72 | 4851 | 5083.2452 | 232.2452 | 0 | 0 | -1009932.664
2030-10-12 13:00 | 2237 | 1192.3912 | 1123.9707 | 506.7344 | 32 | 70 | 4706 | 5162.0964 | 456.0964 | 0 | 0 | -1009476.568
2030-10-12 14:00 | 2165 | 1188.421 | 1275.7478 | 334.1106 | 32 | 71 | 4635 | 5066.2794 | 431.2794 | 0 | 0 | -1009045.288
2030-10-12 15:00 | 2148 | 1183.1273 | 1374.1978 | 459.4021 | 32 | 71 | 4701 | 5267.7272 | 566.7272 | 0 | 0 | -1008478.561
2030-10-12 16:00 | 2214 | 1180.4805 | 1441.1985 | 253.3672 | 31 | 71 | 4833 | 5191.0462 | 358.0462 | 0 | 0 | -1008120.515
2030-10-12 17:00 | 2389 | 1179.1571 | 1435.729 | 103.0174 | 32 | 70 | 5028 | 5208.9036 | 180.9036 | 0 | 0 | -1007939.611
2030-10-12 18:00 | 2523 | 1188.421 | 1445.3006 | 2.7843 | 32 | 70 | 5181 | 5261.5058 | 80.5058 | 0 | 0 | -1007859.105
2030-10-12 19:00 | 2564 | 1197.6848 | 1497.2603 | 0 | 32 | 71 | 5250 | 5361.9451 | 111.9451 | 0 | 0 | -1007747.16
2030-10-12 20:00 | 2627 | 1202.9785 | 1419.3207 | 0 | 32 | 71 | 5257 | 5352.2992 | 95.2992 | 0 | 0 | -1007651.861
2030-10-12 21:00 | 2530 | 1208.2721 | 1419.3207 | 0 | 32 | 71 | 5153 | 5260.5928 | 107.5928 | 0 | 0 | -1007544.268
2030-10-12 22:00 | 2259 | 1212.2423 | 1327.7075 | 0 | 32 | 72 | 4815 | 4902.9499 | 87.9499 | 0 | 0 | -1007456.318
2030-10-12 23:00 | 2039 | 1214.8892 | 1252.5027 | 0 | 32 | 71 | 4514 | 4609.3918 | 95.3918 | 0 | 0 | -1007360.926
2030-10-13 | 1940 | 1221.5062 | 1245.6659 | 0 | 32 | 72 | 4178 | 4511.1721 | 333.1721 | 0 | 0 | -1007027.754
2030-10-13 01:00 | 1825 | 1226.7998 | 1141.7464 | 0 | 32 | 74 | 3971 | 4299.5463 | 328.5463 | 0 | 0 | -1006699.208
2030-10-13 02:00 | 1731 | 1229.4467 | 1136.277 | 0 | 33 | 75 | 3828 | 4204.7236 | 376.7236 | 0 | 0 | -1006322.484
2030-10-13 03:00 | 1711 | 1230.7701 | 1051.5006 | 0 | 32 | 75 | 3749 | 4100.2707 | 351.2707 | 0 | 0 | -1005971.214
2030-10-13 04:00 | 1748 | 1228.1232 | 942.1117 | 0 | 31 | 76 | 3760 | 4025.235 | 265.235 | 0 | 0 | -1005705.979
2030-10-13 05:00 | 1906 | 1224.153 | 948.9485 | 0 | 32 | 76 | 3947 | 4187.1015 | 240.1015 | 0 | 0 | -1005465.877
2030-10-13 06:00 | 2194 | 1222.8296 | 821.784 | 19.4898 | 33 | 76 | 4214 | 4367.1033 | 153.1033 | 0 | 0 | -1005312.774
2030-10-13 07:00 | 2284 | 1220.1828 | 779.3958 | 203.2506 | 33 | 76 | 4574 | 4595.8292 | 21.8292 | 0 | 0 | -1005290.945
2030-10-13 08:00 | 2642 | 1217.536 | 705.5583 | 331.3264 | 33 | 77 | 5016 | 5006.4206 | -9.5794 | 9.5794 | 9.5794 | -1005300.524
2030-10-13 09:00 | 2924 | 1213.5657 | 534.6381 | 345.2476 | 33 | 77 | 5256 | 5127.4515 | -128.5485 | 128.5485 | 0 | -1005429.073
2030-10-13 10:00 | 3001 | 1204.3019 | 339.1055 | 492.8132 | 33 | 75 | 5194 | 5145.2206 | -48.7794 | 48.7794 | 0 | -1005477.852
2030-10-13 11:00 | 2977 | 1202.9785 | 217.4104 | 604.1834 | 34 | 75 | 5088 | 5110.5722 | 22.5722 | 0 | 0 | -1005455.28
2030-10-13 12:00 | 2876 | 1193.7146 | 242.0229 | 721.1221 | 34 | 76 | 4987 | 5142.8596 | 155.8596 | 0 | 0 | -1005299.42
2030-10-13 13:00 | 2763 | 1209.5955 | 354.1465 | 676.574 | 34 | 76 | 4893 | 5113.316 | 220.316 | 0 | 0 | -1005079.104
2030-10-13 14:00 | 2706 | 1221.5062 | 365.0854 | 662.6527 | 33 | 76 | 4863 | 5064.2443 | 201.2443 | 0 | 0 | -1004877.86
2030-10-13 15:00 | 2704 | 1216.2126 | 522.3319 | 517.8715 | 34 | 76 | 4985 | 5070.4159 | 85.4159 | 0 | 0 | -1004792.444
2030-10-13 16:00 | 2881 | 1225.4764 | 529.1687 | 328.5421 | 34 | 75 | 5173 | 5073.1872 | -99.8128 | 99.8128 | 99.8128 | -1004892.257
2030-10-13 17:00 | 3018 | 1232.0935 | 661.8027 | 297.9153 | 33 | 74 | 5438 | 5316.8115 | -121.1885 | 121.1885 | 0 | -1005013.445
2030-10-13 18:00 | 3207 | 1238.7105 | 489.5152 | 27.8426 | 34 | 74 | 5601 | 5071.0683 | -529.9317 | 529.9317 | 0 | -1005543.377
2030-10-13 19:00 | 3125 | 1245.3276 | 693.252 | 0 | 34 | 74 | 5624 | 5171.5796 | -452.4204 | 452.4204 | 0 | -1005995.797
2030-10-13 20:00 | 3070 | 1250.6212 | 745.2117 | 0 | 33 | 74 | 5587 | 5172.8329 | -414.1671 | 414.1671 | 0 | -1006409.964
2030-10-13 21:00 | 2863 | 1251.9446 | 762.9874 | 0 | 34 | 75 | 5361 | 4986.932 | -374.068 | 374.068 | 0 | -1006784.032
2030-10-13 22:00 | 2465 | 1249.2978 | 881.9478 | 0 | 34 | 75 | 4831 | 4705.2456 | -125.7544 | 125.7544 | 0 | -1006909.787
2030-10-13 23:00 | 2222 | 1247.9744 | 969.4589 | 0 | 33 | 75 | 4455 | 4547.4333 | 92.4333 | 0 | 0 | -1006817.353
2030-10-14 | 2099 | 1250.6212 | 907.9277 | 0 | 33 | 76 | 4086 | 4366.5489 | 280.5489 | 0 | 0 | -1006536.805
2030-10-14 01:00 | 1984 | 1250.6212 | 825.886 | 0 | 33 | 76 | 3895 | 4169.5072 | 274.5072 | 0 | 0 | -1006262.297
2030-10-14 02:00 | 1819 | 1254.5914 | 875.111 | 0 | 32 | 75 | 3809 | 4055.7024 | 246.7024 | 0 | 0 | -1006015.595
2030-10-14 03:00 | 1772 | 1250.6212 | 888.7846 | 0 | 32 | 73 | 3778 | 4016.4058 | 238.4058 | 0 | 0 | -1005777.189
2030-10-14 04:00 | 1895 | 1247.9744 | 806.743 | 0 | 31 | 74 | 3896 | 4054.7174 | 158.7174 | 0 | 0 | -1005618.472
2030-10-14 05:00 | 2360 | 1225.4764 | 624.884 | 0 | 31 | 79 | 4363 | 4320.3604 | -42.6396 | 42.6396 | 42.6396 | -1005661.111
2030-10-14 06:00 | 2971 | 1151.3655 | 624.884 | 203.2506 | 31 | 81 | 5325 | 5062.5001 | -262.4999 | 262.4999 | 0 | -1005923.611
2030-10-14 07:00 | 3643 | 1143.4251 | 582.4958 | 799.0812 | 31 | 80 | 6308 | 6279.0021 | -28.9979 | 28.9979 | 0 | -1005952.609
2030-10-14 08:00 | 3733 | 1142.1017 | 505.9236 | 1166.6029 | 31 | 78 | 6384 | 6656.6282 | 272.6282 | 0 | 0 | -1005679.981
2030-10-14 09:00 | 3594 | 1132.8378 | 336.3708 | 1200.014 | 30 | 78 | 6085 | 6371.2226 | 286.2226 | 0 | 0 | -1005393.758
2030-10-14 10:00 | 3434 | 1139.4549 | 302.1868 | 1314.1684 | 30 | 80 | 5843 | 6299.8101 | 456.8101 | 0 | 0 | -1004936.948
2030-10-14 11:00 | 3338 | 1123.574 | 299.4521 | 1344.7952 | 31 | 78 | 5678 | 6214.8213 | 536.8213 | 0 | 0 | -1004400.127
2030-10-14 12:00 | 3217 | 1122.2505 | 311.7583 | 1322.5212 | 34 | 73 | 5514 | 6080.5301 | 566.5301 | 0 | 0 | -1003833.597
2030-10-14 13:00 | 3036 | 1118.2803 | 490.8826 | 1238.9935 | 34 | 74 | 5379 | 5992.1565 | 613.1565 | 0 | 0 | -1003220.44
2030-10-14 14:00 | 2991 | 1114.3101 | 619.4145 | 1328.0897 | 30 | 75 | 5369 | 6157.8143 | 788.8143 | 0 | 0 | -1002431.626
2030-10-14 15:00 | 3002 | 1115.6335 | 745.2117 | 1339.2267 | 30 | 74 | 5456 | 6306.072 | 850.072 | 0 | 0 | -1001581.554
2030-10-14 16:00 | 3108 | 1157.9826 | 801.2735 | 1049.6642 | 31 | 76 | 5638 | 6223.9203 | 585.9203 | 0 | 0 | -1000995.634
2030-10-14 17:00 | 3336 | 1179.1571 | 686.4152 | 723.9063 | 32 | 77 | 5865 | 6034.4787 | 169.4787 | 0 | 0 | -1000826.155
2030-10-14 18:00 | 3446 | 1184.4508 | 616.6798 | 2.7843 | 32 | 84 | 5990 | 5365.9148 | -624.0852 | 624.0852 | 624.0852 | -1001450.24
2030-10-14 19:00 | 3451 | 1189.7444 | 757.518 | 0 | 32 | 84 | 6069 | 5514.2624 | -554.7376 | 554.7376 | 0 | -1002004.978
2030-10-14 20:00 | 3402 | 1193.7146 | 783.4978 | 0 | 32 | 84 | 6061 | 5495.2125 | -565.7875 | 565.7875 | 0 | -1002570.766
2030-10-14 21:00 | 3192 | 1193.7146 | 719.2319 | 0 | 32 | 84 | 5822 | 5220.9465 | -601.0535 | 601.0535 | 0 | -1003171.819
2030-10-14 22:00 | 2871 | 1199.0083 | 676.8437 | 0 | 32 | 75 | 5230 | 4853.8519 | -376.1481 | 376.1481 | 0 | -1003547.967
2030-10-14 23:00 | 2669 | 1201.6551 | 548.3118 | 0 | 31 | 74 | 4711 | 4523.9668 | -187.0332 | 187.0332 | 0 | -1003735
2030-10-15 | 2597 | 1199.0083 | 404.7389 | 0 | 32 | 72 | 4305 | 4304.7471 | -0.25289 | 0.25289 | 0 | -1003735.253
2030-10-15 01:00 | 2440 | 1204.3019 | 354.1465 | 0 | 32 | 73 | 4103 | 4103.4484 | 0.44838 | 0 | 0 | -1003734.805
2030-10-15 02:00 | 2339 | 1202.9785 | 345.9423 | 0 | 32 | 73 | 4000 | 3992.9208 | -7.0792 | 7.0792 | 7.0792 | -1003741.884
2030-10-15 03:00 | 2336 | 1201.6551 | 315.8604 | 0 | 31 | 73 | 3973 | 3957.5155 | -15.4845 | 15.4845 | 0 | -1003757.368
2030-10-15 04:00 | 2379 | 1201.6551 | 293.9826 | 0 | 31 | 73 | 4086 | 3978.6377 | -107.3623 | 107.3623 | 0 | -1003864.731
2030-10-15 05:00 | 2802 | 1196.3614 | 259.7986 | 0 | 31 | 73 | 4583 | 4362.16 | -220.84 | 220.84 | 0 | -1004085.571
2030-10-15 06:00 | 3432 | 1191.0678 | 188.6958 | 503.9502 | 31 | 80 | 5529 | 5426.7138 | -102.2862 | 102.2862 | 0 | -1004187.857
2030-10-15 07:00 | 4043 | 1187.0976 | 158.6139 | 904.8829 | 31 | 81 | 6469 | 6405.5944 | -63.4056 | 63.4056 | 0 | -1004251.263
2030-10-15 08:00 | 4038 | 1180.4805 | 183.2264 | 1085.8595 | 32 | 78 | 6510 | 6597.5664 | 87.5664 | 0 | 0 | -1004163.696
2030-10-15 09:00 | 3805 | 1168.5699 | 268.0028 | 1152.6816 | 32 | 71 | 6213 | 6497.2542 | 284.2542 | 0 | 0 | -1003879.442
2030-10-15 10:00 | 3532 | 1165.923 | 421.1472 | 1110.9178 | 31 | 68 | 5941 | 6328.988 | 387.988 | 0 | 0 | -1003491.454
2030-10-15 11:00 | 3348 | 1180.4805 | 456.6986 | 1158.2501 | 31 | 69 | 5830 | 6243.4292 | 413.4292 | 0 | 0 | -1003078.025
2030-10-15 12:00 | 3118 | 1206.9487 | 616.6798 | 1163.8187 | 31 | 69 | 5668 | 6205.4472 | 537.4472 | 0 | 0 | -1002540.578
2030-10-15 13:00 | 2834 | 1197.6848 | 1028.2555 | 1110.9178 | 31 | 70 | 5534 | 6271.8581 | 737.8581 | 0 | 0 | -1001802.719
2030-10-15 14:00 | 2813 | 1195.038 | 1214.2166 | 1169.3872 | 31 | 71 | 5541 | 6493.6417 | 952.6418 | 0 | 0 | -1000850.078
2030-10-15 15:00 | 2847 | 1189.7444 | 1330.4422 | 1147.1131 | 31 | 69 | 5594 | 6614.2998 | 1020.2998 | 0 | 0 | -999829.7779
2030-10-15 16:00 | 2933 | 1196.3614 | 1301.7277 | 1135.9761 | 29 | 70 | 5740 | 6666.0652 | 926.0652 | 0 | 0 | -998903.7127
2030-10-15 17:00 | 3114 | 1199.0083 | 1238.8291 | 634.8102 | 30 | 71 | 5938 | 6287.6475 | 349.6475 | 0 | 0 | -998554.0652
2030-10-15 18:00 | 3243 | 1208.2721 | 1216.9513 | 33.4111 | 30 | 72 | 6058 | 5803.6345 | -254.3655 | 254.3655 | 254.3655 | -998808.4307
2030-10-15 19:00 | 3202 | 1224.153 | 1236.0943 | 0 | 30 | 74 | 6103 | 5766.2473 | -336.7526 | 336.7526 | 0 | -999145.1834
2030-10-15 20:00 | 3243 | 1237.3871 | 1200.5429 | 0 | 21 | 77 | 6128 | 5778.9301 | -349.0699 | 349.0699 | 0 | -999494.2533
2030-10-15 21:00 | 3143 | 1254.5914 | 1106.195 | 0 | 15 | 76 | 5891 | 5594.7865 | -296.2135 | 296.2135 | 0 | -999790.4669
2030-10-15 22:00 | 2747 | 1271.7957 | 977.6631 | 0 | 16 | 74 | 5298 | 5086.4588 | -211.5412 | 211.5412 | 0 | -1000002.008
2030-10-15 23:00 | 2558 | 1282.383 | 824.5187 | 0 | 14 | 74 | 4812 | 4752.9017 | -59.0983 | 59.0983 | 0 | -1000061.106
2030-10-16 | 2423 | 1291.6469 | 756.1506 | 0 | 13 | 73 | 4406 | 4556.7975 | 150.7975 | 0 | 0 | -999910.3089
2030-10-16 01:00 | 2204 | 1295.6171 | 801.2735 | 0 | 14 | 74 | 4192 | 4388.8906 | 196.8906 | 0 | 0 | -999713.4183
2030-10-16 02:00 | 2163 | 1295.6171 | 717.8645 | 0 | 14 | 75 | 4066 | 4265.4816 | 199.4816 | 0 | 0 | -999513.9367
2030-10-16 03:00 | 2168 | 1296.9405 | 631.7208 | 0 | 14 | 76 | 4035 | 4186.6613 | 151.6613 | 0 | 0 | -999362.2754
2030-10-16 04:00 | 2269 | 1296.9405 | 463.5354 | 0 | 14 | 77 | 4124 | 4120.4759 | -3.5241 | 3.5241 | 3.5241 | -999365.7995
2030-10-16 05:00 | 2628 | 1291.6469 | 478.5763 | 0 | 13 | 78 | 4607 | 4489.2232 | -117.7768 | 117.7768 | 0 | -999483.5763
2030-10-16 06:00 | 3274 | 1286.3532 | 333.6361 | 606.9676 | 13 | 77 | 5577 | 5590.9569 | 13.9569 | 0 | 0 | -999469.6194
2030-10-16 07:00 | 3980 | 1282.383 | 175.0222 | 907.6672 | 14 | 76 | 6537 | 6435.0724 | -101.9276 | 101.9276 | 101.9276 | -999571.547
2030-10-16 08:00 | 4009 | 1277.0894 | 143.5729 | 1350.3638 | 16 | 73 | 6557 | 6869.026 | 312.026 | 0 | 0 | -999259.521
2030-10-16 09:00 | 3715 | 1267.8255 | 179.1243 | 1328.0897 | 16 | 75 | 6124 | 6581.0395 | 457.0395 | 0 | 0 | -998802.4815
2030-10-16 10:00 | 3469 | 1257.2382 | 240.6555 | 1322.5212 | 16 | 61 | 5778 | 6366.415 | 588.415 | 0 | 0 | -998214.0665
2030-10-16 11:00 | 3406 | 1204.3019 | 209.2062 | 1286.3259 | 15 | 46 | 5609 | 6166.834 | 557.834 | 0 | 0 | -997656.2325
2030-10-16 12:00 | 3373 | 1181.8039 | 188.6958 | 1336.4425 | 14 | 53 | 5474 | 6146.9422 | 672.9422 | 0 | 0 | -996983.2903
2030-10-16 13:00 | 3220 | 1240.0339 | 203.7368 | 1264.0518 | 15 | 54 | 5314 | 5996.8226 | 682.8226 | 0 | 0 | -996300.4677
2030-10-16 14:00 | 3151 | 1253.268 | 231.084 | 1275.1889 | 15 | 56 | 5254 | 5981.5409 | 727.5409 | 0 | 0 | -995572.9268
2030-10-16 15:00 | 3196 | 1251.9446 | 201.0021 | 1261.2676 | 15 | 62 | 5304 | 5987.2143 | 683.2143 | 0 | 0 | -994889.7126
2030-10-16 16:00 | 3321 | 1253.268 | 169.5528 | 1130.4076 | 14 | 68 | 5439 | 5956.2284 | 517.2284 | 0 | 0 | -994372.4842
2030-10-16 17:00 | 3491 | 1253.268 | 192.7979 | 751.7489 | 13 | 72 | 5635 | 5773.8148 | 138.8148 | 0 | 0 | -994233.6694
2030-10-16 18:00 | 3582 | 1253.268 | 216.043 | 36.1953 | 13 | 69 | 5764 | 5169.5064 | -594.4936 | 594.4936 | 594.4936 | -994828.1631
2030-10-16 19:00 | 3638 | 1261.2085 | 177.7569 | 0 | 13 | 51 | 5828 | 5140.9654 | -687.0346 | 687.0346 | 0 | -995515.1977
2030-10-16 20:00 | 3673 | 1273.1191 | 155.8792 | 0 | 12 | 51 | 5905 | 5164.9983 | -740.0017 | 740.0017 | 0 | -996255.1994
2030-10-16 21:00 | 3530 | 1282.383 | 154.5118 | 0 | 11 | 52 | 5728 | 5029.8948 | -698.1052 | 698.1052 | 0 | -996953.3046
2030-10-16 22:00 | 3086 | 1287.6766 | 132.634 | 0 | 12 | 51 | 5179 | 4569.3107 | -609.6894 | 609.6894 | 0 | -997562.9939
2030-10-16 23:00 | 2834 | 1295.6171 | 150.4097 | 0 | 12 | 48 | 4727 | 4340.0268 | -386.9732 | 386.9732 | 0 | -997949.9671
2030-10-17 | 2669 | 1296.9405 | 203.7368 | 0 | 11 | 49 | 4341 | 4229.6773 | -111.3227 | 111.3227 | 0 | -998061.2899
2030-10-17 01:00 | 2515 | 1300.9107 | 161.3486 | 0 | 11 | 51 | 4125 | 4039.2593 | -85.7407 | 85.7407 | 0 | -998147.0305
2030-10-17 02:00 | 2361 | 1306.2044 | 176.3896 | 0 | 12 | 51 | 3978 | 3906.5939 | -71.4061 | 71.4061 | 0 | -998218.4366
2030-10-17 03:00 | 2283 | 1307.5278 | 220.1451 | 0 | 12 | 51 | 3935 | 3873.6729 | -61.3271 | 61.3271 | 0 | -998279.7637
2030-10-17 04:00 | 2325 | 1310.1746 | 269.3701 | 0 | 12 | 51 | 4053 | 3967.5447 | -85.4553 | 85.4553 | 0 | -998365.219
2030-10-17 05:00 | 2762 | 1303.5575 | 263.9007 | 0 | 11 | 51 | 4576 | 4391.4582 | -184.5418 | 184.5418 | 0 | -998549.7608
2030-10-17 06:00 | 3355 | 1295.6171 | 236.5535 | 618.1046 | 12 | 51 | 5476 | 5568.2752 | 92.2752 | 0 | 0 | -998457.4857
2030-10-17 07:00 | 3993 | 1289 | 240.6555 | 1099.7808 | 11 | 51 | 6372 | 6684.4364 | 312.4364 | 0 | 0 | -998145.0493
2030-10-17 08:00 | 4007 | 1279.7362 | 210.5736 | 1277.9731 | 11 | 52 | 6382 | 6838.2829 | 456.2829 | 0 | 0 | -997688.7664
2030-10-17 09:00 | 3656 | 1277.0894 | 142.2055 | 1411.6174 | 11 | 55 | 5959 | 6552.9123 | 593.9123 | 0 | 0 | -997094.8541
2030-10-17 10:00 | 3492 | 1275.766 | 159.9812 | 1408.8331 | 10 | 53 | 5689 | 6399.5803 | 710.5803 | 0 | 0 | -996384.2738
2030-10-17 11:00 | 3370 | 1269.1489 | 142.2055 | 1470.0867 | 10 | 50 | 5533 | 6311.4412 | 778.4412 | 0 | 0 | -995605.8326
2030-10-17 12:00 | 3279 | 1262.5319 | 56.0618 | 1461.734 | 10 | 50 | 5382 | 6119.3276 | 737.3276 | 0 | 0 | -994868.505
2030-10-17 13:00 | 3216 | 1258.5616 | 25.9799 | 1484.008 | 10 | 50 | 5280 | 6044.5495 | 764.5495 | 0 | 0 | -994103.9555
2030-10-17 14:00 | 3165 | 1254.5914 | 27.3472 | 1556.3986 | 11 | 51 | 5218 | 6065.3373 | 847.3373 | 0 | 0 | -993256.6182
2030-10-17 15:00 | 3196 | 1250.6212 | 73.8375 | 1500.7135 | 11 | 51 | 5300 | 6083.1722 | 783.1722 | 0 | 0 | -992473.446
2030-10-17 16:00 | 3300 | 1247.9744 | 68.368 | 1367.0693 | 11 | 52 | 5432 | 6046.4117 | 614.4117 | 0 | 0 | -991859.0343
2030-10-17 17:00 | 3410 | 1251.9446 | 68.368 | 531.7927 | 11 | 52 | 5574 | 5325.1054 | -248.8946 | 248.8946 | 248.8946 | -992107.9289
2030-10-17 18:00 | 3484 | 1258.5616 | 83.409 | 25.0583 | 12 | 52 | 5650 | 4915.029 | -734.971 | 734.971 | 0 | -992842.9
2030-10-17 19:00 | 3606 | 1267.8255 | 125.7972 | 0 | 11 | 52 | 5778 | 5062.6227 | -715.3773 | 715.3773 | 0 | -993558.2773
2030-10-17 20:00 | 3609 | 1277.0894 | 146.3076 | 0 | 11 | 53 | 5825 | 5096.397 | -728.603 | 728.603 | 0 | -994286.8803
2030-10-17 21:00 | 3416 | 1283.7064 | 201.0021 | 0 | 11 | 54 | 5632 | 4965.7085 | -666.2915 | 666.2915 | 0 | -994953.1718
2030-10-17 22:00 | 3023 | 1286.3532 | 221.5125 | 0 | 11 | 54 | 5121 | 4595.8657 | -525.1343 | 525.1343 | 0 | -995478.3061
2030-10-17 23:00 | 2726 | 1290.3235 | 183.2264 | 0 | 9 | 53 | 4708 | 4261.5498 | -446.4502 | 446.4502 | 0 | -995924.7563
2030-10-18 | 2461 | 1291.6469 | 176.3896 | 0 | 12 | 52 | 4300 | 3993.0364 | -306.9636 | 306.9636 | 0 | -996231.7199
2030-10-18 01:00 | 2311 | 1296.9405 | 211.941 | 0 | 16 | 51 | 4077 | 3886.8814 | -190.1186 | 190.1186 | 0 | -996421.8384
2030-10-18 02:00 | 2161 | 1299.5873 | 217.4104 | 0 | 17 | 52 | 3926 | 3746.9977 | -179.0023 | 179.0023 | 0 | -996600.8407
2030-10-18 03:00 | 2085 | 1302.2341 | 261.1659 | 0 | 16 | 51 | 3868 | 3715.4001 | -152.5999 | 152.5999 | 0 | -996753.4406
2030-10-18 04:00 | 2139 | 1300.9107 | 274.8396 | 0 | 16 | 50 | 3949 | 3780.7503 | -168.2497 | 168.2497 | 0 | -996921.6903
2030-10-18 05:00 | 2459 | 1296.9405 | 266.6354 | 0 | 15 | 49 | 4368 | 4086.5759 | -281.4241 | 281.4241 | 0 | -997203.1144
2030-10-18 06:00 | 3108 | 1289 | 310.3909 | 91.8804 | 14 | 51 | 5210 | 4864.2714 | -345.7286 | 345.7286 | 0 | -997548.843
2030-10-18 07:00 | 3779 | 1287.6766 | 311.7583 | 400.9327 | 16 | 52 | 6093 | 5847.3677 | -245.6323 | 245.6323 | 0 | -997794.4754
2030-10-18 08:00 | 3891 | 1283.7064 | 384.2284 | 565.2038 | 21 | 50 | 6241 | 6195.1386 | -45.8614 | 45.8614 | 0 | -997840.3367
2030-10-18 09:00 | 3698 | 1278.4128 | 392.4326 | 620.8889 | 14 | 48 | 5967 | 6051.7343 | 84.7343 | 0 | 0 | -997755.6024
2030-10-18 10:00 | 3517 | 1274.4425 | 318.5951 | 838.0608 | 14 | 50 | 5687 | 6012.0985 | 325.0985 | 0 | 0 | -997430.504
2030-10-18 11:00 | 3328 | 1266.5021 | 406.1062 | 1063.5855 | 16 | 51 | 5521 | 6131.1938 | 610.1938 | 0 | 0 | -996820.3102
2030-10-18 12:00 | 3249 | 1262.5319 | 321.3298 | 1135.9761 | 17 | 49 | 5367 | 6034.8378 | 667.8378 | 0 | 0 | -996152.4724
2030-10-18 13:00 | 3157 | 1259.8851 | 257.0639 | 1442.2442 | 18 | 48 | 5225 | 6182.1931 | 957.1931 | 0 | 0 | -995195.2793
2030-10-18 14:00 | 3131 | 1255.9148 | 272.1048 | 1419.9701 | 19 | 48 | 5183 | 6145.9898 | 962.9898 | 0 | 0 | -994232.2895
2030-10-18 15:00 | 3114 | 1253.268 | 236.5535 | 1244.5621 | 18 | 48 | 5183 | 5914.3835 | 731.3835 | 0 | 0 | -993500.906
2030-10-18 16:00 | 3221 | 1255.9148 | 183.2264 | 1163.8187 | 25 | 49 | 5344 | 5897.9599 | 553.9599 | 0 | 0 | -992946.9461
2030-10-18 17:00 | 3389 | 1259.8851 | 135.3687 | 726.6906 | 28 | 51 | 5497 | 5589.9444 | 92.9444 | 0 | 0 | -992854.0018
2030-10-18 18:00 | 3469 | 1259.8851 | 110.7562 | 41.7638 | 31 | 51 | 5550 | 4963.4051 | -586.5949 | 586.5949 | 586.5949 | -993440.5966
2030-10-18 19:00 | 3474 | 1273.1191 | 105.2868 | 0 | 29 | 52 | 5573 | 4933.4059 | -639.5941 | 639.5941 | 0 | -994080.1907
2030-10-18 20:00 | 3456 | 1283.7064 | 134.0014 | 0 | 30 | 52 | 5569 | 4955.7078 | -613.2922 | 613.2922 | 0 | -994693.4829
2030-10-18 21:00 | 3262 | 1292.9703 | 139.4708 | 0 | 27 | 52 | 5370 | 4773.4411 | -596.5589 | 596.5589 | 0 | -995290.0418
2030-10-18 22:00 | 2905 | 1295.6171 | 123.0625 | 0 | 28 | 51 | 4952 | 4402.6796 | -549.3204 | 549.3204 | 0 | -995839.3623
2030-10-18 23:00 | 2659 | 1296.9405 | 135.3687 | 0 | 30 | 49 | 4609 | 4170.3092 | -438.6908 | 438.6908 | 0 | -996278.053
2030-10-19 | 2336 | 1299.5873 | 128.5319 | 0 | 32 | 50 | 4223 | 3846.1192 | -376.8808 | 376.8808 | 0 | -996654.9338
2030-10-19 01:00 | 2161 | 1304.8809 | 97.0826 | 0 | 33 | 50 | 3995 | 3645.9636 | -349.0364 | 349.0364 | 0 | -997003.9702
2030-10-19 02:00 | 2036 | 1307.5278 | 101.1847 | 0 | 31 | 49 | 3840 | 3524.7125 | -315.2875 | 315.2875 | 0 | -997319.2577
2030-10-19 03:00 | 1970 | 1310.1746 | 114.8583 | 0 | 31 | 49 | 3751 | 3475.0329 | -275.9671 | 275.9671 | 0 | -997595.2248
2030-10-19 04:00 | 2000 | 1308.8512 | 118.9604 | 0 | 32 | 49 | 3787 | 3508.8116 | -278.1884 | 278.1884 | 0 | -997873.4132
2030-10-19 05:00 | 2170 | 1304.8809 | 113.491 | 0 | 32 | 50 | 4030 | 3670.3719 | -359.6281 | 359.6281 | 0 | -998233.0413
2030-10-19 06:00 | 2504 | 1298.2639 | 102.5521 | 283.994 | 32 | 50 | 4405 | 4270.81 | -134.19 | 134.19 | 0 | -998367.2313
2030-10-19 07:00 | 2866 | 1296.9405 | 73.8375 | 826.9238 | 32 | 50 | 4839 | 5145.7018 | 306.7018 | 0 | 0 | -998060.5296
2030-10-19 08:00 | 3174 | 1291.6469 | 62.8986 | 1083.0753 | 33 | 50 | 5216 | 5694.6207 | 478.6207 | 0 | 0 | -997581.9088
2030-10-19 09:00 | 3249 | 1285.0298 | 64.266 | 1275.1889 | 33 | 50 | 5343 | 5956.4846 | 613.4846 | 0 | 0 | -996968.4242
2030-10-19 10:00 | 3153 | 1279.7362 | 45.1229 | 1531.3403 | 34 | 50 | 5190 | 6093.1994 | 903.1994 | 0 | 0 | -996065.2248
2030-10-19 11:00 | 3036 | 1273.1191 | 34.184 | 1497.9293 | 33 | 48 | 5010 | 5922.2324 | 912.2324 | 0 | 0 | -995152.9923
2030-10-19 12:00 | 2894 | 1266.5021 | 30.0819 | 1486.7923 | 33 | 47 | 4852 | 5757.3763 | 905.3763 | 0 | 0 | -994247.616
2030-10-19 13:00 | 2751 | 1261.2085 | 39.6535 | 1439.4599 | 33 | 47 | 4699 | 5571.3218 | 872.3218 | 0 | 0 | -993375.2942
2030-10-19 14:00 | 2697 | 1257.2382 | 67.0007 | 1456.1654 | 33 | 47 | 4629 | 5557.4044 | 928.4044 | 0 | 0 | -992446.8898
2030-10-19 15:00 | 2710 | 1254.5914 | 77.9396 | 1478.4395 | 33 | 47 | 4668 | 5600.9705 | 932.9705 | 0 | 0 | -991513.9193
2030-10-19 16:00 | 2801 | 1253.268 | 118.9604 | 1322.5212 | 33 | 48 | 4791 | 5576.7496 | 785.7496 | 0 | 0 | -990728.1697
2030-10-19 17:00 | 2936 | 1255.9148 | 168.1854 | 871.4719 | 33 | 48 | 4970 | 5312.5721 | 342.5721 | 0 | 0 | -990385.5976
2030-10-19 18:00 | 3006 | 1262.5319 | 213.3083 | 5.5685 | 33 | 48 | 5065 | 4568.4087 | -496.5913 | 496.5913 | 496.5913 | -990882.1889
2030-10-19 19:00 | 2963 | 1270.4723 | 330.9014 | 0 | 32 | 48 | 5071 | 4644.3737 | -426.6263 | 426.6263 | 0 | -991308.8153
2030-10-19 20:00 | 2997 | 1281.0596 | 306.2889 | 0 | 34 | 48 | 5129 | 4666.3485 | -462.6515 | 462.6515 | 0 | -991771.4668
2030-10-19 21:00 | 2887 | 1283.7064 | 314.493 | 0 | 34 | 49 | 5004 | 4568.1994 | -435.8006 | 435.8006 | 0 | -992207.2674
2030-10-19 22:00 | 2611 | 1287.6766 | 246.125 | 0 | 34 | 49 | 4654 | 4227.8016 | -426.1984 | 426.1984 | 0 | -992633.4658
2030-10-19 23:00 | 2445 | 1290.3235 | 173.6548 | 0 | 34 | 49 | 4379 | 3991.9783 | -387.0217 | 387.0217 | 0 | -993020.4875
2030-10-20 | 2148 | 1289 | 87.5111 | 0 | 34 | 49 | 4016 | 3607.5111 | -408.4889 | 408.4889 | 0 | -993428.9763
2030-10-20 01:00 | 2029 | 1294.2937 | 45.1229 | 0 | 34 | 50 | 3805 | 3452.4166 | -352.5834 | 352.5834 | 0 | -993781.5597
2030-10-20 02:00 | 1932 | 1294.2937 | 50.5924 | 0 | 34 | 50 | 3674 | 3360.886 | -313.114 | 313.114 | 0 | -994094.6737
2030-10-20 03:00 | 1885 | 1295.6171 | 57.4292 | 0 | 34 | 50 | 3602 | 3322.0462 | -279.9538 | 279.9538 | 0 | -994374.6274
2030-10-20 04:00 | 1884 | 1298.2639 | 77.9396 | 0 | 34 | 51 | 3624 | 3345.2035 | -278.7965 | 278.7965 | 0 | -994653.424
2030-10-20 05:00 | 2018 | 1296.9405 | 94.3479 | 0 | 33 | 50 | 3835 | 3492.2884 | -342.7116 | 342.7116 | 0 | -994996.1356
2030-10-20 06:00 | 2232 | 1292.9703 | 108.0215 | 275.6413 | 33 | 51 | 4125 | 3992.633 | -132.367 | 132.367 | 0 | -995128.5025
2030-10-20 07:00 | 2590 | 1289 | 80.6743 | 993.9791 | 34 | 51 | 4503 | 5038.6534 | 535.6534 | 0 | 0 | -994592.8491
2030-10-20 08:00 | 2927 | 1279.7362 | 56.0618 | 1144.3289 | 34 | 53 | 4897 | 5494.1269 | 597.1269 | 0 | 0 | -993995.7222
2030-10-20 09:00 | 3081 | 1273.1191 | 60.1639 | 1431.1072 | 33 | 53 | 5066 | 5931.3902 | 865.3902 | 0 | 0 | -993130.3321
2030-10-20 10:00 | 2969 | 1269.1489 | 69.7354 | 1450.5969 | 33 | 52 | 4967 | 5843.4813 | 876.4813 | 0 | 0 | -992253.8508
2030-10-20 11:00 | 2845 | 1263.8553 | 58.7965 | 1400.4803 | 33 | 51 | 4823 | 5652.1321 | 829.1321 | 0 | 0 | -991424.7187
2030-10-20 12:00 | 2727 | 1262.5319 | 88.8785 | 1300.2472 | 33 | 49 | 4679 | 5460.6575 | 781.6575 | 0 | 0 | -990643.0612
2030-10-20 13:00 | 2640 | 1259.8851 | 112.1236 | 1141.5446 | 33 | 48 | 4557 | 5234.5533 | 677.5533 | 0 | 0 | -989965.5079
2030-10-20 14:00 | 2603 | 1251.9446 | 136.7361 | 1400.4803 | 33 | 48 | 4547 | 5473.161 | 926.161 | 0 | 0 | -989039.3468
2030-10-20 15:00 | 2610 | 1244.0041 | 180.4917 | 1470.0867 | 33 | 46 | 4608 | 5583.5825 | 975.5825 | 0 | 0 | -988063.7643
2030-10-20 16:00 | 2683 | 1244.0041 | 194.1653 | 1016.2531 | 34 | 32 | 4781 | 5203.4225 | 422.4225 | 0 | 0 | -987641.3418
2030-10-20 17:00 | 2923 | 1247.9744 | 203.7368 | 562.4195 | 34 | 28 | 5045 | 4999.1307 | -45.8693 | 45.8693 | 45.8693 | -987687.2111
2030-10-20 18:00 | 3060 | 1255.9148 | 224.2472 | 55.6851 | 34 | 30 | 5188 | 4659.8471 | -528.1529 | 528.1529 | 0 | -988215.364
2030-10-20 19:00 | 3081 | 1262.5319 | 216.043 | 0 | 35 | 35 | 5206 | 4629.5749 | -576.4251 | 576.4251 | 0 | -988791.789
2030-10-20 20:00 | 3072 | 1273.1191 | 236.5535 | 0 | 34 | 36 | 5255 | 4651.6726 | -603.3274 | 603.3274 | 0 | -989395.1165
2030-10-20 21:00 | 2931 | 1279.7362 | 235.1861 | 0 | 34 | 36 | 5078 | 4515.9223 | -562.0777 | 562.0777 | 0 | -989957.1942
2030-10-20 22:00 | 2492 | 1285.0298 | 284.4111 | 0 | 34 | 36 | 4617 | 4131.4409 | -485.5591 | 485.5591 | 0 | -990442.7533
2030-10-20 23:00 | 2226 | 1290.3235 | 293.9826 | 0 | 35 | 39 | 4247 | 3884.3061 | -362.6939 | 362.6939 | 0 | -990805.4472
2030-10-21 | 1990 | 1291.6469 | 344.575 | 0 | 35 | 48 | 3905 | 3709.2218 | -195.7782 | 195.7782 | 0 | -991001.2254
2030-10-21 01:00 | 1804 | 1296.9405 | 484.0458 | 0 | 34 | 48 | 3744 | 3666.9863 | -77.0137 | 77.0137 | 0 | -991078.2391
2030-10-21 02:00 | 1695 | 1299.5873 | 596.1694 | 0 | 35 | 48 | 3657 | 3673.7567 | 16.7567 | 0 | 0 | -991061.4824
2030-10-21 03:00 | 1667 | 1298.2639 | 622.1492 | 0 | 34 | 47 | 3638 | 3668.4132 | 30.4132 | 0 | 0 | -991031.0693
2030-10-21 04:00 | 1727 | 1299.5873 | 619.4145 | 0 | 34 | 49 | 3730 | 3729.0018 | -0.99816 | 0.99816 | 0.99816 | -991032.0674
2030-10-21 05:00 | 2115 | 1290.3235 | 541.475 | 0 | 35 | 51 | 4194 | 4032.7984 | -161.2016 | 161.2016 | 0 | -991193.269
2030-10-21 06:00 | 2766 | 1274.4425 | 531.9034 | 275.6413 | 35 | 52 | 5017 | 4934.9872 | -82.0128 | 82.0128 | 0 | -991275.2818
2030-10-21 07:00 | 3441 | 1273.1191 | 613.9451 | 804.6497 | 33 | 52 | 5873 | 6217.714 | 344.714 | 0 | 0 | -990930.5678
2030-10-21 08:00 | 3526 | 1266.5021 | 687.7826 | 1280.7574 | 35 | 52 | 5992 | 6848.042 | 856.042 | 0 | 0 | -990074.5258
2030-10-21 09:00 | 3286 | 1258.5616 | 742.477 | 1542.4774 | 35 | 51 | 5724 | 6915.516 | 1191.516 | 0 | 0 | -988883.0098
2030-10-21 10:00 | 3135 | 1255.9148 | 778.0284 | 1497.9293 | 35 | 52 | 5562 | 6753.8725 | 1191.8725 | 0 | 0 | -987691.1373
2030-10-21 11:00 | 3019 | 1253.268 | 761.6201 | 1486.7923 | 34 | 50 | 5446 | 6604.6803 | 1158.6803 | 0 | 0 | -986532.4569
2030-10-21 12:00 | 2962 | 1253.268 | 819.0492 | 1464.5182 | 35 | 50 | 5370 | 6583.8355 | 1213.8355 | 0 | 0 | -985318.6215
2030-10-21 13:00 | 2910 | 1246.651 | 743.8444 | 1495.145 | 34 | 52 | 5276 | 6481.6404 | 1205.6404 | 0 | 0 | -984112.9811
2030-10-21 14:00 | 2888 | 1238.7105 | 690.5173 | 1010.6846 | 32 | 52 | 5246 | 5911.9124 | 665.9124 | 0 | 0 | -983447.0687
2030-10-21 15:00 | 2932 | 1224.153 | 668.6395 | 865.9034 | 32 | 52 | 5318 | 5774.6959 | 456.6959 | 0 | 0 | -982990.3728
2030-10-21 16:00 | 3054 | 1224.153 | 657.7006 | 757.3174 | 32 | 52 | 5456 | 5777.1711 | 321.1711 | 0 | 0 | -982669.2017
2030-10-21 17:00 | 3232 | 1224.153 | 579.7611 | 503.9502 | 32 | 51 | 5630 | 5622.8643 | -7.1357 | 7.1357 | 7.1357 | -982676.3375
2030-10-21 18:00 | 3296 | 1233.4169 | 583.8631 | 58.4694 | 32 | 52 | 5679 | 5255.7494 | -423.2506 | 423.2506 | 0 | -983099.5881
2030-10-21 19:00 | 3304 | 1251.9446 | 529.1687 | 0 | 32 | 51 | 5637 | 5168.1133 | -468.8867 | 468.8867 | 0 | -983568.4748
2030-10-21 20:00 | 3263 | 1263.8553 | 451.2291 | 0 | 35 | 51 | 5608 | 5064.0844 | -543.9156 | 543.9156 | 0 | -984112.3904
2030-10-21 21:00 | 3046 | 1273.1191 | 414.3104 | 0 | 35 | 49 | 5382 | 4817.4295 | -564.5705 | 564.5705 | 0 | -984676.9609
2030-10-21 22:00 | 2663 | 1279.7362 | 423.8819 | 0 | 35 | 49 | 4872 | 4450.6181 | -421.3819 | 421.3819 | 0 | -985098.3428
2030-10-21 23:00 | 2356 | 1286.3532 | 358.2486 | 0 | 35 | 49 | 4437 | 4084.6018 | -352.3982 | 352.3982 | 0 | -985450.741
2030-10-22 | 2088 | 1292.9703 | 335.0034 | 0 | 35 | 49 | 4058 | 3799.9737 | -258.0263 | 258.0263 | 0 | -985708.7673
2030-10-22 01:00 | 1947 | 1296.9405 | 373.2895 | 0 | 35 | 50 | 3863 | 3702.23 | -160.77 | 160.77 | 0 | -985869.5372
2030-10-22 02:00 | 1808 | 1296.9405 | 452.5965 | 0 | 35 | 51 | 3715 | 3643.537 | -71.463 | 71.463 | 0 | -985941.0002
2030-10-22 03:00 | 1779 | 1299.5873 | 448.4944 | 0 | 34 | 51 | 3672 | 3612.0817 | -59.9183 | 59.9183 | 0 | -986000.9185
2030-10-22 04:00 | 1829 | 1303.5575 | 482.6784 | 0 | 34 | 51 | 3790 | 3700.236 | -89.764 | 89.764 | 0 | -986090.6825
2030-10-22 05:00 | 2201 | 1295.6171 | 475.8416 | 0 | 34 | 52 | 4263 | 4058.4587 | -204.5413 | 204.5413 | 0 | -986295.2238
2030-10-22 06:00 | 2898 | 1289 | 423.8819 | 103.0174 | 34 | 54 | 5122 | 4801.8994 | -320.1006 | 320.1006 | 0 | -986615.3245
2030-10-22 07:00 | 3603 | 1261.2085 | 339.1055 | 359.1689 | 34 | 53 | 5913 | 5649.4829 | -263.5171 | 263.5171 | 0 | -986878.8416
2030-10-22 08:00 | 3676 | 1257.2382 | 254.3291 | 840.8451 | 34 | 53 | 5949 | 6115.4124 | 166.4124 | 0 | 0 | -986712.4291
2030-10-22 09:00 | 3475 | 1249.2978 | 258.4312 | 1461.734 | 35 | 54 | 5707 | 6533.463 | 826.463 | 0 | 0 | -985885.9661
2030-10-22 10:00 | 3367 | 1249.2978 | 213.3083 | 1411.6174 | 34 | 50 | 5507 | 6325.2235 | 818.2235 | 0 | 0 | -985067.7427
2030-10-22 11:00 | 3273 | 1240.0339 | 222.8798 | 1472.871 | 34 | 50 | 5417 | 6292.7847 | 875.7847 | 0 | 0 | -984191.9579
2030-10-22 12:00 | 3223 | 1242.6807 | 188.6958 | 1475.6552 | 33 | 52 | 5343 | 6215.0318 | 872.0318 | 0 | 0 | -983319.9262
2030-10-22 13:00 | 3130 | 1246.651 | 173.6548 | 1497.9293 | 34 | 53 | 5253 | 6135.2351 | 882.2351 | 0 | 0 | -982437.6911
2030-10-22 14:00 | 3104 | 1229.4467 | 188.6958 | 1447.8127 | 36 | 53 | 5241 | 6058.9552 | 817.9552 | 0 | 0 | -981619.7359
2030-10-22 15:00 | 3153 | 1226.7998 | 218.7778 | 1475.6552 | 32 | 52 | 5341 | 6158.2328 | 817.2328 | 0 | 0 | -980802.5031
2030-10-22 16:00 | 3242 | 1232.0935 | 225.6146 | 1300.2472 | 30 | 53 | 5454 | 6082.9552 | 628.9552 | 0 | 0 | -980173.5479
2030-10-22 17:00 | 3352 | 1229.4467 | 239.2882 | 904.8829 | 28 | 53 | 5588 | 5806.6178 | 218.6178 | 0 | 0 | -979954.9301
2030-10-22 18:00 | 3437 | 1232.0935 | 248.8597 | 44.5481 | 28 | 53 | 5667 | 5043.5013 | -623.4987 | 623.4987 | 623.4987 | -980578.4289
2030-10-22 19:00 | 3433 | 1238.7105 | 221.5125 | 0 | 29 | 52 | 5648 | 4974.223 | -673.777 | 673.777 | 0 | -981252.2059
2030-10-22 20:00 | 3407 | 1250.6212 | 218.7778 | 0 | 29 | 51 | 5623 | 4956.3989 | -666.6011 | 666.6011 | 0 | -981918.807
2030-10-22 21:00 | 3279 | 1259.8851 | 164.0833 | 0 | 29 | 51 | 5421 | 4782.9684 | -638.0316 | 638.0316 | 0 | -982556.8386
2030-10-22 22:00 | 2834 | 1267.8255 | 138.1035 | 0 | 28 | 51 | 4903 | 4318.929 | -584.071 | 584.071 | 0 | -983140.9096
2030-10-22 23:00 | 2564 | 1271.7957 | 146.3076 | 0 | 28 | 50 | 4504 | 4060.1034 | -443.8966 | 443.8966 | 0 | -983584.8063
2030-10-23 | 2279 | 1278.4128 | 164.0833 | 0 | 29 | 51 | 4132 | 3801.4961 | -330.5039 | 330.5039 | 0 | -983915.3102
2030-10-23 01:00 | 2153 | 1283.7064 | 165.4507 | 0 | 20 | 51 | 3924 | 3673.1571 | -250.8429 | 250.8429 | 0 | -984166.1531
2030-10-23 02:00 | 2037 | 1285.0298 | 216.043 | 0 | 19 | 51 | 3809 | 3608.0729 | -200.9271 | 200.9271 | 0 | -984367.0802
2030-10-23 03:00 | 1959 | 1283.7064 | 309.0236 | 0 | 27 | 51 | 3779 | 3629.73 | -149.27 | 149.27 | 0 | -984516.3502
2030-10-23 04:00 | 1969 | 1289 | 402.0041 | 0 | 30 | 51 | 3877 | 3741.0042 | -135.9958 | 135.9958 | 0 | -984652.3461
2030-10-23 05:00 | 2244 | 1282.383 | 512.7604 | 8.3528 | 31 | 52 | 4296 | 4130.4961 | -165.5039 | 165.5039 | 0 | -984817.8499
2030-10-23 06:00 | 2739 | 1275.766 | 676.8437 | 320.1893 | 29 | 51 | 5064 | 5091.799 | 27.799 | 0 | 0 | -984790.0509
2030-10-23 07:00 | 3261 | 1266.5021 | 875.111 | 679.3583 | 28 | 50 | 5833 | 6159.9714 | 326.9714 | 0 | 0 | -984463.0796
2030-10-23 08:00 | 3304 | 1269.1489 | 959.8874 | 910.4514 | 26 | 51 | 5919 | 6520.4878 | 601.4878 | 0 | 0 | -983861.5918
2030-10-23 09:00 | 3078 | 1269.1489 | 1099.3582 | 1077.5067 | 27 | 50 | 5720 | 6601.0139 | 881.0139 | 0 | 0 | -982980.5779
2030-10-23 10:00 | 2901 | 1263.8553 | 1046.0312 | 1230.6408 | 29 | 50 | 5534 | 6520.5272 | 986.5272 | 0 | 0 | -981994.0507
2030-10-23 11:00 | 2791 | 1261.2085 | 1119.8686 | 1403.2646 | 29 | 49 | 5448 | 6653.3417 | 1205.3417 | 0 | 0 | -980788.709
2030-10-23 12:00 | 2639 | 1257.2382 | 1201.9103 | 1464.5182 | 29 | 50 | 5379 | 6641.6668 | 1262.6668 | 0 | 0 | -979526.0422
2030-10-23 13:00 | 2573 | 1210.9189 | 1390.6061 | 1058.017 | 28 | 49 | 5336 | 6309.542 | 973.542 | 0 | 0 | -978552.5002
2030-10-23 14:00 | 2519 | 1232.0935 | 1519.1381 | 743.3961 | 29 | 49 | 5358 | 6091.6277 | 733.6277 | 0 | 0 | -977818.8726
2030-10-23 15:00 | 2572 | 1230.7701 | 1546.4853 | 534.577 | 29 | 48 | 5433 | 5960.8323 | 527.8323 | 0 | 0 | -977291.0402
2030-10-23 16:00 | 2613 | 1230.7701 | 1553.3221 | 453.8336 | 27 | 48 | 5482 | 5925.9257 | 443.9257 | 0 | 0 | -976847.1145
2030-10-23 17:00 | 2680 | 1242.6807 | 1550.5874 | 309.0523 | 27 | 48 | 5580 | 5857.3204 | 277.3204 | 0 | 0 | -976569.7941
2030-10-23 18:00 | 2836 | 1261.2085 | 1461.7089 | 2.7843 | 23 | 49 | 5636 | 5633.7016 | -2.2984 | 2.2984 | 2.2984 | -976572.0925
2030-10-23 19:00 | 2834 | 1273.1191 | 1370.0957 | 0 | 25 | 48 | 5598 | 5550.2148 | -47.7852 | 47.7852 | 0 | -976619.8776
2030-10-23 20:00 | 2818 | 1285.0298 | 1311.2992 | 0 | 30 | 49 | 5563 | 5493.329 | -69.671 | 69.671 | 0 | -976689.5486
2030-10-23 21:00 | 2672 | 1295.6171 | 1311.2992 | 0 | 22 | 49 | 5378 | 5349.9163 | -28.0837 | 28.0837 | 0 | -976717.6323
2030-10-23 22:00 | 2305 | 1302.2341 | 1307.1971 | 0 | 21 | 49 | 4910 | 4984.4312 | 74.4312 | 0 | 0 | -976643.2011
2030-10-23 23:00 | 1956 | 1274.4425 | 1324.9728 | 0 | 22 | 48 | 4502 | 4625.4153 | 123.4153 | 0 | 0 | -976519.7858
2030-10-24 | 1669 | 1229.4467 | 1270.2784 | 0 | 23 | 50 | 4123 | 4241.725 | 118.725 | 0 | 0 | -976401.0608
2030-10-24 01:00 | 1464 | 1232.0935 | 1359.1568 | 0 | 23 | 49 | 3919 | 4127.2503 | 208.2503 | 0 | 0 | -976192.8105
2030-10-24 02:00 | 1373 | 1237.3871 | 1314.0339 | 0 | 25 | 49 | 3778 | 3998.421 | 220.421 | 0 | 0 | -975972.3895
2030-10-24 03:00 | 1357 | 1237.3871 | 1251.1353 | 0 | 25 | 50 | 3731 | 3920.5224 | 189.5224 | 0 | 0 | -975782.867
2030-10-24 04:00 | 1396 | 1236.0637 | 1281.2172 | 0 | 26 | 50 | 3829 | 3989.2809 | 160.2809 | 0 | 0 | -975622.5861
2030-10-24 05:00 | 1783 | 1233.4169 | 1300.3603 | 8.3528 | 25 | 42 | 4286 | 4392.1299 | 106.1299 | 0 | 0 | -975516.4562
2030-10-24 06:00 | 2431 | 1226.7998 | 1315.4013 | 598.6149 | 24 | 25 | 5098 | 5620.816 | 522.816 | 0 | 0 | -974993.6402
2030-10-24 07:00 | 3105 | 1218.8594 | 1288.054 | 916.0199 | 24 | 25 | 5887 | 6576.9334 | 689.9334 | 0 | 0 | -974303.7068
2030-10-24 08:00 | 3140 | 1213.5657 | 1326.3402 | 1158.2501 | 22 | 26 | 5981 | 6886.1561 | 905.1561 | 0 | 0 | -973398.5508
2030-10-24 09:00 | 2993 | 1200.3317 | 1160.8895 | 1250.1306 | 25 | 26 | 5745 | 6655.3517 | 910.3517 | 0 | 0 | -972488.1991
2030-10-24 10:00 | 2717 | 1202.9785 | 1266.1763 | 1252.9148 | 16 | 24 | 5550 | 6479.0696 | 929.0696 | 0 | 0 | -971559.1295
2030-10-24 11:00 | 2596 | 1282.383 | 1253.87 | 1294.6786 | 26 | 24 | 5476 | 6476.9317 | 1000.9317 | 0 | 0 | -970558.1978
2030-10-24 12:00 | 2539 | 1323.4087 | 1195.0735 | 1163.8187 | 30 | 23 | 5381 | 6274.3008 | 893.3008 | 0 | 0 | -969664.897
2030-10-24 13:00 | 2488 | 1322.0853 | 1155.42 | 904.8829 | 33 | 20 | 5240 | 5923.3882 | 683.3882 | 0 | 0 | -968981.5088
2030-10-24 14:00 | 2511 | 1270.4723 | 1236.0943 | 400.9327 | 34 | 20 | 5232 | 5472.4994 | 240.4994 | 0 | 0 | -968741.0094
2030-10-24 15:00 | 2529 | 1175.1869 | 1411.1165 | 228.3089 | 34 | 20 | 5329 | 5397.6124 | 68.6124 | 0 | 0 | -968672.397
2030-10-24 16:00 | 2563 | 1192.3912 | 1457.6068 | 155.9183 | 34 | 18 | 5397 | 5420.9163 | 23.9163 | 0 | 0 | -968648.4807
2030-10-24 17:00 | 2657 | 1312.8214 | 1378.2999 | 144.7813 | 32 | 19 | 5499 | 5543.9025 | 44.9025 | 0 | 0 | -968603.5782
2030-10-24 18:00 | 2787 | 1352.5237 | 1167.7263 | 2.7843 | 34 | 21 | 5516 | 5365.0342 | -150.9658 | 150.9658 | 150.9658 | -968754.544
2030-10-24 19:00 | 2731 | 1365.7577 | 1162.2568 | 0 | 33 | 21 | 5472 | 5313.0146 | -158.9854 | 158.9854 | 0 | -968913.5294
2030-10-24 20:00 | 2648 | 1376.345 | 1330.4422 | 0 | 32 | 20 | 5465 | 5406.7873 | -58.2127 | 58.2127 | 0 | -968971.7421
2030-10-24 21:00 | 2433 | 1385.6089 | 1379.6672 | 0 | 33 | 25 | 5256 | 5256.2761 | 0.27611 | 0 | 0 | -968971.466
2030-10-24 22:00 | 2071 | 1393.5493 | 1375.5652 | 0 | 34 | 27 | 4770 | 4901.1145 | 131.1145 | 0 | 0 | -968840.3515
2030-10-24 23:00 | 1814 | 1392.2259 | 1324.9728 | 0 | 33 | 27 | 4414 | 4591.1987 | 177.1987 | 0 | 0 | -968663.1528
2030-10-25 | 1563 | 1396.1961 | 1212.8492 | 0 | 36 | 28 | 4041 | 4236.0453 | 195.0453 | 0 | 0 | -968468.1075
2030-10-25 01:00 | 1416 | 1397.5196 | 1148.5832 | 0 | 35 | 35 | 3827 | 4032.1028 | 205.1028 | 0 | 0 | -968263.0047
2030-10-25 02:00 | 1415 | 1360.4641 | 1078.8478 | 0 | 35 | 48 | 3721 | 3937.3119 | 216.3119 | 0 | 0 | -968046.6928
2030-10-25 03:00 | 1465 | 1237.3871 | 1047.3985 | 0 | 35 | 49 | 3680 | 3833.7856 | 153.7856 | 0 | 0 | -967892.9071
2030-10-25 04:00 | 1488 | 1232.0935 | 1082.9499 | 0 | 35 | 49 | 3747 | 3887.0434 | 140.0434 | 0 | 0 | -967752.8638
2030-10-25 05:00 | 1676 | 1224.153 | 1256.6047 | 0 | 35 | 50 | 4132 | 4241.7578 | 109.7578 | 0 | 0 | -967643.106
2030-10-25 06:00 | 2234 | 1212.2423 | 1277.1152 | 83.5277 | 35 | 50 | 4809 | 4891.8852 | 82.8852 | 0 | 0 | -967560.2209
2030-10-25 07:00 | 2811 | 1206.9487 | 1341.3811 | 214.3876 | 35 | 50 | 5543 | 5658.7175 | 115.7175 | 0 | 0 | -967444.5034
2030-10-25 08:00 | 2966 | 1204.3019 | 1311.2992 | 431.5595 | 31 | 51 | 5733 | 5995.1606 | 262.1606 | 0 | 0 | -967182.3427
2030-10-25 09:00 | 2833 | 1208.2721 | 1352.32 | 993.9791 | 28 | 43 | 5600 | 6458.5712 | 858.5712 | 0 | 0 | -966323.7715
2030-10-25 10:00 | 2723 | 1210.9189 | 1333.177 | 1080.291 | 28 | 27 | 5463 | 6402.3869 | 939.3869 | 0 | 0 | -965384.3846
2030-10-25 11:00 | 2696 | 1216.2126 | 1359.1568 | 1035.7429 | 26 | 26 | 5443 | 6359.1123 | 916.1123 | 0 | 0 | -964468.2723
2030-10-25 12:00 | 2590 | 1214.8892 | 1396.0756 | 1091.428 | 28 | 26 | 5355 | 6346.3927 | 991.3927 | 0 | 0 | -963476.8796
2030-10-25 13:00 | 2485 | 1212.2423 | 1479.4846 | 938.294 | 29 | 26 | 5266 | 6170.0209 | 904.0209 | 0 | 0 | -962572.8587
2030-10-25 14:00 | 2493 | 1202.9785 | 1450.77 | 740.6119 | 29 | 25 | 5282 | 5941.3604 | 659.3604 | 0 | 0 | -961913.4983
2030-10-25 15:00 | 2573 | 1197.6848 | 1415.2186 | 384.2272 | 29 | 25 | 5341 | 5624.1307 | 283.1307 | 0 | 0 | -961630.3676
2030-10-25 16:00 | 2669 | 1197.6848 | 1323.6054 | 345.2476 | 9 | 27 | 5383 | 5571.5379 | 188.5379 | 0 | 0 | -961441.8297
2030-10-25 17:00 | 2702 | 1208.2721 | 1301.7277 | 353.6004 | 16 | 27 | 5437 | 5608.6002 | 171.6002 | 0 | 0 | -961270.2295
2030-10-25 18:00 | 2682 | 1214.8892 | 1255.2374 | 2.7843 | 27 | 27 | 5393 | 5208.9108 | -184.0892 | 184.0892 | 184.0892 | -961454.3187
2030-10-25 19:00 | 2675 | 1214.8892 | 1208.7471 | 0 | 30 | 32 | 5326 | 5160.6363 | -165.3637 | 165.3637 | 0 | -961619.6825
2030-10-25 20:00 | 2655 | 1221.5062 | 1262.0742 | 0 | 30 | 35 | 5291 | 5203.5804 | -87.4196 | 87.4196 | 0 | -961707.1021
2030-10-25 21:00 | 2581 | 1226.7998 | 1241.5638 | 0 | 31 | 36 | 5138 | 5116.3636 | -21.6364 | 21.6364 | 0 | -961728.7385
2030-10-25 22:00 | 2331 | 1230.7701 | 979.0305 | 0 | 34 | 50 | 4737 | 4624.8005 | -112.1995 | 112.1995 | 0 | -961840.9379
2030-10-25 23:00 | 2078 | 1232.0935 | 880.5805 | 0 | 34 | 52 | 4398 | 4276.6739 | -121.3261 | 121.3261 | 0 | -961962.264
2030-10-26 | 1819 | 1233.4169 | 784.8652 | 0 | 33 | 51 | 3997 | 3921.2821 | -75.7179 | 75.7179 | 0 | -962037.9819
2030-10-26 01:00 | 1573 | 1237.3871 | 838.1923 | 0 | 34 | 52 | 3755 | 3734.5794 | -20.4206 | 20.4206 | 0 | -962058.4025
2030-10-26 02:00 | 1500 | 1237.3871 | 782.1305 | 0 | 33 | 52 | 3652 | 3604.5176 | -47.4824 | 47.4824 | 0 | -962105.8849
2030-10-26 03:00 | 1504 | 1238.7105 | 691.8847 | 0 | 34 | 53 | 3588 | 3521.5952 | -66.4048 | 66.4048 | 0 | -962172.2897
2030-10-26 04:00 | 1499 | 1236.0637 | 735.6402 | 0 | 34 | 53 | 3618 | 3557.7039 | -60.2961 | 60.2961 | 0 | -962232.5858
2030-10-26 05:00 | 1600 | 1236.0637 | 866.9069 | 22.274 | 34 | 51 | 3811 | 3810.2446 | -0.7554 | 0.7554 | 0 | -962233.3412
2030-10-26 06:00 | 1852 | 1234.7403 | 862.8048 | 807.434 | 33 | 51 | 4085 | 4840.9791 | 755.9791 | 0 | 0 | -961477.3622
2030-10-26 07:00 | 2197 | 1224.153 | 847.7638 | 1174.9557 | 32 | 52 | 4469 | 5527.8725 | 1058.8725 | 0 | 0 | -960418.4897
2030-10-26 08:00 | 2542 | 1220.1828 | 779.3958 | 1275.1889 | 30 | 53 | 4895 | 5899.7674 | 1004.7674 | 0 | 0 | -959413.7222
2030-10-26 09:00 | 2767 | 1214.8892 | 791.702 | 1303.0314 | 31 | 52 | 5197 | 6159.6226 | 962.6226 | 0 | 0 | -958451.0997
2030-10-26 10:00 | 2847 | 1202.9785 | 701.4562 | 1085.8595 | 31 | 53 | 5229 | 5921.2942 | 692.2942 | 0 | 0 | -957758.8055
2030-10-26 11:00 | 2741 | 1196.3614 | 855.968 | 1392.1276 | 31 | 53 | 5176 | 6269.457 | 1093.457 | 0 | 0 | -956665.3485
2030-10-26 12:00 | 2520 | 1210.9189 | 1104.8277 | 1445.0284 | 31 | 57 | 5069 | 6368.775 | 1299.775 | 0 | 0 | -955365.5735
2030-10-26 13:00 | 2479 | 1242.6807 | 963.9895 | 1316.9527 | 31 | 54 | 5006 | 6087.6229 | 1081.6229 | 0 | 0 | -954283.9505
2030-10-26 14:00 | 2440 | 1244.0041 | 957.1527 | 1350.3638 | 30 | 65 | 5037 | 6086.5206 | 1049.5206 | 0 | 0 | -953234.4299
2030-10-26 15:00 | 2468 | 1267.8255 | 983.1325 | 1069.154 | 28 | 66 | 5163 | 5882.112 | 719.112 | 0 | 0 | -952515.3179
2030-10-26 16:00 | 2766 | 1296.9405 | 891.5194 | 456.6178 | 29 | 65 | 5310 | 5505.0777 | 195.0777 | 0 | 0 | -952320.2402
2030-10-26 17:00 | 2918 | 1296.9405 | 809.4777 | 392.58 | 31 | 65 | 5424 | 5512.9982 | 88.9982 | 0 | 0 | -952231.242
2030-10-26 18:00 | 2814 | 1328.7023 | 938.0096 | 86.3119 | 31 | 66 | 5415 | 5264.0238 | -150.9762 | 150.9762 | 150.9762 | -952382.2182
2030-10-26 19:00 | 2710 | 1372.3748 | 823.1513 | 0 | 31 | 66 | 5273 | 5002.5261 | -270.4739 | 270.4739 | 0 | -952652.6921
2030-10-26 20:00 | 2675 | 1373.6982 | 724.7013 | 0 | 29 | 66 | 5172 | 4868.3995 | -303.6005 | 303.6005 | 0 | -952956.2926
2030-10-26 21:00 | 2599 | 1375.0216 | 660.4354 | 0 | 28 | 67 | 5042 | 4729.457 | -312.543 | 312.543 | 0 | -953268.8356
2030-10-26 22:00 | 2332 | 1384.2855 | 545.577 | 0 | 28 | 66 | 4660 | 4355.8625 | -304.1375 | 304.1375 | 0 | -953572.9731
2030-10-26 23:00 | 2063 | 1388.2557 | 581.1284 | 0 | 30 | 67 | 4336 | 4129.3841 | -206.6159 | 206.6159 | 0 | -953779.589
2030-10-27 | 1874 | 1382.9621 | 531.9034 | 0 | 30 | 69 | 3986 | 3887.8655 | -98.1345 | 98.1345 | 0 | -953877.7235
2030-10-27 01:00 | 1708 | 1386.9323 | 445.7597 | 0 | 30 | 69 | 3759 | 3639.692 | -119.308 | 119.308 | 0 | -953997.0315
2030-10-27 02:00 | 1499 | 1390.9025 | 627.6187 | 0 | 30 | 70 | 3616 | 3617.5212 | 1.5212 | 0 | 0 | -953995.5103
2030-10-27 03:00 | 1447 | 1398.843 | 745.2117 | 0 | 30 | 69 | 3542 | 3690.0547 | 148.0547 | 0 | 0 | -953847.4556
2030-10-27 04:00 | 1444 | 1398.843 | 758.8853 | 0 | 30 | 70 | 3554 | 3701.7283 | 147.7283 | 0 | 0 | -953699.7273
2030-10-27 05:00 | 1496 | 1385.6089 | 879.2131 | 44.5481 | 30 | 69 | 3745 | 3904.3701 | 159.3701 | 0 | 0 | -953540.3572
2030-10-27 06:00 | 1763 | 1386.9323 | 831.3555 | 832.4923 | 30 | 69 | 4030 | 4912.7801 | 882.7801 | 0 | 0 | -952657.5772
2030-10-27 07:00 | 2132 | 1392.2259 | 868.2742 | 1155.4659 | 30 | 68 | 4410 | 5645.966 | 1235.966 | 0 | 0 | -951421.6112
2030-10-27 08:00 | 2511 | 1393.5493 | 689.1499 | 1453.3812 | 29 | 69 | 4783 | 6145.0805 | 1362.0805 | 0 | 0 | -950059.5307
2030-10-27 09:00 | 2649 | 1389.5791 | 531.9034 | 1325.3055 | 29 | 72 | 4910 | 5996.788 | 1086.788 | 0 | 0 | -948972.7427
2030-10-27 10:00 | 2564 | 1386.9323 | 499.0868 | 1386.5591 | 32 | 74 | 4811 | 5942.5781 | 1131.5781 | 0 | 0 | -947841.1646
2030-10-27 11:00 | 2454 | 1242.6807 | 597.5368 | 1414.4016 | 35 | 74 | 4693 | 5817.6191 | 1124.6191 | 0 | 0 | -946716.5455
2030-10-27 12:00 | 2344 | 1234.7403 | 656.3333 | 1252.9148 | 38 | 76 | 4590 | 5601.9884 | 1011.9884 | 0 | 0 | -945704.5571
2030-10-27 13:00 | 2297 | 1228.1232 | 523.6993 | 1172.1714 | 36 | 77 | 4482 | 5333.9939 | 851.9939 | 0 | 0 | -944852.5632
2030-10-27 14:00 | 2164 | 1230.7701 | 802.6409 | 1225.0723 | 34 | 73 | 4487 | 5529.4832 | 1042.4832 | 0 | 0 | -943810.08
2030-10-27 15:00 | 2246 | 1228.1232 | 720.5992 | 1205.5825 | 34 | 72 | 4530 | 5506.305 | 976.305 | 0 | 0 | -942833.775
2030-10-27 16:00 | 2316 | 1232.0935 | 798.5388 | 584.6936 | 35 | 72 | 4645 | 5038.3259 | 393.3259 | 0 | 0 | -942440.4491
2030-10-27 17:00 | 2460 | 1241.3573 | 794.4367 | 434.3438 | 36 | 72 | 4836 | 5038.1379 | 202.1379 | 0 | 0 | -942238.3113
2030-10-27 18:00 | 2460 | 1247.9744 | 983.1325 | 44.5481 | 36 | 73 | 4926 | 4844.655 | -81.345 | 81.345 | 81.345 | -942319.6562
2030-10-27 19:00 | 2488 | 1259.8851 | 933.9076 | 0 | 35 | 72 | 4907 | 4788.7926 | -118.2074 | 118.2074 | 0 | -942437.8636
2030-10-27 20:00 | 2563 | 1266.5021 | 842.2944 | 0 | 31 | 74 | 4939 | 4776.7965 | -162.2035 | 162.2035 | 0 | -942600.0672
2030-10-27 21:00 | 2512 | 1270.4723 | 761.6201 | 0 | 31 | 73 | 4847 | 4648.0924 | -198.9076 | 198.9076 | 0 | -942798.9748
2030-10-27 22:00 | 2220 | 1275.766 | 753.4159 | 0 | 31 | 72 | 4514 | 4352.1819 | -161.8181 | 161.8181 | 0 | -942960.7929
2030-10-27 23:00 | 2005 | 1283.7064 | 829.9881 | 0 | 32 | 71 | 4244 | 4221.6945 | -22.3055 | 22.3055 | 0 | -942983.0984
2030-10-28 | 1641 | 1289 | 935.2749 | 0 | 34 | 72 | 3901 | 3971.275 | 70.275 | 0 | 0 | -942912.8234
2030-10-28 01:00 | 1519 | 1290.3235 | 831.3555 | 0 | 36 | 71 | 3694 | 3747.6789 | 53.6789 | 0 | 0 | -942859.1445
2030-10-28 02:00 | 1476 | 1292.9703 | 772.559 | 0 | 36 | 73 | 3580 | 3650.5292 | 70.5292 | 0 | 0 | -942788.6153
2030-10-28 03:00 | 1470 | 1291.6469 | 730.1708 | 0 | 36 | 72 | 3520 | 3599.8176 | 79.8176 | 0 | 0 | -942708.7977
2030-10-28 04:00 | 1471 | 1292.9703 | 719.2319 | 0 | 37 | 73 | 3555 | 3593.2021 | 38.2021 | 0 | 0 | -942670.5955
2030-10-28 05:00 | 1551 | 1291.6469 | 801.2735 | 19.4898 | 36 | 72 | 3764 | 3771.4102 | 7.4102 | 0 | 0 | -942663.1853
2030-10-28 06:00 | 1760 | 1287.6766 | 963.9895 | 231.0932 | 36 | 71 | 4084 | 4349.7593 | 265.7593 | 0 | 0 | -942397.426
2030-10-28 07:00 | 2087 | 1279.7362 | 880.5805 | 517.8715 | 37 | 69 | 4452 | 4871.1881 | 419.1881 | 0 | 0 | -941978.2379
2030-10-28 08:00 | 2270 | 1274.4425 | 991.3367 | 576.3408 | 37 | 71 | 4827 | 5220.1201 | 393.1201 | 0 | 0 | -941585.1178
2030-10-28 09:00 | 2287 | 1269.1489 | 1155.42 | 659.8685 | 37 | 68 | 4963 | 5476.4374 | 513.4374 | 0 | 0 | -941071.6804
2030-10-28 10:00 | 2291 | 1265.1787 | 1125.3381 | 712.7693 | 37 | 69 | 5027 | 5500.2861 | 473.2861 | 0 | 0 | -940598.3943
2030-10-28 11:00 | 2253 | 1257.2382 | 1148.5832 | 698.848 | 37 | 72 | 4962 | 5466.6695 | 504.6695 | 0 | 0 | -940093.7248
2030-10-28 12:00 | 2152 | 1257.2382 | 1089.7867 | 754.5331 | 37 | 72 | 4802 | 5362.5581 | 560.5581 | 0 | 0 | -939533.1667
2030-10-28 13:00 | 2084 | 1314.1448 | 1113.0318 | 707.2008 | 37 | 71 | 4711 | 5326.3775 | 615.3775 | 0 | 0 | -938917.7892
2030-10-28 14:00 | 1975 | 1393.5493 | 1121.236 | 732.2591 | 36 | 68 | 4617 | 5326.0444 | 709.0444 | 0 | 0 | -938208.7448
2030-10-28 15:00 | 2078 | 1392.2259 | 1119.8686 | 929.9412 | 36 | 70 | 4726 | 5626.0358 | 900.0358 | 0 | 0 | -937308.709
2030-10-28 16:00 | 2242 | 1392.2259 | 1186.8693 | 651.5157 | 36 | 69 | 4968 | 5577.611 | 609.611 | 0 | 0 | -936699.098
2030-10-28 17:00 | 2363 | 1397.5196 | 1242.9311 | 350.8161 | 36 | 67 | 5240 | 5457.2668 | 217.2668 | 0 | 0 | -936481.8312
2030-10-28 18:00 | 2373 | 1404.1366 | 1305.8297 | 11.137 | 35 | 67 | 5330 | 5196.1034 | -133.8966 | 133.8966 | 133.8966 | -936615.7278
2030-10-28 19:00 | 2377 | 1410.7536 | 1283.952 | 0 | 36 | 67 | 5320 | 5174.7056 | -145.2944 | 145.2944 | 0 | -936761.0222
2030-10-28 20:00 | 2438 | 1416.0473 | 1242.9311 | 0 | 36 | 68 | 5329 | 5200.9784 | -128.0216 | 128.0216 | 0 | -936889.0438
2030-10-28 21:00 | 2337 | 1420.0175 | 1188.2367 | 0 | 36 | 67 | 5140 | 5048.2542 | -91.7458 | 91.7458 | 0 | -936980.7896
2030-10-28 22:00 | 2010 | 1418.6941 | 1207.3798 | 0 | 36 | 68 | 4681 | 4740.0738 | 59.0738 | 0 | 0 | -936921.7158
2030-10-28 23:00 | 1810 | 1420.0175 | 966.7242 | 0 | 36 | 69 | 4288 | 4301.7417 | 13.7417 | 0 | 0 | -936907.9741
2030-10-29 | 1642 | 1423.9877 | 702.8235 | 0 | 36 | 67 | 3921 | 3871.8113 | -49.1887 | 49.1887 | 49.1887 | -936957.1628
2030-10-29 01:00 | 1547 | 1429.2814 | 656.3333 | 0 | 36 | 70 | 3734 | 3738.6146 | 4.6146 | 0 | 0 | -936952.5482
2030-10-29 02:00 | 1492 | 1427.958 | 607.1083 | 0 | 36 | 70 | 3617 | 3633.0662 | 16.0662 | 0 | 0 | -936936.4819
2030-10-29 03:00 | 1477 | 1430.6048 | 574.2916 | 0 | 36 | 70 | 3581 | 3587.8964 | 6.8964 | 0 | 0 | -936929.5855
2030-10-29 04:00 | 1521 | 1429.2814 | 644.027 | 0 | 35 | 71 | 3708 | 3700.3084 | -7.6916 | 7.6916 | 7.6916 | -936937.2772
2030-10-29 05:00 | 1698 | 1422.6643 | 953.0506 | 44.5481 | 35 | 70 | 4199 | 4223.263 | 24.263 | 0 | 0 | -936913.0141
2030-10-29 06:00 | 2290 | 1377.6684 | 1154.0527 | 225.5247 | 35 | 70 | 5081 | 5152.2458 | 71.2458 | 0 | 0 | -936841.7684
2030-10-29 07:00 | 2910 | 1368.4046 | 1197.8082 | 737.8276 | 35 | 70 | 5889 | 6319.0404 | 430.0404 | 0 | 0 | -936411.728
2030-10-29 08:00 | 2949 | 1363.1109 | 1193.7061 | 860.3348 | 36 | 70 | 5940 | 6472.1519 | 532.1519 | 0 | 0 | -935879.5761
2030-10-29 09:00 | 2684 | 1361.7875 | 1311.2992 | 1124.8391 | 35 | 71 | 5714 | 6587.9258 | 873.9258 | 0 | 0 | -935005.6503
2030-10-29 10:00 | 2469 | 1357.8173 | 1359.1568 | 1085.8595 | 36 | 71 | 5524 | 6378.8336 | 854.8336 | 0 | 0 | -934150.8166
2030-10-29 11:00 | 2371 | 1355.1705 | 1374.1978 | 1244.5621 | 35 | 70 | 5411 | 6449.9303 | 1038.9303 | 0 | 0 | -933111.8863
2030-10-29 12:00 | 2315 | 1349.8768 | 1423.4228 | 1275.1889 | 35 | 67 | 5340 | 6465.4885 | 1125.4885 | 0 | 0 | -931986.3978
2030-10-29 13:00 | 2322 | 1348.5534 | 1405.6471 | 1297.4629 | 34 | 65 | 5275 | 6472.6634 | 1197.6634 | 0 | 0 | -930788.7344
2030-10-29 14:00 | 2374 | 1341.9364 | 1383.7693 | 1133.1918 | 34 | 66 | 5293 | 6332.8976 | 1039.8976 | 0 | 0 | -929748.8368
2030-10-29 15:00 | 2425 | 1339.2896 | 1383.7693 | 877.0404 | 34 | 64 | 5397 | 6123.0993 | 726.0993 | 0 | 0 | -929022.7376
2030-10-29 16:00 | 2533 | 1351.2003 | 1322.2381 | 1058.017 | 34 | 66 | 5517 | 6364.4553 | 847.4553 | 0 | 0 | -928175.2823
2030-10-29 17:00 | 2720 | 1351.2003 | 1188.2367 | 851.9821 | 35 | 65 | 5640 | 6211.419 | 571.419 | 0 | 0 | -927603.8633
2030-10-29 18:00 | 2892 | 1367.0812 | 1118.5013 | 11.137 | 35 | 65 | 5762 | 5488.7195 | -273.2805 | 273.2805 | 273.2805 | -927877.1438
2030-10-29 19:00 | 2926 | 1380.3152 | 1078.8478 | 0 | 35 | 65 | 5781 | 5485.1631 | -295.8369 | 295.8369 | 0 | -928172.9807
2030-10-29 20:00 | 2860 | 1392.2259 | 988.602 | 0 | 35 | 65 | 5656 | 5340.8279 | -315.1721 | 315.1721 | 0 | -928488.1528
2030-10-29 21:00 | 2753 | 1434.575 | 788.9673 | 0 | 35 | 65 | 5433 | 5076.5423 | -356.4577 | 356.4577 | 0 | -928844.6106
2030-10-29 22:00 | 2377 | 1449.1325 | 719.2319 | 0 | 35 | 65 | 4906 | 4645.3644 | -260.6356 | 260.6356 | 0 | -929105.2462
2030-10-29 23:00 | 1985 | 1453.1027 | 749.3138 | 0 | 35 | 65 | 4457 | 4287.4165 | -169.5835 | 169.5835 | 0 | -929274.8296
2030-10-30 | 1659 | 1450.4559 | 820.4166 | 0 | 35 | 65 | 4112 | 4029.8725 | -82.1275 | 82.1275 | 0 | -929356.9571
2030-10-30 01:00 | 1504 | 1457.0729 | 801.2735 | 0 | 33 | 65 | 3900 | 3860.3465 | -39.6535 | 39.6535 | 0 | -929396.6107
2030-10-30 02:00 | 1502 | 1458.3964 | 764.3548 | 0 | 34 | 66 | 3750 | 3824.7511 | 74.7511 | 0 | 0 | -929321.8595
2030-10-30 03:00 | 1540 | 1461.0432 | 665.9048 | 0 | 34 | 66 | 3721 | 3766.948 | 45.948 | 0 | 0 | -929275.9116
2030-10-30 04:00 | 1603 | 1466.3368 | 704.1909 | 0 | 34 | 66 | 3845 | 3873.5277 | 28.5277 | 0 | 0 | -929247.3838
2030-10-30 05:00 | 1955 | 1462.3666 | 659.068 | 2.7843 | 32 | 66 | 4311 | 4177.2188 | -133.7812 | 133.7812 | 133.7812 | -929381.165
2030-10-30 06:00 | 2859 | 1455.7495 | 544.2097 | 306.2681 | 34 | 65 | 5176 | 5264.2273 | 88.2273 | 0 | 0 | -929292.9377
2030-10-30 07:00 | 3504 | 1446.4857 | 642.6597 | 462.1864 | 34 | 67 | 6020 | 6156.3317 | 136.3317 | 0 | 0 | -929156.606
2030-10-30 08:00 | 3581 | 1441.192 | 561.9854 | 671.0055 | 34 | 66 | 6103 | 6355.1829 | 252.1829 | 0 | 0 | -928904.4231
2030-10-30 09:00 | 3383 | 1433.2516 | 589.3326 | 709.9851 | 34 | 67 | 5884 | 6216.5692 | 332.5692 | 0 | 0 | -928571.8539
2030-10-30 10:00 | 3172 | 1431.9282 | 635.8229 | 882.6089 | 34 | 67 | 5696 | 6223.3599 | 527.3599 | 0 | 0 | -928044.494
2030-10-30 11:00 | 3045 | 1384.2855 | 843.6617 | 985.6263 | 34 | 68 | 5577 | 6360.5735 | 783.5735 | 0 | 0 | -927260.9205
2030-10-30 12:00 | 2991 | 1375.0216 | 743.8444 | 890.9617 | 34 | 67 | 5423 | 6101.8276 | 678.8276 | 0 | 0 | -926582.0928
2030-10-30 13:00 | 2840 | 1418.6941 | 750.6812 | 760.1017 | 33 | 61 | 5275 | 5863.4769 | 588.4769 | 0 | 0 | -925993.6159
2030-10-30 14:00 | 2848 | 1420.0175 | 675.4763 | 612.5361 | 33 | 66 | 5206 | 5655.03 | 449.03 | 0 | 0 | -925544.5859
2030-10-30 15:00 | 2954 | 1413.4005 | 628.9861 | 467.7549 | 33 | 65 | 5290 | 5562.1414 | 272.1414 | 0 | 0 | -925272.4446
2030-10-30 16:00 | 3075 | 1414.7239 | 634.4555 | 439.9123 | 33 | 64 | 5409 | 5661.0917 | 252.0917 | 0 | 0 | -925020.3529
2030-10-30 17:00 | 3153 | 1418.6941 | 739.7423 | 309.0523 | 33 | 62 | 5531 | 5715.4887 | 184.4887 | 0 | 0 | -924835.8642
2030-10-30 18:00 | 3188 | 1423.9877 | 828.6208 | 19.4898 | 33 | 62 | 5624 | 5555.0983 | -68.9017 | 68.9017 | 68.9017 | -924904.7659
2030-10-30 19:00 | 3181 | 1431.9282 | 793.0694 | 0 | 33 | 62 | 5617 | 5500.9976 | -116.0024 | 116.0024 | 0 | -925020.7683
2030-10-30 20:00 | 3258 | 1438.5452 | 750.6812 | 0 | 33 | 63 | 5678 | 5543.2264 | -134.7736 | 134.7736 | 0 | -925155.5419
2030-10-30 21:00 | 3107 | 1438.5452 | 823.1513 | 0 | 33 | 62 | 5519 | 5463.6965 | -55.3035 | 55.3035 | 0 | -925210.8454
2030-10-30 22:00 | 2663 | 1442.5154 | 903.8256 | 0 | 33 | 59 | 5028 | 5101.3411 | 73.3411 | 0 | 0 | -925137.5043
2030-10-30 23:00 | 2252 | 1447.8091 | 987.2346 | 0 | 33 | 60 | 4590 | 4780.0437 | 190.0437 | 0 | 0 | -924947.4606
2030-10-31 | 1988 | 1451.7793 | 1025.5207 | 0 | 33 | 45 | 4154 | 4543.3 | 389.3 | 0 | 0 | -924558.1606
2030-10-31 01:00 | 1751 | 1457.0729 | 1126.7055 | 0 | 33 | 37 | 3922 | 4404.7784 | 482.7784 | 0 | 0 | -924075.3822
2030-10-31 02:00 | 1686 | 1459.7198 | 1095.2562 | 0 | 33 | 37 | 3824 | 4310.9759 | 486.9759 | 0 | 0 | -923588.4063
2030-10-31 03:00 | 1572 | 1463.69 | 1140.3791 | 0 | 33 | 38 | 3735 | 4247.0691 | 512.069 | 0 | 0 | -923076.3372
2030-10-31 04:00 | 1658 | 1465.0134 | 1145.8485 | 0 | 33 | 41 | 3853 | 4342.8619 | 489.8619 | 0 | 0 | -922586.4753
2030-10-31 05:00 | 1953 | 1461.0432 | 1156.7874 | 50.1166 | 33 | 43 | 4301 | 4696.9472 | 395.9472 | 0 | 0 | -922190.5282
2030-10-31 06:00 | 2627 | 1450.4559 | 1206.0124 | 345.2476 | 33 | 44 | 5170 | 5705.7159 | 535.7159 | 0 | 0 | -921654.8122
2030-10-31 07:00 | 3242 | 1442.5154 | 1330.4422 | 668.2212 | 33 | 39 | 5991 | 6755.1789 | 764.1789 | 0 | 0 | -920890.6333
2030-10-31 08:00 | 3244 | 1438.5452 | 1385.1367 | 601.3991 | 33 | 40 | 6039 | 6742.081 | 703.081 | 0 | 0 | -920187.5523
2030-10-31 09:00 | 2981 | 1431.9282 | 1352.32 | 746.1804 | 33 | 41 | 5741 | 6585.4286 | 844.4286 | 0 | 0 | -919343.1237
2030-10-31 10:00 | 2727 | 1427.958 | 1396.0756 | 941.0782 | 33 | 41 | 5478 | 6566.1118 | 1088.1118 | 0 | 0 | -918255.0119
2030-10-31 11:00 | 2641 | 1416.0473 | 1432.9943 | 935.5097 | 34 | 41 | 5367 | 6500.5513 | 1133.5513 | 0 | 0 | -917121.4606
2030-10-31 12:00 | 2586 | 1410.7536 | 1456.2395 | 846.4136 | 33 | 41 | 5240 | 6373.4067 | 1133.4067 | 0 | 0 | -915988.054
2030-10-31 13:00 | 2526 | 1408.1068 | 1478.1172 | 1002.3319 | 32 | 40 | 5170 | 6486.5559 | 1316.5559 | 0 | 0 | -914671.4981
2030-10-31 14:00 | 2480 | 1404.1366 | 1525.9749 | 1355.9323 | 30 | 41 | 5170 | 6837.0437 | 1667.0437 | 0 | 0 | -913004.4543
2030-10-31 15:00 | 2423 | 1404.1366 | 1566.9957 | 1314.1684 | 31 | 41 | 5223 | 6780.3007 | 1557.3007 | 0 | 0 | -911447.1536
2030-10-31 16:00 | 2471 | 1454.4261 | 1571.0978 | 821.3553 | 32 | 41 | 5302 | 6390.8792 | 1088.8792 | 0 | 0 | -910358.2744
2030-10-31 17:00 | 2573 | 1479.5709 | 1524.6075 | 721.1221 | 32 | 41 | 5328 | 6371.3005 | 1043.3005 | 0 | 0 | -909314.974
2030-10-31 18:00 | 2657 | 1484.8645 | 1512.3013 | 128.0757 | 32 | 40 | 5390 | 5854.2415 | 464.2415 | 0 | 0 | -908850.7325
2030-10-31 19:00 | 2710 | 1491.4816 | 1463.0763 | 0 | 32 | 40 | 5400 | 5736.5578 | 336.5578 | 0 | 0 | -908514.1746
2030-10-31 20:00 | 3001 | 1500.7454 | 1371.4631 | 0 | 32 | 43 | 5523 | 5948.2085 | 425.2085 | 0 | 0 | -908088.9661
2030-10-31 21:00 | 2999 | 1515.3029 | 1300.3603 | 0 | 32 | 43 | 5432 | 5889.6632 | 457.6632 | 0 | 0 | -907631.3029
2030-10-31 22:00 | 2598 | 1523.2434 | 1297.6256 | 0 | 31 | 46 | 4939 | 5495.869 | 556.869 | 0 | 0 | -907074.434
2030-10-31 23:00 | 2171 | 1517.9497 | 1322.2381 | 0 | 31 | 45 | 4488 | 5087.1878 | 599.1878 | 0 | 0 | -906475.2461
2030-11-01 | 1877 | 1529.8604 | 1301.7277 | 0 | 33 | 46 | 4085 | 4787.5881 | 702.5881 | 0 | 0 | -905772.6581
2030-11-01 01:00 | 1564 | 1557.652 | 1286.6867 | 0 | 32 | 46 | 3766 | 4486.3387 | 720.3387 | 0 | 0 | -905052.3194
2030-11-01 02:00 | 1621 | 1561.6222 | 1230.6249 | 0 | 33 | 44 | 3777 | 4490.2471 | 713.2471 | 0 | 0 | -904339.0722
2030-11-01 03:00 | 1624 | 1557.652 | 1099.3582 | 0 | 32 | 45 | 3738 | 4358.0102 | 620.0102 | 0 | 0 | -903719.062
2030-11-01 04:00 | 1642 | 1560.2988 | 1185.502 | 0 | 32 | 47 | 3831 | 4466.8008 | 635.8008 | 0 | 0 | -903083.2612
2030-11-01 05:00 | 2026 | 1556.3286 | 1154.0527 | 44.5481 | 33 | 53 | 4251 | 4866.9293 | 615.9293 | 0 | 0 | -902467.3319
2030-11-01 06:00 | 2571 | 1551.035 | 1248.4006 | 682.1425 | 32 | 48 | 5030 | 6132.5781 | 1102.5781 | 0 | 0 | -901364.7538
2030-11-01 07:00 | 3192 | 1544.4179 | 1301.7277 | 1005.1161 | 33 | 48 | 5799 | 7124.2617 | 1325.2617 | 0 | 0 | -900039.4921
2030-11-01 08:00 | 3268 | 1533.8306 | 1184.1346 | 865.9034 | 33 | 50 | 5914 | 6934.8686 | 1020.8686 | 0 | 0 | -899018.6235
2030-11-01 09:00 | 3061 | 1524.5668 | 1244.2985 | 1055.2327 | 31 | 50 | 5730 | 6966.098 | 1236.098 | 0 | 0 | -897782.5255
2030-11-01 10:00 | 2925 | 1450.4559 | 1318.136 | 946.6468 | 32 | 50 | 5561 | 6722.2386 | 1161.2386 | 0 | 0 | -896621.2869
2030-11-01 11:00 | 2821 | 1455.7495 | 1397.4429 | 1183.3084 | 29 | 53 | 5482 | 6939.5009 | 1457.5009 | 0 | 0 | -895163.786
2030-11-01 12:00 | 2628 | 1570.8861 | 1409.7492 | 1208.3667 | 30 | 65 | 5387 | 6912.002 | 1525.002 | 0 | 0 | -893638.784
2030-11-01 13:00 | 2503 | 1570.8861 | 1402.9124 | 1055.2327 | 31 | 65 | 5248 | 6628.0312 | 1380.0312 | 0 | 0 | -892258.7528
2030-11-01 14:00 | 2531 | 1565.5925 | 1441.1985 | 771.2387 | 32 | 65 | 5229 | 6406.0296 | 1177.0296 | 0 | 0 | -891081.7232
2030-11-01 15:00 | 2637 | 1557.652 | 1404.2797 | 398.1485 | 34 | 66 | 5311 | 6097.0802 | 786.0802 | 0 | 0 | -890295.643
2030-11-01 16:00 | 2733 | 1558.9754 | 1344.1158 | 272.857 | 35 | 65 | 5382 | 6008.9483 | 626.9483 | 0 | 0 | -889668.6947
2030-11-01 17:00 | 2775 | 1564.269 | 1286.6867 | 108.586 | 35 | 65 | 5422 | 5834.5417 | 412.5417 | 0 | 0 | -889256.153
2030-11-01 18:00 | 2807 | 1574.8563 | 1210.1145 | 8.3528 | 29 | 65 | 5366 | 5694.3236 | 328.3236 | 0 | 0 | -888927.8295
2030-11-01 19:00 | 2741 | 1586.767 | 1185.502 | 0 | 30 | 63 | 5284 | 5606.269 | 322.269 | 0 | 0 | -888605.5605
2030-11-01 20:00 | 2757 | 1596.0309 | 1175.9304 | 0 | 31 | 64 | 5283 | 5623.9613 | 340.9613 | 0 | 0 | -888264.5992
2030-11-01 21:00 | 2743 | 1597.3543 | 1047.3985 | 0 | 31 | 65 | 5160 | 5483.7528 | 323.7528 | 0 | 0 | -887940.8464
2030-11-01 22:00 | 2395 | 1603.9713 | 1054.2353 | 0 | 30 | 65 | 4768 | 5148.2066 | 380.2066 | 0 | 0 | -887560.6398
2030-11-01 23:00 | 2074 | 1609.2649 | 1089.7867 | 0 | 33 | 63 | 4422 | 4869.0516 | 447.0516 | 0 | 0 | -887113.5881
2030-11-02 | 1797 | 1610.5883 | 1088.4193 | 0 | 29 | 65 | 4053 | 4590.0077 | 537.0077 | 0 | 0 | -886576.5804
2030-11-02 01:00 | 1585 | 1614.5586 | 1133.5423 | 0 | 28 | 65 | 3834 | 4426.1008 | 592.1008 | 0 | 0 | -885984.4796
2030-11-02 02:00 | 1445 | 1619.8522 | 1077.4805 | 0 | 28 | 65 | 3694 | 4235.3327 | 541.3327 | 0 | 0 | -885443.1469
2030-11-02 03:00 | 1367 | 1619.8522 | 1056.97 | 0 | 28 | 64 | 3621 | 4135.8223 | 514.8223 | 0 | 0 | -884928.3247
2030-11-02 04:00 | 1368 | 1617.2054 | 1152.6853 | 0 | 28 | 65 | 3672 | 4230.8907 | 558.8907 | 0 | 0 | -884369.434
2030-11-02 05:00 | 1497 | 1611.9118 | 1297.6256 | 5.5685 | 28 | 65 | 3904 | 4505.1058 | 601.1058 | 0 | 0 | -883768.3281
2030-11-02 06:00 | 1801 | 1605.2947 | 1277.1152 | 306.2681 | 28 | 65 | 4215 | 5082.6779 | 867.6779 | 0 | 0 | -882900.6502
2030-11-02 07:00 | 2210 | 1596.0309 | 1167.7263 | 746.1804 | 27 | 65 | 4615 | 5811.9375 | 1196.9375 | 0 | 0 | -881703.7127
2030-11-02 08:00 | 2461 | 1589.4138 | 1199.1756 | 1258.4833 | 28 | 65 | 4983 | 6601.0727 | 1618.0727 | 0 | 0 | -880085.6399
2030-11-02 09:00 | 2556 | 1582.7968 | 1271.6457 | 785.16 | 27 | 67 | 5163 | 6289.6024 | 1126.6024 | 0 | 0 | -878959.0375
2030-11-02 10:00 | 2483 | 1578.8265 | 1320.8707 | 1152.6816 | 29 | 67 | 5108 | 6631.3789 | 1523.3789 | 0 | 0 | -877435.6586
2030-11-02 11:00 | 2342 | 1574.8563 | 1446.6679 | 1183.3084 | 27 | 66 | 5006 | 6639.8327 | 1633.8327 | 0 | 0 | -875801.8259
2030-11-02 12:00 | 2224 | 1566.9159 | 1478.1172 | 1303.0314 | 25 | 66 | 4885 | 6663.0645 | 1778.0645 | 0 | 0 | -874023.7614
2030-11-02 13:00 | 2158 | 1560.2988 | 1394.7082 | 1261.2676 | 25 | 65 | 4766 | 6464.2746 | 1698.2746 | 0 | 0 | -872325.4868
2030-11-02 14:00 | 2133 | 1556.3286 | 1413.8513 | 1280.7574 | 28 | 66 | 4737 | 6477.9372 | 1740.9372 | 0 | 0 | -870584.5496
2030-11-02 15:00 | 2163 | 1553.6818 | 1512.3013 | 1464.5182 | 32 | 65 | 4829 | 6790.5012 | 1961.5012 | 0 | 0 | -868623.0484
2030-11-02 16:00 | 2229 | 1562.9456 | 1404.2797 | 1071.9382 | 34 | 65 | 4902 | 6367.1636 | 1465.1636 | 0 | 0 | -867157.8847
2030-11-02 17:00 | 2359 | 1568.2393 | 1394.7082 | 604.1834 | 34 | 65 | 5042 | 6025.1308 | 983.1308 | 0 | 0 | -866174.7539
2030-11-02 18:00 | 2437 | 1581.4734 | 1409.7492 | 147.5655 | 32 | 65 | 5091 | 5672.7881 | 581.7881 | 0 | 0 | -865592.9658
2030-11-02 19:00 | 2424 | 1588.0904 | 1341.3811 | 0 | 33 | 66 | 5037 | 5452.4715 | 415.4715 | 0 | 0 | -865177.4943
2030-11-02 20:00 | 2426 | 1594.7074 | 1320.8707 | 0 | 33 | 66 | 5041 | 5440.5782 | 399.5782 | 0 | 0 | -864777.9162
2030-11-02 21:00 | 2380 | 1603.9713 | 1262.0742 | 0 | 33 | 67 | 4971 | 5346.0455 | 375.0455 | 0 | 0 | -864402.8707
2030-11-02 22:00 | 2189 | 1606.6181 | 1155.42 | 0 | 32 | 68 | 4666 | 5051.0382 | 385.0382 | 0 | 0 | -864017.8325
2030-11-02 23:00 | 2183 | 1606.6181 | 1026.8881 | 0 | 33 | 66 | 4393 | 4915.5062 | 522.5062 | 0 | 0 | -863495.3263
2030-11-03 | 2097 | 1607.9415 | 827.2534 | 0 | 32 | 67 | 4067 | 4631.1949 | 564.1949 | 0 | 0 | -862931.1313
2030-11-03 01:00 | 1775 | 1617.2054 | 995.4388 | 0 | 33 | 67 | 3815 | 4487.6442 | 672.6442 | 0 | 0 | -862258.4872
2030-11-03 02:00 | 1612 | 1625.1458 | 1096.6235 | 0 | 33 | 68 | 3729 | 4434.7694 | 705.7694 | 0 | 0 | -861552.7178
2030-11-03 03:00 | 1576 | 1622.499 | 1065.1742 | 0 | 33 | 66 | 3674 | 4362.6732 | 688.6732 | 0 | 0 | -860864.0446
2030-11-03 04:00 | 1618 | 1627.7927 | 1092.5214 | 0 | 33 | 67 | 3728 | 4438.3141 | 710.3141 | 0 | 0 | -860153.7305
2030-11-03 05:00 | 1784 | 1619.8522 | 1069.2763 | 8.3528 | 33 | 67 | 3948 | 4581.4813 | 633.4813 | 0 | 0 | -859520.2492
2030-11-03 06:00 | 2055 | 1621.1756 | 1005.0103 | 119.723 | 33 | 65 | 4253 | 4898.9089 | 645.9089 | 0 | 0 | -858874.3403
2030-11-03 07:00 | 2361 | 1614.5586 | 974.9284 | 671.0055 | 33 | 67 | 4628 | 5721.4925 | 1093.4925 | 0 | 0 | -857780.8478
2030-11-03 08:00 | 2710 | 1611.9118 | 855.968 | 495.5974 | 33 | 68 | 4972 | 5774.4772 | 802.4772 | 0 | 0 | -856978.3707
2030-11-03 09:00 | 2865 | 1609.2649 | 828.6208 | 776.8072 | 33 | 66 | 5101 | 6178.6929 | 1077.6929 | 0 | 0 | -855900.6778
2030-11-03 10:00 | 2853 | 1605.2947 | 738.3749 | 938.294 | 34 | 66 | 5015 | 6234.9636 | 1219.9636 | 0 | 0 | -854680.7142
2030-11-03 11:00 | 2756 | 1605.2947 | 694.6194 | 590.2621 | 33 | 68 | 4845 | 5747.1762 | 902.1762 | 0 | 0 | -853778.538
2030-11-03 12:00 | 2695 | 1603.9713 | 619.4145 | 579.1251 | 33 | 68 | 4721 | 5598.5109 | 877.5109 | 0 | 0 | -852901.0271
2030-11-03 13:00 | 2599 | 1602.6479 | 566.0874 | 581.9093 | 32 | 68 | 4582 | 5449.6447 | 867.6447 | 0 | 0 | -852033.3824
2030-11-03 14:00 | 2509 | 1598.6777 | 659.068 | 715.5536 | 33 | 70 | 4532 | 5585.2992 | 1053.2992 | 0 | 0 | -850980.0832
2030-11-03 15:00 | 2589 | 1594.7074 | 667.2722 | 1063.5855 | 33 | 70 | 4613 | 6017.5651 | 1404.5651 | 0 | 0 | -849575.5181
2030-11-03 16:00 | 2744 | 1596.0309 | 646.7617 | 943.8625 | 31 | 68 | 4758 | 6029.6551 | 1271.6551 | 0 | 0 | -848303.863
2030-11-03 17:00 | 3033 | 1600.0011 | 568.8222 | 601.3991 | 12 | 69 | 5036 | 5884.2224 | 848.2224 | 0 | 0 | -847455.6406
2030-11-03 18:00 | 3169 | 1606.6181 | 497.7194 | 208.8191 | 11 | 69 | 5200 | 5562.1567 | 362.1567 | 0 | 0 | -847093.484
2030-11-03 19:00 | 3220 | 1613.2352 | 467.6375 | 0 | 12 | 68 | 5248 | 5380.8726 | 132.8726 | 0 | 0 | -846960.6113
2030-11-03 20:00 | 3270 | 1621.1756 | 467.6375 | 0 | 24 | 70 | 5373 | 5452.8131 | 79.8131 | 0 | 0 | -846880.7983
2030-11-03 21:00 | 3178 | 1627.7927 | 412.943 | 0 | 33 | 70 | 5287 | 5321.7357 | 34.7357 | 0 | 0 | -846846.0626
2030-11-03 22:00 | 2891 | 1631.7629 | 313.1257 | 0 | 34 | 70 | 4799 | 4939.8886 | 140.8886 | 0 | 0 | -846705.174
2030-11-03 23:00 | 2618 | 1635.7331 | 300.8194 | 0 | 34 | 69 | 4417 | 4657.5525 | 240.5525 | 0 | 0 | -846464.6215
2030-11-04 | 2404 | 1638.3799 | 278.9416 | 0 | 33 | 68 | 4090 | 4422.3216 | 332.3216 | 0 | 0 | -846132.2999
2030-11-04 01:00 | 2261 | 1641.0267 | 218.7778 | 0 | 34 | 69 | 3883 | 4223.8045 | 340.8045 | 0 | 0 | -845791.4954
2030-11-04 02:00 | 2214 | 1639.7033 | 161.3486 | 0 | 34 | 70 | 3795 | 4119.0519 | 324.0519 | 0 | 0 | -845467.4435
2030-11-04 03:00 | 2200 | 1643.6736 | 136.7361 | 0 | 34 | 69 | 3773 | 4083.4097 | 310.4097 | 0 | 0 | -845157.0338
2030-11-04 04:00 | 2268 | 1642.3502 | 187.3285 | 0 | 34 | 68 | 3883 | 4199.6786 | 316.6786 | 0 | 0 | -844840.3552
2030-11-04 05:00 | 2656 | 1637.0565 | 248.8597 | 19.4898 | 33 | 68 | 4367 | 4662.406 | 295.406 | 0 | 0 | -844544.9492
2030-11-04 06:00 | 3285 | 1557.652 | 276.2069 | 245.0145 | 33 | 68 | 5243 | 5464.8734 | 221.8734 | 0 | 0 | -844323.0758
2030-11-04 07:00 | 3881 | 1544.4179 | 345.9423 | 490.0289 | 33 | 68 | 6061 | 6362.3892 | 301.3892 | 0 | 0 | -844021.6867
2030-11-04 08:00 | 3900 | 1539.1243 | 412.943 | 417.6383 | 32 | 71 | 6106 | 6372.7056 | 266.7056 | 0 | 0 | -843754.9811
2030-11-04 09:00 | 3656 | 1535.1541 | 493.6173 | 846.4136 | 30 | 70 | 5825 | 6631.1849 | 806.1849 | 0 | 0 | -842948.7961
2030-11-04 10:00 | 3312 | 1528.537 | 808.1103 | 1300.2472 | 29 | 72 | 5602 | 7049.8945 | 1447.8945 | 0 | 0 | -841500.9016
2030-11-04 11:00 | 3131 | 1521.92 | 1055.6027 | 1102.565 | 30 | 74 | 5543 | 6915.0877 | 1372.0877 | 0 | 0 | -840128.8139
2030-11-04 12:00 | 2991 | 1515.3029 | 1221.0534 | 1158.2501 | 28 | 69 | 5480 | 6982.6064 | 1502.6064 | 0 | 0 | -838626.2075
2030-11-04 13:00 | 2952 | 1510.0093 | 1290.7888 | 1528.5561 | 26 | 68 | 5380 | 7375.3541 | 1995.3541 | 0 | 0 | -836630.8534
2030-11-04 14:00 | 2857 | 1516.6263 | 1368.7283 | 1472.871 | 25 | 69 | 5315 | 7309.2257 | 1994.2257 | 0 | 0 | -834636.6277
2030-11-04 15:00 | 2900 | 1507.3625 | 1424.7901 | 1559.1829 | 26 | 70 | 5387 | 7487.3355 | 2100.3355 | 0 | 0 | -832536.2922
2030-11-04 16:00 | 2959 | 1510.0093 | 1450.77 | 1464.5182 | 24 | 69 | 5497 | 7477.2975 | 1980.2975 | 0 | 0 | -830555.9947
2030-11-04 17:00 | 3101 | 1511.3327 | 1435.729 | 960.568 | 24 | 67 | 5641 | 7099.6298 | 1458.6298 | 0 | 0 | -829097.3649
2030-11-04 18:00 | 3218 | 1515.3029 | 1398.8103 | 164.2711 | 30 | 67 | 5732 | 6393.3843 | 661.3843 | 0 | 0 | -828435.9807
2030-11-04 19:00 | 3209 | 1520.5966 | 1363.2589 | 0 | 30 | 66 | 5680 | 6188.8555 | 508.8555 | 0 | 0 | -827927.1252
2030-11-04 20:00 | 3224 | 1531.1838 | 1304.4624 | 0 | 30 | 64 | 5681 | 6153.6462 | 472.6462 | 0 | 0 | -827454.479
2030-11-04 21:00 | 3085 | 1541.7711 | 1237.4617 | 0 | 32 | 64 | 5496 | 5960.2328 | 464.2328 | 0 | 0 | -826990.2462
2030-11-04 22:00 | 2630 | 1551.035 | 1225.1554 | 0 | 33 | 64 | 4977 | 5503.1904 | 526.1904 | 0 | 0 | -826464.0558
2030-11-04 23:00 | 2311 | 1553.6818 | 1145.8485 | 0 | 33 | 65 | 4570 | 5108.5303 | 538.5303 | 0 | 0 | -825925.5255
2030-11-05 | 2048 | 1556.3286 | 1050.1332 | 0 | 33 | 64 | 4160 | 4751.4618 | 591.4618 | 0 | 0 | -825334.0637
2030-11-05 01:00 | 1824 | 1561.6222 | 1025.5207 | 0 | 36 | 64 | 3929 | 4511.143 | 582.143 | 0 | 0 | -824751.9207
2030-11-05 02:00 | 1729 | 1564.269 | 1056.97 | 0 | 35 | 66 | 3853 | 4451.2391 | 598.2391 | 0 | 0 | -824153.6816
2030-11-05 03:00 | 1725 | 1565.5925 | 1066.5416 | 0 | 35 | 66 | 3834 | 4458.134 | 624.134 | 0 | 0 | -823529.5476
2030-11-05 04:00 | 1818 | 1565.5925 | 1118.5013 | 0 | 35 | 68 | 3942 | 4605.0937 | 663.0937 | 0 | 0 | -822866.4538
2030-11-05 05:00 | 2223 | 1556.3286 | 1115.7666 | 147.5655 | 34 | 68 | 4408 | 5144.6607 | 736.6607 | 0 | 0 | -822129.7932
2030-11-05 06:00 | 2821 | 1545.7413 | 1169.0936 | 871.4719 | 34 | 66 | 5237 | 6507.3068 | 1270.3068 | 0 | 0 | -820859.4863
2030-11-05 07:00 | 3464 | 1537.8009 | 1199.1756 | 1141.5446 | 33 | 66 | 6042 | 7441.5211 | 1399.5211 | 0 | 0 | -819459.9653
2030-11-05 08:00 | 3549 | 1528.537 | 1178.6652 | 1258.4833 | 33 | 67 | 6114 | 7614.6855 | 1500.6855 | 0 | 0 | -817959.2797
2030-11-05 09:00 | 3347 | 1521.92 | 1171.8284 | 1372.6378 | 33 | 69 | 5864 | 7515.3861 | 1651.3861 | 0 | 0 | -816307.8936
2030-11-05 10:00 | 3214 | 1508.6859 | 1200.5429 | 1431.1072 | 33 | 71 | 5661 | 7458.336 | 1797.336 | 0 | 0 | -814510.5576
2030-11-05 11:00 | 3188 | 1507.3625 | 1133.5423 | 1436.6757 | 33 | 73 | 5576 | 7371.5804 | 1795.5804 | 0 | 0 | -812714.9772
2030-11-05 12:00 | 3082 | 1500.7454 | 1134.9096 | 1364.285 | 32 | 73 | 5468 | 7186.9401 | 1718.9401 | 0 | 0 | -810996.0372
2030-11-05 13:00 | 3018 | 1498.0986 | 1102.093 | 1509.0663 | 33 | 70 | 5388 | 7230.2579 | 1842.2579 | 0 | 0 | -809153.7793
2030-11-05 14:00 | 3072 | 1487.5113 | 977.6631 | 1255.6991 | 33 | 71 | 5382 | 6896.8735 | 1514.8735 | 0 | 0 | -807638.9058
2030-11-05 15:00 | 3057 | 1491.4816 | 838.1923 | 1188.877 | 32 | 70 | 5319 | 6677.5508 | 1358.5508 | 0 | 0 | -806280.355
2030-11-05 16:00 | 3302 | 1495.4518 | 720.5992 | 1163.8187 | 28 | 69 | 5548 | 6778.8697 | 1230.8697 | 0 | 0 | -805049.4853
2030-11-05 17:00 | 3350 | 1499.422 | 855.968 | 996.7633 | 21 | 70 | 5728 | 6793.1533 | 1065.1533 | 0 | 0 | -803984.3319
2030-11-05 18:00 | 3485 | 1502.0688 | 685.0479 | 133.6442 | 19 | 70 | 5795 | 5894.7609 | 99.7609 | 0 | 0 | -803884.571
2030-11-05 19:00 | 3478 | 1515.3029 | 724.7013 | 0 | 20 | 70 | 5740 | 5808.0042 | 68.0042 | 0 | 0 | -803816.5668
2030-11-05 20:00 | 3452 | 1521.92 | 720.5992 | 0 | 19 | 69 | 5701 | 5782.5192 | 81.5192 | 0 | 0 | -803735.0475
2030-11-05 21:00 | 3333 | 1527.2136 | 572.9243 | 0 | 21 | 70 | 5519 | 5524.1379 | 5.1379 | 0 | 0 | -803729.9097
2030-11-05 22:00 | 2979 | 1535.1541 | 494.9847 | 0 | 24 | 69 | 5025 | 5102.1387 | 77.1387 | 0 | 0 | -803652.771
2030-11-05 23:00 | 2769 | 1539.1243 | 402.0041 | 0 | 24 | 69 | 4601 | 4803.1284 | 202.1284 | 0 | 0 | -803450.6425
2030-11-06 | 2547 | 1543.0945 | 362.3507 | 0 | 26 | 68 | 4237 | 4546.4452 | 309.4452 | 0 | 0 | -803141.1974
2030-11-06 01:00 | 2393 | 1545.7413 | 262.5333 | 0 | 26 | 69 | 4010 | 4296.2746 | 286.2746 | 0 | 0 | -802854.9227
2030-11-06 02:00 | 2270 | 1548.3881 | 268.0028 | 0 | 28 | 70 | 3877 | 4184.3909 | 307.3909 | 0 | 0 | -802547.5318
2030-11-06 03:00 | 2212 | 1553.6818 | 283.0437 | 0 | 32 | 71 | 3824 | 4151.7255 | 327.7255 | 0 | 0 | -802219.8063
2030-11-06 04:00 | 2336 | 1558.9754 | 221.5125 | 0 | 34 | 71 | 3933 | 4221.4879 | 288.4879 | 0 | 0 | -801931.3185
2030-11-06 05:00 | 2780 | 1552.3584 | 150.4097 | 141.997 | 33 | 72 | 4384 | 4729.7651 | 345.7651 | 0 | 0 | -801585.5534
2030-11-06 06:00 | 3377 | 1541.7711 | 94.3479 | 746.1804 | 29 | 73 | 5165 | 5861.2994 | 696.2994 | 0 | 0 | -800889.254
2030-11-06 07:00 | 3914 | 1536.4775 | 32.8167 | 1138.7604 | 24 | 72 | 5927 | 6718.0545 | 791.0545 | 0 | 0 | -800098.1995
2030-11-06 08:00 | 3955 | 1521.92 | 19.1431 | 1163.8187 | 24 | 71 | 6033 | 6754.8817 | 721.8817 | 0 | 0 | -799376.3178
2030-11-06 09:00 | 3818 | 1500.7454 | 12.3062 | 1286.3259 | 24 | 70 | 5793 | 6711.3776 | 918.3776 | 0 | 0 | -798457.9403
2030-11-06 10:00 | 3719 | 1482.2177 | 6.8368 | 1383.7748 | 22 | 70 | 5685 | 6683.8293 | 998.8293 | 0 | 0 | -797459.1109
2030-11-06 11:00 | 3641 | 1488.8348 | 5.4694 | 1481.2237 | 19 | 70 | 5605 | 6705.5279 | 1100.5279 | 0 | 0 | -796358.583
2030-11-06 12:00 | 3546 | 1503.3922 | 9.5715 | 1458.9497 | 18 | 70 | 5509 | 6605.9135 | 1096.9135 | 0 | 0 | -795261.6695
2030-11-06 13:00 | 3493 | 1465.0134 | 19.1431 | 1503.4978 | 18 | 71 | 5428 | 6569.6542 | 1141.6542 | 0 | 0 | -794120.0153
2030-11-06 14:00 | 3446 | 1491.4816 | 34.184 | 1556.3986 | 18 | 72 | 5404 | 6618.0642 | 1214.0642 | 0 | 0 | -792905.951
2030-11-06 15:00 | 3514 | 1494.1284 | 43.7556 | 1595.3782 | 18 | 70 | 5508 | 6735.2621 | 1227.2621 | 0 | 0 | -791678.6889
2030-11-06 16:00 | 3600 | 1498.0986 | 68.368 | 1339.2267 | 20 | 70 | 5617 | 6595.6934 | 978.6934 | 0 | 0 | -790699.9955
2030-11-06 17:00 | 3730 | 1499.422 | 60.1639 | 1194.4455 | 22 | 70 | 5738 | 6576.0314 | 838.0314 | 0 | 0 | -789861.9641
2030-11-06 18:00 | 3727 | 1504.7157 | 82.0417 | 211.6034 | 23 | 73 | 5728 | 5621.3607 | -106.6393 | 106.6393 | 106.6393 | -789968.6034
2030-11-06 19:00 | 3676 | 1511.3327 | 109.3889 | 0 | 19 | 71 | 5656 | 5386.7216 | -269.2784 | 269.2784 | 0 | -790237.8819
2030-11-06 20:00 | 3624 | 1517.9497 | 116.2257 | 0 | 20 | 69 | 5628 | 5347.1754 | -280.8246 | 280.8246 | 0 | -790518.7064
2030-11-06 21:00 | 3487 | 1521.92 | 83.409 | 0 | 21 | 70 | 5472 | 5183.329 | -288.671 | 288.671 | 0 | -790807.3774
2030-11-06 22:00 | 3161 | 1524.5668 | 77.9396 | 0 | 23 | 70 | 4973 | 4856.5064 | -116.4936 | 116.4936 | 0 | -790923.8711
2030-11-06 23:00 | 2884 | 1535.1541 | 84.7764 | 0 | 26 | 71 | 4572 | 4600.9304 | 28.9304 | 0 | 0 | -790894.9406
2030-11-07 | 2654 | 1539.1243 | 121.6951 | 0 | 28 | 71 | 4203 | 4413.8194 | 210.8194 | 0 | 0 | -790684.1212
2030-11-07 01:00 | 2445 | 1540.4477 | 153.1444 | 0 | 28 | 71 | 3986 | 4237.5921 | 251.5921 | 0 | 0 | -790432.5291
2030-11-07 02:00 | 2325 | 1544.4179 | 125.7972 | 0 | 27 | 72 | 3854 | 4094.2151 | 240.2151 | 0 | 0 | -790192.314
2030-11-07 03:00 | 2237 | 1548.3881 | 129.8993 | 0 | 28 | 73 | 3807 | 4016.2874 | 209.2874 | 0 | 0 | -789983.0266
2030-11-07 04:00 | 2286 | 1552.3584 | 177.7569 | 0 | 28 | 75 | 3906 | 4119.1153 | 213.1153 | 0 | 0 | -789769.9113
2030-11-07 05:00 | 2676 | 1548.3881 | 150.4097 | 47.3323 | 30 | 72 | 4334 | 4524.1302 | 190.1302 | 0 | 0 | -789579.7811
2030-11-07 06:00 | 3194 | 1544.4179 | 149.0423 | 130.86 | 31 | 71 | 5050 | 5120.3203 | 70.3203 | 0 | 0 | -789509.4608
2030-11-07 07:00 | 3778 | 1537.8009 | 184.5937 | 314.6208 | 31 | 70 | 5788 | 5916.0154 | 128.0154 | 0 | 0 | -789381.4454
2030-11-07 08:00 | 3814 | 1527.2136 | 263.9007 | 643.1629 | 32 | 68 | 5934 | 6348.2772 | 414.2772 | 0 | 0 | -788967.1682
2030-11-07 09:00 | 3721 | 1521.92 | 254.3291 | 598.6149 | 34 | 67 | 5788 | 6196.864 | 408.864 | 0 | 0 | -788558.3042
2030-11-07 10:00 | 3513 | 1499.422 | 288.5132 | 1096.9965 | 35 | 68 | 5584 | 6500.9317 | 916.9317 | 0 | 0 | -787641.3725
2030-11-07 11:00 | 3470 | 1520.5966 | 352.7791 | 1238.9935 | 35 | 68 | 5535 | 6685.3692 | 1150.3692 | 0 | 0 | -786491.0032
2030-11-07 12:00 | 3392 | 1517.9497 | 429.3513 | 1350.3638 | 34 | 66 | 5480 | 6789.6648 | 1309.6648 | 0 | 0 | -785181.3384
2030-11-07 13:00 | 3291 | 1498.0986 | 445.7597 | 1339.2267 | 35 | 67 | 5400 | 6676.085 | 1276.085 | 0 | 0 | -783905.2534
2030-11-07 14:00 | 3211 | 1510.0093 | 540.1076 | 1333.6582 | 35 | 66 | 5451 | 6695.7751 | 1244.7751 | 0 | 0 | -782660.4783
2030-11-07 15:00 | 3284 | 1506.0391 | 619.4145 | 1559.1829 | 35 | 66 | 5600 | 7069.6365 | 1469.6365 | 0 | 0 | -781190.8418
2030-11-07 16:00 | 3426 | 1503.3922 | 593.4347 | 1380.9906 | 34 | 67 | 5733 | 7004.8175 | 1271.8175 | 0 | 0 | -779919.0243
2030-11-07 17:00 | 3466 | 1504.7157 | 628.9861 | 709.9851 | 35 | 68 | 5789 | 6412.6868 | 623.6868 | 0 | 0 | -779295.3375
2030-11-07 18:00 | 3544 | 1510.0093 | 639.9249 | 161.4868 | 35 | 70 | 5794 | 5960.421 | 166.421 | 0 | 0 | -779128.9165
2030-11-07 19:00 | 3494 | 1515.3029 | 572.9243 | 0 | 35 | 68 | 5688 | 5685.2272 | -2.7728 | 2.7728 | 2.7728 | -779131.6893
2030-11-07 20:00 | 3489 | 1519.2732 | 518.2298 | 0 | 35 | 70 | 5642 | 5631.503 | -10.497 | 10.497 | 0 | -779142.1864
2030-11-07 21:00 | 3342 | 1524.5668 | 505.9236 | 0 | 35 | 69 | 5464 | 5476.4904 | 12.4904 | 0 | 0 | -779129.696
2030-11-07 22:00 | 2900 | 1531.1838 | 477.209 | 0 | 34 | 71 | 4972 | 5013.3928 | 41.3928 | 0 | 0 | -779088.3032
2030-11-07 23:00 | 2565 | 1531.1838 | 481.3111 | 0 | 34 | 71 | 4569 | 4682.4949 | 113.4949 | 0 | 0 | -778974.8083
2030-11-08 | 2244 | 1533.8306 | 567.4548 | 0 | 33 | 74 | 4190 | 4452.2855 | 262.2855 | 0 | 0 | -778712.5228
2030-11-08 01:00 | 2000 | 1536.4775 | 702.8235 | 0 | 34 | 71 | 3988 | 4344.301 | 356.301 | 0 | 0 | -778356.2218
2030-11-08 02:00 | 1848 | 1543.0945 | 846.3965 | 0 | 34 | 70 | 3889 | 4341.491 | 452.491 | 0 | 0 | -777903.7309
2030-11-08 03:00 | 1838 | 1544.4179 | 682.3131 | 0 | 35 | 68 | 3815 | 4167.731 | 352.731 | 0 | 0 | -777550.9998
2030-11-08 04:00 | 1852 | 1541.7711 | 749.3138 | 0 | 35 | 68 | 3876 | 4246.0849 | 370.0849 | 0 | 0 | -777180.9149
2030-11-08 05:00 | 2153 | 1537.8009 | 866.9069 | 2.7843 | 34 | 67 | 4302 | 4661.492 | 359.492 | 0 | 0 | -776821.4229
2030-11-08 06:00 | 2690 | 1532.5072 | 940.7444 | 144.7813 | 34 | 67 | 5046 | 5409.0329 | 363.0329 | 0 | 0 | -776458.39
2030-11-08 07:00 | 3323 | 1525.8902 | 922.9687 | 325.7579 | 35 | 67 | 5761 | 6199.6167 | 438.6167 | 0 | 0 | -776019.7733
2030-11-08 08:00 | 3427 | 1520.5966 | 987.2346 | 540.1455 | 34 | 68 | 5929 | 6576.9767 | 647.9767 | 0 | 0 | -775371.7966
2030-11-08 09:00 | 3266 | 1512.6561 | 1173.1957 | 1119.2706 | 34 | 65 | 5827 | 7170.1224 | 1343.1224 | 0 | 0 | -774028.6742
2030-11-08 10:00 | 3155 | 1512.6561 | 1225.1554 | 1007.9004 | 35 | 67 | 5740 | 7002.7119 | 1262.7119 | 0 | 0 | -772765.9623
2030-11-08 11:00 | 3070 | 1511.3327 | 1264.8089 | 501.1659 | 34 | 65 | 5667 | 6446.3075 | 779.3075 | 0 | 0 | -771986.6548
2030-11-08 12:00 | 3018 | 1504.7157 | 1294.8909 | 999.5476 | 35 | 63 | 5611 | 6915.1541 | 1304.1541 | 0 | 0 | -770682.5007
2030-11-08 13:00 | 2985 | 1503.3922 | 1255.2374 | 1225.0723 | 34 | 62 | 5533 | 7064.7019 | 1531.7019 | 0 | 0 | -769150.7988
2030-11-08 14:00 | 2992 | 1487.5113 | 1273.0131 | 1294.6786 | 34 | 62 | 5516 | 7143.2031 | 1627.2031 | 0 | 0 | -767523.5957
2030-11-08 15:00 | 3095 | 1484.8645 | 1249.7679 | 1049.6642 | 34 | 65 | 5595 | 6978.2967 | 1383.2967 | 0 | 0 | -766140.299
2030-11-08 16:00 | 3054 | 1484.8645 | 1326.3402 | 748.9646 | 34 | 68 | 5612 | 6716.1693 | 1104.1693 | 0 | 0 | -765036.1297
2030-11-08 17:00 | 3077 | 1490.1582 | 1255.2374 | 492.8132 | 34 | 69 | 5634 | 6418.2087 | 784.2087 | 0 | 0 | -764251.921
2030-11-08 18:00 | 3120 | 1495.4518 | 1102.093 | 75.1749 | 34 | 70 | 5576 | 5896.7196 | 320.7196 | 0 | 0 | -763931.2014
2030-11-08 19:00 | 3156 | 1502.0688 | 953.0506 | 0 | 34 | 70 | 5473 | 5715.1194 | 242.1194 | 0 | 0 | -763689.0819
2030-11-08 20:00 | 3214 | 1513.9795 | 780.7631 | 0 | 35 | 71 | 5446 | 5614.7426 | 168.7426 | 0 | 0 | -763520.3393
2030-11-08 21:00 | 3076 | 1519.2732 | 813.5798 | 0 | 34 | 71 | 5326 | 5513.8529 | 187.8529 | 0 | 0 | -763332.4863
2030-11-08 22:00 | 2754 | 1528.537 | 927.0707 | 0 | 35 | 71 | 4974 | 5315.6078 | 341.6078 | 0 | 0 | -762990.8786
2030-11-08 23:00 | 2405 | 1535.1541 | 1000.9082 | 0 | 34 | 69 | 4630 | 5044.0623 | 414.0623 | 0 | 0 | -762576.8163
2030-11-09 | 2061 | 1533.8306 | 1021.4187 | 0 | 34 | 68 | 4245 | 4718.2493 | 473.2493 | 0 | 0 | -762103.567
2030-11-09 01:00 | 1859 | 1536.4775 | 938.0096 | 0 | 35 | 69 | 3991 | 4437.4871 | 446.4871 | 0 | 0 | -761657.0799
2030-11-09 02:00 | 1722 | 1540.4477 | 927.0707 | 0 | 31 | 69 | 3829 | 4289.5184 | 460.5184 | 0 | 0 | -761196.5614
2030-11-09 03:00 | 1669 | 1544.4179 | 906.5603 | 0 | 34 | 69 | 3761 | 4222.9783 | 461.9782 | 0 | 0 | -760734.5832
2030-11-09 04:00 | 1676 | 1547.0647 | 962.6221 | 0 | 34 | 69 | 3800 | 4288.6869 | 488.6869 | 0 | 0 | -760245.8963
2030-11-09 05:00 | 1848 | 1544.4179 | 1003.643 | 194.8979 | 35 | 68 | 4013 | 4693.9587 | 680.9587 | 0 | 0 | -759564.9376
2030-11-09 06:00 | 2101 | 1536.4775 | 1100.7256 | 735.0434 | 35 | 68 | 4350 | 5576.2464 | 1226.2464 | 0 | 0 | -758338.6912
2030-11-09 07:00 | 2440 | 1524.5668 | 1136.277 | 1010.6846 | 34 | 66 | 4778 | 6211.5284 | 1433.5284 | 0 | 0 | -756905.1628
2030-11-09 08:00 | 2722 | 1512.6561 | 1147.2159 | 1141.5446 | 33 | 66 | 5169 | 6622.4166 | 1453.4166 | 0 | 0 | -755451.7462
2030-11-09 09:00 | 2783 | 1503.3922 | 1222.4207 | 1225.0723 | 34 | 67 | 5283 | 6834.8852 | 1551.8852 | 0 | 0 | -753899.8609
2030-11-09 10:00 | 2723 | 1494.1284 | 1256.6047 | 1419.9701 | 33 | 65 | 5233 | 6991.7033 | 1758.7033 | 0 | 0 | -752141.1577
2030-11-09 11:00 | 2627 | 1486.1879 | 1367.361 | 1406.0489 | 34 | 68 | 5163 | 6988.5978 | 1825.5978 | 0 | 0 | -750315.5599
2030-11-09 12:00 | 2523 | 1484.8645 | 1434.3617 | 1244.5621 | 34 | 68 | 5049 | 6788.7883 | 1739.7883 | 0 | 0 | -748575.7716
2030-11-09 13:00 | 2440 | 1478.2475 | 1448.0353 | 1319.7369 | 33 | 68 | 4954 | 6787.0197 | 1833.0197 | 0 | 0 | -746742.7519
2030-11-09 14:00 | 2435 | 1470.307 | 1346.8506 | 1520.2033 | 33 | 69 | 4938 | 6874.3609 | 1936.3609 | 0 | 0 | -744806.391
2030-11-09 15:00 | 2476 | 1466.3368 | 1376.9325 | 1183.3084 | 34 | 70 | 5006 | 6606.5778 | 1600.5778 | 0 | 0 | -743205.8133
2030-11-09 16:00 | 2589 | 1467.6602 | 1374.1978 | 1041.3114 | 33 | 68 | 5111 | 6573.1694 | 1462.1694 | 0 | 0 | -741743.6438
2030-11-09 17:00 | 2742 | 1478.2475 | 1370.0957 | 654.3 | 34 | 67 | 5265 | 6345.6432 | 1080.6432 | 0 | 0 | -740663.0007
2030-11-09 18:00 | 2751 | 1491.4816 | 1282.5846 | 186.5451 | 34 | 69 | 5254 | 5814.6113 | 560.6113 | 0 | 0 | -740102.3894
2030-11-09 19:00 | 2705 | 1499.422 | 1189.6041 | 0 | 34 | 68 | 5142 | 5496.0261 | 354.0261 | 0 | 0 | -739748.3633
2030-11-09 20:00 | 2711 | 1513.9795 | 1117.1339 | 0 | 33 | 68 | 5111 | 5443.1134 | 332.1134 | 0 | 0 | -739416.2499
2030-11-09 21:00 | 2747 | 1523.2434 | 947.5812 | 0 | 34 | 53 | 5007 | 5304.8245 | 297.8245 | 0 | 0 | -739118.4253
2030-11-09 22:00 | 2521 | 1531.1838 | 846.3965 | 0 | 33 | 49 | 4691 | 4980.5803 | 289.5803 | 0 | 0 | -738828.8451
2030-11-09 23:00 | 2267 | 1533.8306 | 820.4166 | 0 | 34 | 49 | 4388 | 4704.2472 | 316.2472 | 0 | 0 | -738512.5978
2030-11-10 | 2036 | 1539.1243 | 784.8652 | 0 | 34 | 46 | 4065 | 4439.9895 | 374.9895 | 0 | 0 | -738137.6083
2030-11-10 01:00 | 1808 | 1541.7711 | 899.7235 | 0 | 31 | 47 | 3852 | 4327.4946 | 475.4946 | 0 | 0 | -737662.1137
2030-11-10 02:00 | 1765 | 1543.0945 | 836.8249 | 0 | 32 | 48 | 3737 | 4224.9194 | 487.9194 | 0 | 0 | -737174.1943
2030-11-10 03:00 | 1711 | 1543.0945 | 797.1715 | 0 | 34 | 48 | 3670 | 4133.266 | 463.266 | 0 | 0 | -736710.9283
2030-11-10 04:00 | 1788 | 1544.4179 | 724.7013 | 0 | 30 | 48 | 3702 | 4135.1192 | 433.1192 | 0 | 0 | -736277.8091
2030-11-10 05:00 | 1957 | 1541.7711 | 715.1298 | 13.9213 | 23 | 47 | 3869 | 4297.8222 | 428.8222 | 0 | 0 | -735848.9869
2030-11-10 06:00 | 2194 | 1541.7711 | 603.0062 | 245.0145 | 21 | 53 | 4091 | 4657.7917 | 566.7917 | 0 | 0 | -735282.1951
2030-11-10 07:00 | 2612 | 1533.8306 | 417.0451 | 935.5097 | 20 | 54 | 4431 | 5572.3855 | 1141.3855 | 0 | 0 | -734140.8097
2030-11-10 08:00 | 3011 | 1521.92 | 340.4729 | 877.0404 | 20 | 53 | 4816 | 5823.4332 | 1007.4332 | 0 | 0 | -733133.3764
2030-11-10 09:00 | 3261 | 1512.6561 | 306.2889 | 1172.1714 | 19 | 61 | 5084 | 6332.1164 | 1248.1164 | 0 | 0 | -731885.26
2030-11-10 10:00 | 3294 | 1503.3922 | 229.7166 | 1149.8974 | 20 | 67 | 5099 | 6264.0063 | 1165.0063 | 0 | 0 | -730720.2538
2030-11-10 11:00 | 3300 | 1494.1284 | 187.3285 | 1342.011 | 24 | 67 | 5074 | 6414.4678 | 1340.4678 | 0 | 0 | -729379.7859
2030-11-10 12:00 | 3232 | 1487.5113 | 173.6548 | 1500.7135 | 29 | 68 | 5015 | 6490.8797 | 1475.8797 | 0 | 0 | -727903.9062
2030-11-10 13:00 | 3138 | 1483.5411 | 262.5333 | 1450.5969 | 30 | 68 | 4981 | 6432.6714 | 1451.6714 | 0 | 0 | -726452.2349
2030-11-10 14:00 | 3103 | 1479.5709 | 292.6153 | 1600.9467 | 30 | 64 | 4961 | 6570.1329 | 1609.1329 | 0 | 0 | -724843.102
2030-11-10 15:00 | 3188 | 1476.9241 | 287.1458 | 1436.6757 | 30 | 63 | 5069 | 6481.7455 | 1412.7455 | 0 | 0 | -723430.3565
2030-11-10 16:00 | 3254 | 1483.5411 | 430.7187 | 1325.3055 | 30 | 66 | 5231 | 6589.5653 | 1358.5653 | 0 | 0 | -722071.7912
2030-11-10 17:00 | 3400 | 1492.805 | 408.8409 | 1222.288 | 30 | 66 | 5407 | 6619.9339 | 1212.9339 | 0 | 0 | -720858.8573
2030-11-10 18:00 | 3398 | 1495.4518 | 447.127 | 367.5217 | 30 | 66 | 5448 | 5804.1005 | 356.1005 | 0 | 0 | -720502.7567
2030-11-10 19:00 | 3186 | 1496.7752 | 765.7222 | 0 | 28 | 67 | 5380 | 5543.4974 | 163.4974 | 0 | 0 | -720339.2594
2030-11-10 20:00 | 3107 | 1506.0391 | 838.1923 | 0 | 28 | 68 | 5346 | 5547.2313 | 201.2313 | 0 | 0 | -720138.028
2030-11-10 21:00 | 2913 | 1510.0093 | 977.6631 | 0 | 28 | 67 | 5220 | 5495.6724 | 275.6724 | 0 | 0 | -719862.3556
2030-11-10 22:00 | 2454 | 1510.0093 | 1051.5006 | 0 | 28 | 66 | 4743 | 5109.5099 | 366.5099 | 0 | 0 | -719495.8457
2030-11-10 23:00 | 2092 | 1510.0093 | 1122.6034 | 0 | 29 | 66 | 4373 | 4819.6127 | 446.6127 | 0 | 0 | -719049.2331
2030-11-11 | 1835 | 1508.6859 | 1087.052 | 0 | 29 | 67 | 4061 | 4526.7379 | 465.7379 | 0 | 0 | -718583.4952
2030-11-11 01:00 | 1733 | 1508.6859 | 1011.8471 | 0 | 30 | 69 | 3902 | 4352.533 | 450.533 | 0 | 0 | -718132.9622
2030-11-11 02:00 | 1694 | 1511.3327 | 884.6826 | 0 | 30 | 69 | 3791 | 4189.0153 | 398.0153 | 0 | 0 | -717734.947
2030-11-11 03:00 | 1673 | 1515.3029 | 857.3353 | 0 | 31 | 68 | 3744 | 4144.6383 | 400.6383 | 0 | 0 | -717334.3087
2030-11-11 04:00 | 1758 | 1516.6263 | 976.2957 | 0 | 29 | 67 | 3840 | 4346.9221 | 506.9221 | 0 | 0 | -716827.3866
2030-11-11 05:00 | 2108 | 1513.9795 | 1069.2763 | 147.5655 | 30 | 69 | 4280 | 4937.8213 | 657.8213 | 0 | 0 | -716169.5653
2030-11-11 06:00 | 2646 | 1513.9795 | 1253.87 | 467.7549 | 31 | 70 | 5059 | 5982.6044 | 923.6044 | 0 | 0 | -715245.9609
2030-11-11 07:00 | 3243 | 1484.8645 | 1238.8291 | 659.8685 | 33 | 69 | 5803 | 6728.5621 | 925.5621 | 0 | 0 | -714320.3988
2030-11-11 08:00 | 3385 | 1447.8091 | 1297.6256 | 982.8421 | 31 | 69 | 5967 | 7213.2767 | 1246.2767 | 0 | 0 | -713074.1221
2030-11-11 09:00 | 3276 | 1446.4857 | 1364.6263 | 1069.154 | 29 | 53 | 5863 | 7238.2659 | 1375.2659 | 0 | 0 | -711698.8562
2030-11-11 10:00 | 3203 | 1446.4857 | 1282.5846 | 1230.6408 | 27 | 49 | 5701 | 7238.7111 | 1537.7111 | 0 | 0 | -710161.1451
2030-11-11 11:00 | 3162 | 1446.4857 | 1285.3193 | 1414.4016 | 26 | 49 | 5638 | 7383.2066 | 1745.2066 | 0 | 0 | -708415.9385
2030-11-11 12:00 | 3173 | 1437.2218 | 1197.8082 | 1361.5008 | 23 | 55 | 5547 | 7247.5308 | 1700.5308 | 0 | 0 | -706715.4077
2030-11-11 13:00 | 3204 | 1434.575 | 1070.6437 | 1406.0489 | 23 | 62 | 5474 | 7200.2675 | 1726.2675 | 0 | 0 | -704989.1402
2030-11-11 14:00 | 3327 | 1430.6048 | 840.927 | 1353.148 | 22 | 68 | 5472 | 7041.6798 | 1569.6798 | 0 | 0 | -703419.4604
2030-11-11 15:00 | 3441 | 1427.958 | 726.0687 | 1392.1276 | 23 | 67 | 5544 | 7077.1542 | 1533.1542 | 0 | 0 | -701886.3062
2030-11-11 16:00 | 3506 | 1427.958 | 737.0076 | 1328.0897 | 24 | 69 | 5643 | 7092.0552 | 1449.0552 | 0 | 0 | -700437.2509
2030-11-11 17:00 | 3604 | 1427.958 | 589.3326 | 740.6119 | 23 | 71 | 5741 | 6455.9024 | 714.9024 | 0 | 0 | -699722.3485
2030-11-11 18:00 | 3653 | 1429.2814 | 443.025 | 186.5451 | 25 | 71 | 5751 | 5807.8514 | 56.8514 | 0 | 0 | -699665.4971
2030-11-11 19:00 | 3557 | 1463.69 | 463.5354 | 0 | 23 | 72 | 5653 | 5579.2254 | -73.7746 | 73.7746 | 73.7746 | -699739.2717
2030-11-11 20:00 | 3477 | 1511.3327 | 534.6381 | 0 | 25 | 74 | 5621 | 5621.9708 | 0.97084 | 0 | 0 | -699738.3009
2030-11-11 21:00 | 3354 | 1515.3029 | 622.1492 | 0 | 27 | 74 | 5503 | 5592.4522 | 89.4522 | 0 | 0 | -699648.8487
2030-11-11 22:00 | 3087 | 1515.3029 | 635.8229 | 0 | 18 | 74 | 5049 | 5330.1258 | 281.1258 | 0 | 0 | -699367.7229
2030-11-11 23:00 | 2775 | 1524.5668 | 619.4145 | 0 | 31 | 72 | 4619 | 5021.9813 | 402.9813 | 0 | 0 | -698964.7416
2030-11-12 | 2462 | 1527.2136 | 598.9041 | 0 | 34 | 72 | 4250 | 4694.1177 | 444.1177 | 0 | 0 | -698520.6239
2030-11-12 01:00 | 2282 | 1532.5072 | 589.3326 | 0 | 31 | 72 | 4040 | 4506.8398 | 466.8398 | 0 | 0 | -698053.7841
2030-11-12 02:00 | 2160 | 1535.1541 | 582.4958 | 0 | 33 | 71 | 3928 | 4381.6498 | 453.6498 | 0 | 0 | -697600.1343
2030-11-12 03:00 | 2122 | 1537.8009 | 585.2305 | 0 | 31 | 70 | 3891 | 4346.0314 | 455.0314 | 0 | 0 | -697145.1029
2030-11-12 04:00 | 2183 | 1539.1243 | 566.0874 | 0 | 32 | 70 | 3982 | 4390.2117 | 408.2117 | 0 | 0 | -696736.8912
2030-11-12 05:00 | 2560 | 1539.1243 | 522.3319 | 13.9213 | 32 | 69 | 4420 | 4736.3775 | 316.3775 | 0 | 0 | -696420.5137
2030-11-12 06:00 | 3207 | 1536.4775 | 488.1479 | 133.6442 | 30 | 69 | 5224 | 5464.2696 | 240.2696 | 0 | 0 | -696180.2441
2030-11-12 07:00 | 3781 | 1527.2136 | 429.3513 | 309.0523 | 30 | 68 | 5914 | 6144.6173 | 230.6173 | 0 | 0 | -695949.6268
2030-11-12 08:00 | 3880 | 1515.3029 | 365.0854 | 428.7753 | 29 | 68 | 5978 | 6286.1636 | 308.1636 | 0 | 0 | -695641.4632
2030-11-12 09:00 | 3718 | 1511.3327 | 339.1055 | 676.574 | 29 | 68 | 5771 | 6342.0122 | 571.0122 | 0 | 0 | -695070.451
2030-11-12 10:00 | 3518 | 1503.3922 | 378.759 | 1133.1918 | 30 | 67 | 5602 | 6630.3431 | 1028.3431 | 0 | 0 | -694042.1079
2030-11-12 11:00 | 3443 | 1502.0688 | 371.9222 | 1127.6233 | 28 | 68 | 5508 | 6540.6144 | 1032.6144 | 0 | 0 | -693009.4936
2030-11-12 12:00 | 3401 | 1495.4518 | 329.534 | 810.2183 | 30 | 69 | 5440 | 6135.204 | 695.204 | 0 | 0 | -692314.2895
2030-11-12 13:00 | 3441 | 1496.7752 | 269.3701 | 918.8042 | 29 | 69 | 5451 | 6223.9495 | 772.9495 | 0 | 0 | -691541.34
2030-11-12 14:00 | 3406 | 1486.1879 | 285.7784 | 1408.8331 | 29 | 69 | 5417 | 6684.7995 | 1267.7995 | 0 | 0 | -690273.5405
2030-11-12 15:00 | 3496 | 1479.5709 | 329.534 | 1071.9382 | 30 | 71 | 5518 | 6478.0431 | 960.0431 | 0 | 0 | -689313.4974
2030-11-12 16:00 | 3581 | 1484.8645 | 422.5145 | 665.437 | 29 | 70 | 5656 | 6252.8161 | 596.8161 | 0 | 0 | -688716.6813
2030-11-12 17:00 | 3655 | 1486.1879 | 500.4541 | 581.9093 | 29 | 70 | 5777 | 6322.5514 | 545.5514 | 0 | 0 | -688171.1299
2030-11-12 18:00 | 3680 | 1488.8348 | 459.4333 | 292.3468 | 33 | 71 | 5797 | 6024.6148 | 227.6148 | 0 | 0 | -687943.5151
2030-11-12 19:00 | 3772 | 1498.0986 | 463.5354 | 0 | 31 | 70 | 5739 | 5834.634 | 95.634 | 0 | 0 | -687847.8811
2030-11-12 20:00 | 3751 | 1508.6859 | 396.5347 | 0 | 30 | 72 | 5687 | 5758.2206 | 71.2206 | 0 | 0 | -687776.6606
2030-11-12 21:00 | 3684 | 1513.9795 | 280.309 | 0 | 30 | 71 | 5548 | 5579.2885 | 31.2885 | 0 | 0 | -687745.372
2030-11-12 22:00 | 3261 | 1521.92 | 258.4312 | 0 | 28 | 72 | 5061 | 5141.3512 | 80.3512 | 0 | 0 | -687665.0208
2030-11-12 23:00 | 2960 | 1529.8604 | 242.0229 | 0 | 25 | 68 | 4685 | 4824.8833 | 139.8833 | 0 | 0 | -687525.1375
2030-11-13 | 2708 | 1533.8306 | 220.1451 | 0 | 24 | 67 | 4334 | 4552.9758 | 218.9758 | 0 | 0 | -687306.1618
2030-11-13 01:00 | 2548 | 1537.8009 | 144.9403 | 0 | 24 | 67 | 4137 | 4321.7411 | 184.7411 | 0 | 0 | -687121.4206
2030-11-13 02:00 | 2478 | 1539.1243 | 97.0826 | 0 | 15 | 67 | 4001 | 4196.2069 | 195.2069 | 0 | 0 | -686926.2137
2030-11-13 03:00 | 2455 | 1541.7711 | 60.1639 | 0 | 12 | 65 | 3944 | 4133.935 | 189.935 | 0 | 0 | -686736.2787
2030-11-13 04:00 | 2566 | 1544.4179 | 49.225 | 0 | 12 | 68 | 4057 | 4239.6429 | 182.6429 | 0 | 0 | -686553.6358
2030-11-13 05:00 | 2918 | 1537.8009 | 67.0007 | 38.9796 | 11 | 68 | 4472 | 4640.7811 | 168.7811 | 0 | 0 | -686384.8547
2030-11-13 06:00 | 3466 | 1531.1838 | 80.6743 | 136.4285 | 11 | 67 | 5192 | 5292.2866 | 100.2866 | 0 | 0 | -686284.5681
2030-11-13 07:00 | 4012 | 1500.7454 | 82.0417 | 233.8774 | 11 | 69 | 5887 | 5908.6645 | 21.6645 | 0 | 0 | -686262.9035
2030-11-13 08:00 | 4068 | 1496.7752 | 80.6743 | 381.443 | 12 | 71 | 5959 | 6109.8925 | 150.8925 | 0 | 0 | -686112.0111
2030-11-13 09:00 | 3922 | 1503.3922 | 64.266 | 389.7957 | 12 | 61 | 5772 | 5952.4539 | 180.4539 | 0 | 0 | -685931.5571
2030-11-13 10:00 | 3814 | 1495.4518 | 65.6333 | 581.9093 | 12 | 71 | 5622 | 6039.9945 | 417.9945 | 0 | 0 | -685513.5627
2030-11-13 11:00 | 3781 | 1443.8389 | 87.5111 | 918.8042 | 12 | 73 | 5566 | 6316.1542 | 750.1542 | 0 | 0 | -684763.4085
2030-11-13 12:00 | 3703 | 1420.0175 | 123.0625 | 698.848 | 13 | 74 | 5491 | 6031.928 | 540.928 | 0 | 0 | -684222.4805
2030-11-13 13:00 | 3662 | 1461.0432 | 162.716 | 838.0608 | 13 | 72 | 5481 | 6208.8199 | 727.8199 | 0 | 0 | -683494.6606
2030-11-13 14:00 | 3711 | 1467.6602 | 224.2472 | 1336.4425 | 12 | 73 | 5496 | 6824.3499 | 1328.3499 | 0 | 0 | -682166.3107
2030-11-13 15:00 | 3805 | 1459.7198 | 246.125 | 1261.2676 | 12 | 72 | 5613 | 6856.1123 | 1243.1123 | 0 | 0 | -680923.1984
2030-11-13 16:00 | 3820 | 1461.0432 | 291.2479 | 1041.3114 | 13 | 74 | 5704 | 6700.6025 | 996.6025 | 0 | 0 | -679926.5959
2030-11-13 17:00 | 3875 | 1465.0134 | 403.3715 | 726.6906 | 13 | 75 | 5822 | 6558.0755 | 736.0755 | 0 | 0 | -679190.5204
2030-11-13 18:00 | 3842 | 1468.9836 | 489.5152 | 261.72 | 13 | 76 | 5829 | 6151.2188 | 322.2188 | 0 | 0 | -678868.3015
2030-11-13 19:00 | 3727 | 1482.2177 | 484.0458 | 0 | 13 | 76 | 5711 | 5782.2635 | 71.2635 | 0 | 0 | -678797.038
2030-11-13 20:00 | 3640 | 1496.7752 | 412.943 | 0 | 14 | 77 | 5626 | 5640.7182 | 14.7182 | 0 | 0 | -678782.3198
2030-11-13 21:00 | 3531 | 1500.7454 | 309.0236 | 0 | 17 | 77 | 5476 | 5434.769 | -41.231 | 41.231 | 41.231 | -678823.5508
2030-11-13 22:00 | 3202 | 1507.3625 | 239.2882 | 0 | 20 | 77 | 4997 | 5045.6506 | 48.6506 | 0 | 0 | -678774.9002
2030-11-13 23:00 | 2983 | 1507.3625 | 187.3285 | 0 | 20 | 75 | 4637 | 4772.6909 | 135.6909 | 0 | 0 | -678639.2092
2030-11-14 | 2706 | 1510.0093 | 134.0014 | 0 | 19 | 73 | 4281 | 4442.0107 | 161.0107 | 0 | 0 | -678478.1986
2030-11-14 01:00 | 2520 | 1511.3327 | 118.9604 | 0 | 18 | 73 | 4071 | 4241.2931 | 170.2931 | 0 | 0 | -678307.9055
2030-11-14 02:00 | 2413 | 1512.6561 | 146.3076 | 0 | 19 | 73 | 3957 | 4163.9637 | 206.9637 | 0 | 0 | -678100.9417
2030-11-14 03:00 | 2335 | 1513.9795 | 184.5937 | 0 | 20 | 73 | 3909 | 4126.5732 | 217.5732 | 0 | 0 | -677883.3685
2030-11-14 04:00 | 2368 | 1515.3029 | 224.2472 | 0 | 25 | 74 | 3991 | 4206.5501 | 215.5501 | 0 | 0 | -677667.8184
2030-11-14 05:00 | 2690 | 1507.3625 | 296.7173 | 250.583 | 26 | 74 | 4444 | 4844.6628 | 400.6628 | 0 | 0 | -677267.1556
2030-11-14 06:00 | 3301 | 1506.0391 | 269.3701 | 929.9412 | 26 | 73 | 5154 | 6105.3504 | 951.3504 | 0 | 0 | -676315.8052
2030-11-14 07:00 | 3796 | 1498.0986 | 314.493 | 935.5097 | 25 | 53 | 5843 | 6622.1014 | 779.1014 | 0 | 0 | -675536.7038
2030-11-14 08:00 | 3877 | 1496.7752 | 302.1868 | 1272.4046 | 26 | 46 | 6007 | 7020.3666 | 1013.3666 | 0 | 0 | -674523.3372
2030-11-14 09:00 | 3745 | 1498.0986 | 283.0437 | 1344.7952 | 27 | 48 | 5883 | 6945.9376 | 1062.9376 | 0 | 0 | -673460.3996
2030-11-14 10:00 | 3579 | 1506.0391 | 258.4312 | 1534.1246 | 29 | 49 | 5737 | 6955.5949 | 1218.5949 | 0 | 0 | -672241.8048
2030-11-14 11:00 | 3541 | 1519.2732 | 221.5125 | 1230.6408 | 27 | 53 | 5693 | 6592.4264 | 899.4264 | 0 | 0 | -671342.3783
2030-11-14 12:00 | 3447 | 1529.8604 | 273.4722 | 1138.7604 | 21 | 49 | 5639 | 6459.093 | 820.093 | 0 | 0 | -670522.2854
2030-11-14 13:00 | 3373 | 1496.7752 | 332.2687 | 1484.008 | 20 | 49 | 5560 | 6755.0519 | 1195.0519 | 0 | 0 | -669327.2334
2030-11-14 14:00 | 3530 | 1484.8645 | 348.6771 | 1124.8391 | 19 | 48 | 5649 | 6555.3807 | 906.3807 | 0 | 0 | -668420.8528
2030-11-14 15:00 | 3542 | 1494.1284 | 482.6784 | 721.1221 | 19 | 48 | 5732 | 6306.9289 | 574.9289 | 0 | 0 | -667845.9239
2030-11-14 16:00 | 3638 | 1521.92 | 403.3715 | 907.6672 | 20 | 49 | 5821 | 6539.9586 | 718.9586 | 0 | 0 | -667126.9652
2030-11-14 17:00 | 3641 | 1541.7711 | 497.7194 | 871.4719 | 23 | 57 | 5925 | 6631.9624 | 706.9624 | 0 | 0 | -666420.0029
2030-11-14 18:00 | 3586 | 1544.4179 | 552.4138 | 331.3264 | 23 | 60 | 5893 | 6097.1581 | 204.1581 | 0 | 0 | -666215.8448
2030-11-14 19:00 | 3501 | 1547.0647 | 481.3111 | 0 | 23 | 57 | 5772 | 5609.3758 | -162.6242 | 162.6242 | 162.6242 | -666378.469
2030-11-14 20:00 | 3359 | 1545.7413 | 587.9652 | 0 | 26 | 58 | 5653 | 5576.7065 | -76.2935 | 76.2935 | 0 | -666454.7624
2030-11-14 21:00 | 3247 | 1548.3881 | 612.5777 | 0 | 26 | 72 | 5484 | 5505.9659 | 21.9659 | 0 | 0 | -666432.7966
2030-11-14 22:00 | 2924 | 1553.6818 | 670.0069 | 0 | 25 | 73 | 5044 | 5245.6887 | 201.6887 | 0 | 0 | -666231.1079
2030-11-14 23:00 | 2550 | 1555.0052 | 738.3749 | 0 | 27 | 73 | 4664 | 4943.3801 | 279.3801 | 0 | 0 | -665951.7278
2030-11-15 | 2174 | 1553.6818 | 802.6409 | 0 | 36 | 72 | 4291 | 4638.3227 | 347.3227 | 0 | 0 | -665604.4051
2030-11-15 01:00 | 1984 | 1556.3286 | 817.6819 | 0 | 35 | 72 | 4085 | 4465.0105 | 380.0105 | 0 | 0 | -665224.3946
2030-11-15 02:00 | 1851 | 1555.0052 | 850.4985 | 0 | 36 | 71 | 3952 | 4363.5037 | 411.5037 | 0 | 0 | -664812.8909
2030-11-15 03:00 | 1753 | 1556.3286 | 946.2138 | 0 | 36 | 71 | 3892 | 4362.5424 | 470.5424 | 0 | 0 | -664342.3485
2030-11-15 04:00 | 1790 | 1555.0052 | 1013.2145 | 0 | 35 | 71 | 3967 | 4464.2197 | 497.2197 | 0 | 0 | -663845.1288
2030-11-15 05:00 | 2029 | 1549.7115 | 1044.6638 | 175.4081 | 34 | 72 | 4301 | 4904.7834 | 603.7834 | 0 | 0 | -663241.3454
2030-11-15 06:00 | 2598 | 1548.3881 | 954.418 | 348.0319 | 34 | 71 | 4925 | 5553.838 | 628.838 | 0 | 0 | -662612.5074
2030-11-15 07:00 | 3242 | 1531.1838 | 933.9076 | 367.5217 | 34 | 70 | 5629 | 6178.6131 | 549.6131 | 0 | 0 | -662062.8944
2030-11-15 08:00 | 3538 | 1507.3625 | 819.0492 | 757.3174 | 34 | 71 | 5916 | 6726.7291 | 810.7291 | 0 | 0 | -661252.1652
2030-11-15 09:00 | 3560 | 1506.0391 | 769.8242 | 712.7693 | 33 | 69 | 5907 | 6650.6326 | 743.6326 | 0 | 0 | -660508.5326
2030-11-15 10:00 | 3486 | 1504.7157 | 768.4569 | 782.3757 | 33 | 71 | 5864 | 6645.5482 | 781.5482 | 0 | 0 | -659726.9844
2030-11-15 11:00 | 3322 | 1506.0391 | 948.9485 | 721.1221 | 33 | 70 | 5833 | 6601.1097 | 768.1097 | 0 | 0 | -658958.8747
2030-11-15 12:00 | 3299 | 1502.0688 | 894.2541 | 668.2212 | 34 | 71 | 5777 | 6468.5442 | 691.5442 | 0 | 0 | -658267.3306
2030-11-15 13:00 | 3252 | 1508.6859 | 798.5388 | 927.157 | 34 | 71 | 5691 | 6591.3817 | 900.3817 | 0 | 0 | -657366.9489
2030-11-15 14:00 | 3201 | 1517.9497 | 875.111 | 1216.7195 | 34 | 72 | 5659 | 6916.7803 | 1257.7803 | 0 | 0 | -656109.1686
2030-11-15 15:00 | 3377 | 1516.6263 | 797.1715 | 1133.1918 | 33 | 71 | 5734 | 6927.9896 | 1193.9896 | 0 | 0 | -654915.179
2030-11-15 16:00 | 3419 | 1523.2434 | 780.7631 | 729.4749 | 33 | 69 | 5796 | 6554.4814 | 758.4814 | 0 | 0 | -654156.6976
2030-11-15 17:00 | 3390 | 1528.537 | 772.559 | 495.5974 | 33 | 67 | 5794 | 6286.6934 | 492.6934 | 0 | 0 | -653664.0042
2030-11-15 18:00 | 3287 | 1525.8902 | 892.8867 | 233.8774 | 33 | 69 | 5655 | 6041.6544 | 386.6544 | 0 | 0 | -653277.3499
2030-11-15 19:00 | 3129 | 1561.6222 | 944.8464 | 0 | 33 | 69 | 5491 | 5737.4687 | 246.4687 | 0 | 0 | -653030.8812
2030-11-15 20:00 | 3063 | 1576.1797 | 1114.3992 | 0 | 33 | 68 | 5427 | 5854.5789 | 427.5789 | 0 | 0 | -652603.3023
2030-11-15 21:00 | 2968 | 1577.5031 | 1204.645 | 0 | 32 | 69 | 5311 | 5851.1482 | 540.1482 | 0 | 0 | -652063.1541
2030-11-15 22:00 | 2683 | 1586.767 | 1088.4193 | 0 | 33 | 68 | 4925 | 5459.1863 | 534.1863 | 0 | 0 | -651528.9678
2030-11-15 23:00 | 2455 | 1586.767 | 920.2339 | 0 | 33 | 68 | 4551 | 5063.0009 | 512.0009 | 0 | 0 | -651016.9669
2030-11-16 | 2127 | 1593.384 | 857.3353 | 0 | 33 | 69 | 4164 | 4679.7194 | 515.7194 | 0 | 0 | -650501.2475
2030-11-16 01:00 | 1826 | 1601.3245 | 973.561 | 0 | 32 | 69 | 3909 | 4501.8855 | 592.8855 | 0 | 0 | -649908.362
2030-11-16 02:00 | 1700 | 1609.2649 | 1013.2145 | 0 | 32 | 69 | 3795 | 4423.4794 | 628.4794 | 0 | 0 | -649279.8825
2030-11-16 03:00 | 1683 | 1607.9415 | 906.5603 | 0 | 32 | 69 | 3734 | 4298.5019 | 564.5019 | 0 | 0 | -648715.3807
2030-11-16 04:00 | 1798 | 1611.9118 | 730.1708 | 0 | 33 | 69 | 3768 | 4242.0825 | 474.0825 | 0 | 0 | -648241.2981
2030-11-16 05:00 | 2045 | 1610.5883 | 631.7208 | 261.72 | 32 | 70 | 3990 | 4651.0291 | 661.0291 | 0 | 0 | -647580.269
2030-11-16 06:00 | 2320 | 1610.5883 | 637.1902 | 899.3144 | 30 | 71 | 4290 | 5568.093 | 1278.093 | 0 | 0 | -646302.1761
2030-11-16 07:00 | 2490 | 1607.9415 | 1026.8881 | 985.6263 | 30 | 71 | 4723 | 6211.456 | 1488.456 | 0 | 0 | -644813.7201
2030-11-16 08:00 | 2731 | 1596.0309 | 1231.9922 | 1238.9935 | 29 | 71 | 5147 | 6898.0166 | 1751.0166 | 0 | 0 | -643062.7034
2030-11-16 09:00 | 2878 | 1586.767 | 1214.2166 | 1445.0284 | 28 | 70 | 5320 | 7222.012 | 1902.012 | 0 | 0 | -641160.6915
2030-11-16 10:00 | 2810 | 1582.7968 | 1229.2575 | 1528.5561 | 29 | 71 | 5262 | 7250.6104 | 1988.6104 | 0 | 0 | -639172.0811
2030-11-16 11:00 | 2681 | 1580.1499 | 1166.3589 | 1559.1829 | 29 | 73 | 5131 | 7088.6918 | 1957.6918 | 0 | 0 | -637214.3893
2030-11-16 12:00 | 2530 | 1573.5329 | 1139.0117 | 1595.3782 | 32 | 73 | 4989 | 6942.9228 | 1953.9228 | 0 | 0 | -635260.4665
2030-11-16 13:00 | 2386 | 1570.8861 | 1197.8082 | 1545.2616 | 32 | 74 | 4842 | 6805.9559 | 1963.9559 | 0 | 0 | -633296.5106
2030-11-16 14:00 | 2298 | 1558.9754 | 1200.5429 | 1595.3782 | 33 | 74 | 4745 | 6759.8966 | 2014.8966 | 0 | 0 | -631281.614
2030-11-16 15:00 | 2341 | 1543.0945 | 1147.2159 | 1609.2995 | 33 | 72 | 4750 | 6745.6099 | 1995.6099 | 0 | 0 | -629286.0042
2030-11-16 16:00 | 2402 | 1548.3881 | 1111.6645 | 1024.6059 | 32 | 72 | 4829 | 6190.6585 | 1361.6585 | 0 | 0 | -627924.3456
2030-11-16 17:00 | 2504 | 1562.9456 | 1119.8686 | 1375.422 | 33 | 71 | 4970 | 6666.2363 | 1696.2363 | 0 | 0 | -626228.1093
2030-11-16 18:00 | 2541 | 1577.5031 | 1025.5207 | 373.0902 | 33 | 72 | 4985 | 5622.1141 | 637.1141 | 0 | 0 | -625590.9953
2030-11-16 19:00 | 2564 | 1586.767 | 1059.7048 | 0 | 34 | 71 | 5029 | 5315.4718 | 286.4718 | 0 | 0 | -625304.5235
2030-11-16 20:00 | 2563 | 1594.7074 | 1100.7256 | 0 | 34 | 70 | 5072 | 5362.433 | 290.433 | 0 | 0 | -625014.0905
2030-11-16 21:00 | 2503 | 1603.9713 | 1175.9304 | 0 | 34 | 69 | 5061 | 5385.9018 | 324.9018 | 0 | 0 | -624689.1887
2030-11-16 22:00 | 2319 | 1607.9415 | 1041.9291 | 0 | 34 | 69 | 4760 | 5071.8706 | 311.8706 | 0 | 0 | -624377.3181
2030-11-16 23:00 | 2048 | 1611.9118 | 1067.9089 | 0 | 35 | 69 | 4471 | 4831.8207 | 360.8207 | 0 | 0 | -624016.4974
2030-11-17 | 1832 | 1614.5586 | 1040.5617 | 0 | 34 | 70 | 4134 | 4591.1203 | 457.1203 | 0 | 0 | -623559.3771
2030-11-17 01:00 | 1710 | 1619.8522 | 901.0909 | 0 | 34 | 69 | 3877 | 4333.9431 | 456.9431 | 0 | 0 | -623102.434
2030-11-17 02:00 | 1666 | 1618.5288 | 809.4777 | 0 | 34 | 70 | 3754 | 4198.0065 | 444.0065 | 0 | 0 | -622658.4275
2030-11-17 03:00 | 1630 | 1615.882 | 776.661 | 0 | 35 | 68 | 3687 | 4125.543 | 438.543 | 0 | 0 | -622219.8845
2030-11-17 04:00 | 1639 | 1610.5883 | 824.5187 | 0 | 34 | 69 | 3725 | 4177.107 | 452.107 | 0 | 0 | -621767.7775
2030-11-17 05:00 | 1829 | 1606.6181 | 857.3353 | 256.1515 | 34 | 69 | 3942 | 4652.1049 | 710.1049 | 0 | 0 | -621057.6725
2030-11-17 06:00 | 2096 | 1606.6181 | 842.2944 | 715.5536 | 35 | 70 | 4227 | 5365.4661 | 1138.4661 | 0 | 0 | -619919.2065
2030-11-17 07:00 | 2432 | 1607.9415 | 753.4159 | 462.1864 | 35 | 70 | 4581 | 5360.5438 | 779.5438 | 0 | 0 | -619139.6627
2030-11-17 08:00 | 2734 | 1600.0011 | 724.7013 | 503.9502 | 35 | 70 | 4945 | 5667.6526 | 722.6526 | 0 | 0 | -618417.0101
2030-11-17 09:00 | 2852 | 1594.7074 | 702.8235 | 381.443 | 34 | 71 | 5038 | 5635.9739 | 597.9739 | 0 | 0 | -617819.0361
2030-11-17 10:00 | 2839 | 1586.767 | 531.9034 | 548.4983 | 34 | 72 | 4936 | 5612.1687 | 676.1687 | 0 | 0 | -617142.8675
2030-11-17 11:00 | 2830 | 1581.4734 | 410.2083 | 743.3961 | 34 | 75 | 4840 | 5674.0778 | 834.0778 | 0 | 0 | -616308.7897
2030-11-17 12:00 | 2787 | 1576.1797 | 336.3708 | 643.1629 | 33 | 75 | 4730 | 5450.7135 | 720.7135 | 0 | 0 | -615588.0762
2030-11-17 13:00 | 2713 | 1578.8265 | 296.7173 | 1016.2531 | 34 | 73 | 4621 | 5711.797 | 1090.797 | 0 | 0 | -614497.2792
2030-11-17 14:00 | 2707 | 1573.5329 | 285.7784 | 865.9034 | 34 | 70 | 4595 | 5536.2147 | 941.2147 | 0 | 0 | -613556.0645
2030-11-17 15:00 | 2746 | 1569.5627 | 321.3298 | 1032.9587 | 33 | 68 | 4654 | 5770.8512 | 1116.8512 | 0 | 0 | -612439.2133
2030-11-17 16:00 | 2892 | 1566.9159 | 370.5548 | 1325.3055 | 33 | 67 | 4825 | 6254.7761 | 1429.7761 | 0 | 0 | -611009.4372
2030-11-17 17:00 | 3063 | 1572.2095 | 354.1465 | 1197.2297 | 32 | 67 | 5010 | 6285.5857 | 1275.5857 | 0 | 0 | -609733.8515
2030-11-17 18:00 | 3196 | 1580.1499 | 389.6979 | 175.4081 | 32 | 67 | 5170 | 5440.2559 | 270.2559 | 0 | 0 | -609463.5956
2030-11-17 19:00 | 3168 | 1589.4138 | 385.5958 | 2.7843 | 32 | 68 | 5142 | 5245.7939 | 103.7939 | 0 | 0 | -609359.8017
2030-11-17 20:00 | 3152 | 1601.3245 | 453.9638 | 0 | 33 | 69 | 5172 | 5309.2883 | 137.2883 | 0 | 0 | -609222.5134
2030-11-17 21:00 | 3166 | 1613.2352 | 447.127 | 0 | 33 | 71 | 5133 | 5330.3622 | 197.3622 | 0 | 0 | -609025.1511
2030-11-17 22:00 | 2802 | 1618.5288 | 373.2895 | 0 | 34 | 73 | 4692 | 4900.8183 | 208.8184 | 0 | 0 | -608816.3328
2030-11-17 23:00 | 2449 | 1622.499 | 384.2284 | 0 | 32 | 74 | 4303 | 4561.7275 | 258.7275 | 0 | 0 | -608557.6053
2030-11-18 | 2080 | 1623.8224 | 455.3312 | 0 | 33 | 72 | 3941 | 4264.1536 | 323.1536 | 0 | 0 | -608234.4517
2030-11-18 01:00 | 1911 | 1622.499 | 452.5965 | 0 | 33 | 64 | 3741 | 4083.0955 | 342.0955 | 0 | 0 | -607892.3562
2030-11-18 02:00 | 1872 | 1622.499 | 408.8409 | 0 | 33 | 66 | 3652 | 4002.34 | 350.34 | 0 | 0 | -607542.0162
2030-11-18 03:00 | 1900 | 1619.8522 | 362.3507 | 0 | 34 | 69 | 3653 | 3985.2029 | 332.2029 | 0 | 0 | -607209.8133
2030-11-18 04:00 | 2011 | 1610.5883 | 351.4118 | 0 | 33 | 71 | 3772 | 4077.0001 | 305.0001 | 0 | 0 | -606904.8132
2030-11-18 05:00 | 2382 | 1597.3543 | 451.2291 | 200.4664 | 34 | 69 | 4238 | 4734.0498 | 496.0498 | 0 | 0 | -606408.7635
2030-11-18 06:00 | 3128 | 1590.7372 | 493.6173 | 935.5097 | 34 | 67 | 5101 | 6248.8643 | 1147.8643 | 0 | 0 | -605260.8992
2030-11-18 07:00 | 3738 | 1569.5627 | 473.1069 | 1194.4455 | 34 | 65 | 5833 | 7074.115 | 1241.115 | 0 | 0 | -604019.7841
2030-11-18 08:00 | 3812 | 1561.6222 | 393.8 | 1305.8157 | 34 | 66 | 5894 | 7173.2379 | 1279.2379 | 0 | 0 | -602740.5463
2030-11-18 09:00 | 3652 | 1557.652 | 354.1465 | 1442.2442 | 34 | 70 | 5669 | 7110.0427 | 1441.0427 | 0 | 0 | -601299.5036
2030-11-18 10:00 | 3543 | 1552.3584 | 319.9625 | 1464.5182 | 33 | 70 | 5492 | 6982.8391 | 1490.8391 | 0 | 0 | -599808.6646
2030-11-18 11:00 | 3528 | 1551.035 | 262.5333 | 1506.282 | 33 | 69 | 5429 | 6949.8503 | 1520.8503 | 0 | 0 | -598287.8143
2030-11-18 12:00 | 3423 | 1547.0647 | 295.35 | 1461.734 | 32 | 68 | 5347 | 6827.1487 | 1480.1487 | 0 | 0 | -596807.6656
2030-11-18 13:00 | 3320 | 1544.4179 | 281.6764 | 1422.7544 | 32 | 68 | 5273 | 6668.8487 | 1395.8487 | 0 | 0 | -595411.8169
2030-11-18 14:00 | 3330 | 1533.8306 | 280.309 | 1439.4599 | 32 | 66 | 5282 | 6681.5996 | 1399.5996 | 0 | 0 | -594012.2174
2030-11-18 15:00 | 3403 | 1532.5072 | 299.4521 | 1567.5357 | 32 | 67 | 5382 | 6901.4949 | 1519.4949 | 0 | 0 | -592492.7224
2030-11-18 16:00 | 3482 | 1533.8306 | 322.6972 | 1464.5182 | 31 | 66 | 5483 | 6900.0461 | 1417.0461 | 0 | 0 | -591075.6764
2030-11-18 17:00 | 3624 | 1531.1838 | 307.6562 | 679.3583 | 32 | 66 | 5637 | 6240.1983 | 603.1983 | 0 | 0 | -590472.478
2030-11-18 18:00 | 3598 | 1535.1541 | 343.2076 | 370.3059 | 33 | 66 | 5665 | 5945.6676 | 280.6676 | 0 | 0 | -590191.8105
2030-11-18 19:00 | 3478 | 1548.3881 | 445.7597 | 0 | 33 | 67 | 5572 | 5572.1478 | 0.14782 | 0 | 0 | -590191.6626
2030-11-18 20:00 | 3397 | 1560.2988 | 529.1687 | 0 | 32 | 68 | 5536 | 5586.4675 | 50.4675 | 0 | 0 | -590141.1951
2030-11-18 21:00 | 3285 | 1570.8861 | 600.2715 | 0 | 32 | 67 | 5460 | 5555.1576 | 95.1576 | 0 | 0 | -590046.0375
2030-11-18 22:00 | 2960 | 1580.1499 | 496.352 | 0 | 33 | 66 | 4971 | 5135.502 | 164.502 | 0 | 0 | -589881.5356
2030-11-18 23:00 | 2623 | 1586.767 | 339.1055 | 0 | 32 | 66 | 4509 | 4646.8725 | 137.8725 | 0 | 0 | -589743.663
2030-11-19 | 2329 | 1588.0904 | 239.2882 | 0 | 32 | 68 | 4120 | 4256.3786 | 136.3786 | 0 | 0 | -589607.2845
2030-11-19 01:00 | 2143 | 1590.7372 | 224.2472 | 0 | 32 | 68 | 3909 | 4057.9844 | 148.9844 | 0 | 0 | -589458.3
2030-11-19 02:00 | 2072 | 1590.7372 | 202.3694 | 0 | 32 | 68 | 3820 | 3965.1066 | 145.1066 | 0 | 0 | -589313.1934
2030-11-19 03:00 | 2001 | 1590.7372 | 266.6354 | 0 | 32 | 66 | 3781 | 3956.3726 | 175.3726 | 0 | 0 | -589137.8208
2030-11-19 04:00 | 2088 | 1590.7372 | 277.5743 | 0 | 32 | 66 | 3884 | 4054.3115 | 170.3115 | 0 | 0 | -588967.5093
2030-11-19 05:00 | 2482 | 1586.767 | 288.5132 | 267.2885 | 33 | 65 | 4321 | 4722.5687 | 401.5687 | 0 | 0 | -588565.9406
2030-11-19 06:00 | 3189 | 1580.1499 | 299.4521 | 874.2561 | 33 | 62 | 5133 | 6037.8581 | 904.8581 | 0 | 0 | -587661.0825
2030-11-19 07:00 | 3784 | 1525.8902 | 292.6153 | 1071.9382 | 32 | 63 | 5863 | 6769.4437 | 906.4437 | 0 | 0 | -586754.6388
2030-11-19 08:00 | 3759 | 1520.5966 | 287.1458 | 1177.7399 | 32 | 43 | 5852 | 6819.4823 | 967.4823 | 0 | 0 | -585787.1565
2030-11-19 09:00 | 3606 | 1517.9497 | 251.5944 | 1261.2676 | 31 | 45 | 5610 | 6712.8117 | 1102.8118 | 0 | 0 | -584684.3448
2030-11-19 10:00 | 3444 | 1513.9795 | 274.8396 | 1316.9527 | 31 | 46 | 5431 | 6626.7718 | 1195.7718 | 0 | 0 | -583488.573
2030-11-19 11:00 | 3413 | 1499.422 | 296.7173 | 1431.1072 | 31 | 45 | 5395 | 6716.2465 | 1321.2465 | 0 | 0 | -582167.3265
2030-11-19 12:00 | 3402 | 1506.0391 | 300.8194 | 1478.4395 | 31 | 44 | 5337 | 6762.298 | 1425.298 | 0 | 0 | -580742.0285
2030-11-19 13:00 | 3324 | 1488.8348 | 391.0652 | 1606.5152 | 30 | 44 | 5292 | 6884.4152 | 1592.4152 | 0 | 0 | -579149.6133
2030-11-19 14:00 | 3268 | 1492.805 | 531.9034 | 1606.5152 | 30 | 45 | 5319 | 6974.2236 | 1655.2236 | 0 | 0 | -577494.3897
2030-11-19 15:00 | 3358 | 1487.5113 | 579.7611 | 1545.2616 | 30 | 45 | 5448 | 7045.534 | 1597.534 | 0 | 0 | -575896.8557
2030-11-19 16:00 | 3420 | 1484.8645 | 630.3534 | 1127.6233 | 29 | 48 | 5558 | 6739.8413 | 1181.8413 | 0 | 0 | -574715.0144
2030-11-19 17:00 | 3449 | 1484.8645 | 743.8444 | 988.4106 | 29 | 48 | 5679 | 6743.1195 | 1064.1195 | 0 | 0 | -573650.8949
2030-11-19 18:00 | 3485 | 1488.8348 | 764.3548 | 325.7579 | 29 | 49 | 5711 | 6141.9474 | 430.9474 | 0 | 0 | -573219.9475
2030-11-19 19:00 | 3412 | 1496.7752 | 801.2735 | 0 | 32 | 50 | 5651 | 5792.0487 | 141.0487 | 0 | 0 | -573078.8988
2030-11-19 20:00 | 3350 | 1506.0391 | 901.0909 | 0 | 32 | 52 | 5618 | 5841.13 | 223.13 | 0 | 0 | -572855.7688
2030-11-19 21:00 | 3246 | 1516.6263 | 887.4173 | 0 | 32 | 55 | 5482 | 5737.0436 | 255.0436 | 0 | 0 | -572600.7252
2030-11-19 22:00 | 2864 | 1520.5966 | 779.3958 | 0 | 32 | 63 | 4954 | 5258.9923 | 304.9923 | 0 | 0 | -572295.7329
2030-11-19 23:00 | 2526 | 1527.2136 | 659.068 | 0 | 32 | 62 | 4521 | 4806.2816 | 285.2816 | 0 | 0 | -572010.4513
2030-11-20 | 2089 | 1532.5072 | 738.3749 | 0 | 32 | 62 | 4161 | 4453.8822 | 292.8822 | 0 | 0 | -571717.5691
2030-11-20 01:00 | 1891 | 1535.1541 | 787.5999 | 0 | 31 | 64 | 4005 | 4308.754 | 303.754 | 0 | 0 | -571413.8151
2030-11-20 02:00 | 1733 | 1533.8306 | 778.0284 | 0 | 30 | 67 | 3894 | 4141.859 | 247.859 | 0 | 0 | -571165.9561
2030-11-20 03:00 | 1637 | 1535.1541 | 839.5596 | 0 | 28 | 67 | 3841 | 4106.7137 | 265.7137 | 0 | 0 | -570900.2424
2030-11-20 04:00 | 1713 | 1515.3029 | 868.2742 | 0 | 27 | 68 | 3930 | 4191.5772 | 261.5772 | 0 | 0 | -570638.6652
2030-11-20 05:00 | 2162 | 1417.3707 | 823.1513 | 116.9387 | 27 | 68 | 4353 | 4614.4607 | 261.4607 | 0 | 0 | -570377.2045
2030-11-20 06:00 | 2934 | 1290.3235 | 879.2131 | 849.1978 | 26 | 68 | 5139 | 6046.7344 | 907.7344 | 0 | 0 | -569469.4701
2030-11-20 07:00 | 3528 | 1279.7362 | 958.5201 | 1161.0344 | 24 | 68 | 5832 | 7019.2906 | 1187.2906 | 0 | 0 | -568282.1795
2030-11-20 08:00 | 3589 | 1274.4425 | 969.4589 | 1250.1306 | 23 | 69 | 5933 | 7175.0321 | 1242.0321 | 0 | 0 | -567040.1474
2030-11-20 09:00 | 3418 | 1266.5021 | 1084.3173 | 1283.5416 | 23 | 72 | 5840 | 7147.361 | 1307.361 | 0 | 0 | -565732.7865
2030-11-20 10:00 | 3269 | 1265.1787 | 1166.3589 | 1305.8157 | 25 | 74 | 5707 | 7105.3533 | 1398.3533 | 0 | 0 | -564334.4332
2030-11-20 11:00 | 3243 | 1270.4723 | 1215.5839 | 1361.5008 | 24 | 70 | 5697 | 7184.557 | 1487.557 | 0 | 0 | -562846.8762
2030-11-20 12:00 | 3112 | 1269.1489 | 1200.5429 | 1433.8914 | 24 | 71 | 5572 | 7110.5833 | 1538.5833 | 0 | 0 | -561308.2929
2030-11-20 13:00 | 2985 | 1265.1787 | 1210.1145 | 1433.8914 | 24 | 72 | 5461 | 6990.1846 | 1529.1846 | 0 | 0 | -559779.1083
2030-11-20 14:00 | 2925 | 1253.268 | 1233.3596 | 1589.8097 | 24 | 73 | 5428 | 7098.4373 | 1670.4373 | 0 | 0 | -558108.671
2030-11-20 15:00 | 2979 | 1247.9744 | 1290.7888 | 1539.6931 | 24 | 77 | 5537 | 7158.4562 | 1621.4562 | 0 | 0 | -556487.2148
2030-11-20 16:00 | 3112 | 1250.6212 | 1301.7277 | 1319.7369 | 25 | 77 | 5656 | 7086.0858 | 1430.0858 | 0 | 0 | -555057.129
2030-11-20 17:00 | 3187 | 1253.268 | 1337.279 | 1380.9906 | 26 | 75 | 5760 | 7259.5376 | 1499.5376 | 0 | 0 | -553557.5914
2030-11-20 18:00 | 3272 | 1257.2382 | 1327.7075 | 598.6149 | 26 | 71 | 5776 | 6552.5606 | 776.5606 | 0 | 0 | -552781.0307
2030-11-20 19:00 | 3242 | 1267.8255 | 1330.4422 | 0 | 26 | 68 | 5671 | 5934.2677 | 263.2677 | 0 | 0 | -552517.763
2030-11-20 20:00 | 3207 | 1274.4425 | 1375.5652 | 0 | 26 | 68 | 5655 | 5951.0077 | 296.0077 | 0 | 0 | -552221.7553
2030-11-20 21:00 | 3102 | 1277.0894 | 1397.4429 | 0 | 26 | 66 | 5553 | 5868.5323 | 315.5323 | 0 | 0 | -551906.223
2030-11-20 22:00 | 2725 | 1285.0298 | 1271.6457 | 0 | 26 | 66 | 5067 | 5373.6755 | 306.6755 | 0 | 0 | -551599.5475
2030-11-20 23:00 | 2303 | 1292.9703 | 1314.0339 | 0 | 26 | 67 | 4641 | 5003.0042 | 362.0042 | 0 | 0 | -551237.5433
2030-11-21 | 1904 | 1296.9405 | 1311.2992 | 0 | 25 | 67 | 4242 | 4604.2397 | 362.2397 | 0 | 0 | -550875.3036
2030-11-21 01:00 | 1704 | 1295.6171 | 1314.0339 | 0 | 26 | 67 | 4017 | 4406.651 | 389.651 | 0 | 0 | -550485.6526
2030-11-21 02:00 | 1631 | 1295.6171 | 1300.3603 | 0 | 25 | 66 | 3918 | 4317.9774 | 399.9774 | 0 | 0 | -550085.6752
2030-11-21 03:00 | 1598 | 1292.9703 | 1324.9728 | 0 | 26 | 66 | 3892 | 4307.9431 | 415.9431 | 0 | 0 | -549669.7322
2030-11-21 04:00 | 1681 | 1296.9405 | 1301.7277 | 0 | 26 | 66 | 3984 | 4371.6682 | 387.6682 | 0 | 0 | -549282.064
2030-11-21 05:00 | 2068 | 1291.6469 | 1247.0332 | 214.3876 | 26 | 67 | 4378 | 4914.0677 | 536.0677 | 0 | 0 | -548745.9963
2030-11-21 06:00 | 2804 | 1285.0298 | 1195.0735 | 818.571 | 26 | 68 | 5171 | 6196.6743 | 1025.6743 | 0 | 0 | -547720.322
2030-11-21 07:00 | 3454 | 1281.0596 | 1249.7679 | 991.1948 | 27 | 68 | 5954 | 7071.0224 | 1117.0224 | 0 | 0 | -546603.2996
2030-11-21 08:00 | 3575 | 1278.4128 | 1236.0943 | 1202.7982 | 27 | 70 | 6062 | 7389.3053 | 1327.3053 | 0 | 0 | -545275.9943
2030-11-21 09:00 | 3447 | 1277.0894 | 1141.7464 | 1330.874 | 31 | 70 | 5874 | 7297.7098 | 1423.7098 | 0 | 0 | -543852.2845
2030-11-21 10:00 | 3339 | 1259.8851 | 1067.9089 | 1325.3055 | 29 | 72 | 5709 | 7093.0994 | 1384.0994 | 0 | 0 | -542468.1851
2030-11-21 11:00 | 3311 | 1274.4425 | 1107.5624 | 1358.7165 | 29 | 70 | 5699 | 7150.7215 | 1451.7215 | 0 | 0 | -541016.4636
2030-11-21 12:00 | 3261 | 1273.1191 | 1141.7464 | 1353.148 | 33 | 68 | 5661 | 7130.0136 | 1469.0136 | 0 | 0 | -539547.45
2030-11-21 13:00 | 3236 | 1267.8255 | 1136.277 | 1386.5591 | 35 | 68 | 5591 | 7129.6616 | 1538.6616 | 0 | 0 | -538008.7885
2030-11-21 14:00 | 3330 | 1246.651 | 1096.6235 | 1342.011 | 35 | 67 | 5596 | 7117.2855 | 1521.2855 | 0 | 0 | -536487.503
2030-11-21 15:00 | 3352 | 1273.1191 | 1029.6228 | 1303.0314 | 35 | 68 | 5636 | 7060.7734 | 1424.7734 | 0 | 0 | -535062.7296
2030-11-21 16:00 | 3548 | 1275.766 | 746.5791 | 1261.2676 | 35 | 67 | 5705 | 6933.6126 | 1228.6126 | 0 | 0 | -533834.117
2030-11-21 17:00 | 3671 | 1279.7362 | 790.3347 | 860.3348 | 35 | 66 | 5808 | 6702.4057 | 894.4057 | 0 | 0 | -532939.7113
2030-11-21 18:00 | 3627 | 1282.383 | 847.7638 | 108.586 | 36 | 66 | 5835 | 5967.7328 | 132.7328 | 0 | 0 | -532806.9786
2030-11-21 19:00 | 3498 | 1286.3532 | 998.1735 | 5.5685 | 34 | 66 | 5772 | 5888.0953 | 116.0953 | 0 | 0 | -532690.8833
2030-11-21 20:00 | 3467 | 1295.6171 | 1110.2971 | 0 | 35 | 65 | 5774 | 5972.9142 | 198.9142 | 0 | 0 | -532491.9691
2030-11-21 21:00 | 3433 | 1304.8809 | 1010.4798 | 0 | 35 | 63 | 5685 | 5846.3607 | 161.3607 | 0 | 0 | -532330.6084
2030-11-21 22:00 | 3044 | 1337.9662 | 829.9881 | 0 | 35 | 64 | 5174 | 5310.9543 | 136.9543 | 0 | 0 | -532193.6541
2030-11-21 23:00 | 2708 | 1341.9364 | 700.0888 | 0 | 35 | 64 | 4734 | 4849.0252 | 115.0252 | 0 | 0 | -532078.6289
2030-11-22 | 2456 | 1344.5832 | 646.7617 | 0 | 35 | 65 | 4377 | 4547.345 | 170.345 | 0 | 0 | -531908.2839
2030-11-22 01:00 | 2228 | 1351.2003 | 646.7617 | 0 | 34 | 67 | 4158 | 4326.962 | 168.962 | 0 | 0 | -531739.3219
2030-11-22 02:00 | 2046 | 1333.9959 | 724.7013 | 0 | 35 | 69 | 4032 | 4208.6973 | 176.6973 | 0 | 0 | -531562.6247
2030-11-22 03:00 | 2027 | 1310.1746 | 689.1499 | 0 | 35 | 69 | 3993 | 4130.3245 | 137.3245 | 0 | 0 | -531425.3001
2030-11-22 04:00 | 2106 | 1310.1746 | 653.5986 | 0 | 35 | 69 | 4062 | 4173.7731 | 111.7731 | 0 | 0 | -531313.527
2030-11-22 05:00 | 2529 | 1306.2044 | 611.2104 | 36.1953 | 34 | 69 | 4496 | 4585.61 | 89.61 | 0 | 0 | -531223.917
2030-11-22 06:00 | 3311 | 1246.651 | 505.9236 | 225.5247 | 34 | 67 | 5277 | 5390.0992 | 113.0992 | 0 | 0 | -531110.8178
2030-11-22 07:00 | 3964 | 1222.8296 | 319.9625 | 375.8744 | 34 | 67 | 5991 | 5983.6665 | -7.3335 | 7.3335 | 7.3335 | -531118.1513
2030-11-22 08:00 | 4057 | 1216.2126 | 183.2264 | 423.2068 | 34 | 68 | 6072 | 5981.6457 | -90.3543 | 90.3543 | 0 | -531208.5055
2030-11-22 09:00 | 3894 | 1210.9189 | 184.5937 | 545.714 | 33 | 67 | 5815 | 5935.2267 | 120.2267 | 0 | 0 | -531088.2789
2030-11-22 10:00 | 3745 | 1213.5657 | 205.1041 | 654.3 | 32 | 62 | 5591 | 5911.9699 | 320.9699 | 0 | 0 | -530767.309
2030-11-22 11:00 | 3613 | 1210.9189 | 374.6569 | 704.4166 | 31 | 61 | 5510 | 5994.9924 | 484.9924 | 0 | 0 | -530282.3166
2030-11-22 12:00 | 3460 | 1204.3019 | 527.8013 | 1038.5272 | 33 | 64 | 5425 | 6327.6304 | 902.6304 | 0 | 0 | -529379.6862
2030-11-22 13:00 | 3255 | 1199.0083 | 730.1708 | 1055.2327 | 32 | 67 | 5323 | 6338.4117 | 1015.4117 | 0 | 0 | -528364.2745
2030-11-22 14:00 | 3150 | 1191.0678 | 909.2951 | 687.711 | 32 | 67 | 5315 | 6037.0739 | 722.0739 | 0 | 0 | -527642.2006
2030-11-22 15:00 | 3123 | 1185.7742 | 1163.6242 | 665.437 | 31 | 69 | 5407 | 6237.8353 | 830.8353 | 0 | 0 | -526811.3652
2030-11-22 16:00 | 3149 | 1191.0678 | 1346.8506 | 985.6263 | 33 | 68 | 5511 | 6773.5447 | 1262.5447 | 0 | 0 | -525548.8205
2030-11-22 17:00 | 3217 | 1196.3614 | 1412.4839 | 1180.5242 | 23 | 67 | 5583 | 7096.3695 | 1513.3695 | 0 | 0 | -524035.451
2030-11-22 18:00 | 3201 | 1200.3317 | 1450.77 | 395.3642 | 24 | 67 | 5570 | 6338.4659 | 768.4659 | 0 | 0 | -523266.9851
2030-11-22 19:00 | 3173 | 1209.5955 | 1453.5047 | 0 | 24 | 67 | 5510 | 5927.1003 | 417.1003 | 0 | 0 | -522849.8849
2030-11-22 20:00 | 3158 | 1218.8594 | 1422.0554 | 0 | 28 | 67 | 5490 | 5893.9148 | 403.9148 | 0 | 0 | -522445.9701
2030-11-22 21:00 | 3168 | 1221.5062 | 1337.279 | 0 | 31 | 67 | 5444 | 5824.7852 | 380.7852 | 0 | 0 | -522065.1848
2030-11-22 22:00 | 2869 | 1224.153 | 1233.3596 | 0 | 32 | 68 | 5050 | 5426.5126 | 376.5126 | 0 | 0 | -521688.6722
2030-11-22 23:00 | 2581 | 1229.4467 | 1166.3589 | 0 | 33 | 72 | 4680 | 5081.8056 | 401.8056 | 0 | 0 | -521286.8666
2030-11-23 | 2298 | 1232.0935 | 1070.6437 | 0 | 34 | 74 | 4311 | 4708.7371 | 397.7371 | 0 | 0 | -520889.1295
2030-11-23 01:00 | 2106 | 1236.0637 | 1010.4798 | 0 | 34 | 74 | 4050 | 4460.5435 | 410.5435 | 0 | 0 | -520478.586
2030-11-23 02:00 | 2032 | 1238.7105 | 902.4583 | 0 | 35 | 73 | 3905 | 4281.1688 | 376.1688 | 0 | 0 | -520102.4173
2030-11-23 03:00 | 2003 | 1242.6807 | 829.9881 | 0 | 32 | 73 | 3829 | 4180.6689 | 351.6689 | 0 | 0 | -519750.7484
2030-11-23 04:00 | 2058 | 1241.3573 | 585.2305 | 0 | 35 | 73 | 3750 | 3992.5878 | 242.5878 | 0 | 0 | -519508.1606
2030-11-23 05:00 | 2364 | 1240.0339 | 488.1479 | 0 | 34 | 73 | 4042 | 4199.1818 | 157.1818 | 0 | 0 | -519350.9788
2030-11-23 06:00 | 2739 | 1237.3871 | 324.0646 | 52.9008 | 34 | 72 | 4366 | 4459.3525 | 93.3525 | 0 | 0 | -519257.6263
2030-11-23 07:00 | 3152 | 1225.4764 | 246.125 | 222.7404 | 34 | 69 | 4790 | 4949.3418 | 159.3418 | 0 | 0 | -519098.2845
2030-11-23 08:00 | 3506 | 1220.1828 | 222.8798 | 392.58 | 34 | 68 | 5177 | 5443.6426 | 266.6426 | 0 | 0 | -518831.6418
2030-11-23 09:00 | 3681 | 1220.1828 | 211.941 | 565.2038 | 34 | 69 | 5369 | 5781.3275 | 412.3275 | 0 | 0 | -518419.3143
2030-11-23 10:00 | 3609 | 1218.8594 | 231.084 | 623.6732 | 34 | 71 | 5301 | 5787.6165 | 486.6165 | 0 | 0 | -517932.6978
2030-11-23 11:00 | 3492 | 1234.7403 | 251.5944 | 743.3961 | 34 | 70 | 5197 | 5825.7308 | 628.7308 | 0 | 0 | -517303.9669
2030-11-23 12:00 | 3336 | 1247.9744 | 247.4923 | 771.2387 | 34 | 71 | 5033 | 5707.7054 | 674.7054 | 0 | 0 | -516629.2615
2030-11-23 13:00 | 3216 | 1247.9744 | 272.1048 | 690.4953 | 32 | 55 | 4897 | 5513.5745 | 616.5745 | 0 | 0 | -516012.687
2030-11-23 14:00 | 3121 | 1245.3276 | 412.943 | 659.8685 | 28 | 48 | 4908 | 5515.139 | 607.139 | 0 | 0 | -515405.548
2030-11-23 15:00 | 3058 | 1241.3573 | 650.8638 | 618.1046 | 34 | 49 | 4991 | 5651.3258 | 660.3258 | 0 | 0 | -514745.2222
2030-11-23 16:00 | 3156 | 1245.3276 | 623.5166 | 537.3612 | 34 | 45 | 5069 | 5641.2054 | 572.2054 | 0 | 0 | -514173.0168
2030-11-23 17:00 | 3337 | 1247.9744 | 546.9444 | 403.717 | 33 | 44 | 5210 | 5612.6358 | 402.6358 | 0 | 0 | -513770.381
2030-11-23 18:00 | 3422 | 1250.6212 | 512.7604 | 178.1923 | 34 | 44 | 5281 | 5441.5739 | 160.5739 | 0 | 0 | -513609.8071
2030-11-23 19:00 | 3365 | 1258.5616 | 466.2701 | 11.137 | 34 | 44 | 5195 | 5178.9688 | -16.0312 | 16.0312 | 16.0312 | -513625.8384
2030-11-23 20:00 | 3374 | 1262.5319 | 371.9222 | 0 | 34 | 44 | 5150 | 5086.4541 | -63.5459 | 63.5459 | 0 | -513689.3843
2030-11-23 21:00 | 3372 | 1266.5021 | 318.5951 | 0 | 34 | 44 | 5116 | 5035.0972 | -80.9028 | 80.9028 | 0 | -513770.2871
2030-11-23 22:00 | 3087 | 1270.4723 | 302.1868 | 0 | 34 | 44 | 4783 | 4737.6591 | -45.3409 | 45.3409 | 0 | -513815.628
2030-11-23 23:00 | 2848 | 1274.4425 | 248.8597 | 0 | 34 | 44 | 4487 | 4449.3022 | -37.6978 | 37.6978 | 0 | -513853.3257
2030-11-24 | 2600 | 1277.0894 | 199.6347 | 0 | 34 | 44 | 4142 | 4154.7241 | 12.7241 | 0 | 0 | -513840.6017
2030-11-24 01:00 | 2383 | 1277.0894 | 164.0833 | 0 | 33 | 45 | 3877 | 3902.1727 | 25.1727 | 0 | 0 | -513815.429
2030-11-24 02:00 | 2308 | 1274.4425 | 139.4708 | 0 | 34 | 45 | 3763 | 3800.9134 | 37.9134 | 0 | 0 | -513777.5156
2030-11-24 03:00 | 2239 | 1277.0894 | 127.1646 | 0 | 33 | 46 | 3687 | 3722.2539 | 35.2539 | 0 | 0 | -513742.2617
2030-11-24 04:00 | 2249 | 1273.1191 | 164.0833 | 0 | 34 | 48 | 3720 | 3768.2025 | 48.2025 | 0 | 0 | -513694.0592
2030-11-24 05:00 | 2382 | 1273.1191 | 210.5736 | 11.137 | 33 | 46 | 3890 | 3955.8298 | 65.8298 | 0 | 0 | -513628.2295
2030-11-24 06:00 | 2635 | 1266.5021 | 214.6757 | 89.0962 | 34 | 47 | 4173 | 4286.2739 | 113.2739 | 0 | 0 | -513514.9555
2030-11-24 07:00 | 2960 | 1262.5319 | 201.0021 | 233.8774 | 34 | 52 | 4543 | 4743.4114 | 200.4114 | 0 | 0 | -513314.5442
2030-11-24 08:00 | 3204 | 1261.2085 | 170.9201 | 359.1689 | 33 | 53 | 4923 | 5081.2975 | 158.2975 | 0 | 0 | -513156.2467
2030-11-24 09:00 | 3292 | 1258.5616 | 155.8792 | 687.711 | 33 | 52 | 5068 | 5479.1518 | 411.1518 | 0 | 0 | -512745.0949
2030-11-24 10:00 | 3240 | 1258.5616 | 150.4097 | 971.7051 | 33 | 54 | 5005 | 5707.6764 | 702.6764 | 0 | 0 | -512042.4185
2030-11-24 11:00 | 3216 | 1255.9148 | 161.3486 | 1414.4016 | 33 | 43 | 4956 | 6123.665 | 1167.665 | 0 | 0 | -510874.7534
2030-11-24 12:00 | 3120 | 1254.5914 | 210.5736 | 1503.4978 | 33 | 41 | 4858 | 6162.6628 | 1304.6628 | 0 | 0 | -509570.0906
2030-11-24 13:00 | 2942 | 1285.0298 | 299.4521 | 1367.0693 | 33 | 55 | 4762 | 5981.5512 | 1219.5512 | 0 | 0 | -508350.5395
2030-11-24 14:00 | 2824 | 1281.0596 | 451.2291 | 1330.874 | 32 | 61 | 4727 | 5980.1627 | 1253.1627 | 0 | 0 | -507097.3768
2030-11-24 15:00 | 2741 | 1271.7957 | 717.8645 | 1431.1072 | 32 | 64 | 4789 | 6257.7674 | 1468.7674 | 0 | 0 | -505628.6094
2030-11-24 16:00 | 2734 | 1269.1489 | 935.2749 | 1202.7982 | 33 | 66 | 4954 | 6240.2221 | 1286.2221 | 0 | 0 | -504342.3873
2030-11-24 17:00 | 2885 | 1271.7957 | 1006.3777 | 1002.3319 | 32 | 64 | 5175 | 6261.5053 | 1086.5053 | 0 | 0 | -503255.8821
2030-11-24 18:00 | 2988 | 1275.766 | 1050.1332 | 270.0728 | 33 | 62 | 5300 | 5678.9719 | 378.9719 | 0 | 0 | -502876.9101
2030-11-24 19:00 | 2904 | 1283.7064 | 1151.318 | 8.3528 | 33 | 62 | 5235 | 5442.3771 | 207.3771 | 0 | 0 | -502669.533
2030-11-24 20:00 | 2909 | 1290.3235 | 1171.8284 | 0 | 33 | 61 | 5262 | 5465.1518 | 203.1518 | 0 | 0 | -502466.3812
2030-11-24 21:00 | 2851 | 1300.9107 | 1266.1763 | 0 | 34 | 63 | 5226 | 5515.087 | 289.087 | 0 | 0 | -502177.2942
2030-11-24 22:00 | 2509 | 1307.5278 | 1196.4409 | 0 | 33 | 64 | 4837 | 5109.9686 | 272.9686 | 0 | 0 | -501904.3255
2030-11-24 23:00 | 2216 | 1312.8214 | 1193.7061 | 0 | 32 | 65 | 4464 | 4819.5275 | 355.5275 | 0 | 0 | -501548.798
2030-11-25 | 1892 | 1319.4384 | 1085.6846 | 0 | 32 | 64 | 4082 | 4393.1231 | 311.1231 | 0 | 0 | -501237.6749
2030-11-25 01:00 | 1702 | 1323.4087 | 1110.2971 | 0 | 33 | 62 | 3884 | 4230.7058 | 346.7058 | 0 | 0 | -500890.9691
2030-11-25 02:00 | 1587 | 1326.0555 | 1155.42 | 0 | 33 | 63 | 3785 | 4164.4755 | 379.4755 | 0 | 0 | -500511.4936
2030-11-25 03:00 | 1577 | 1327.3789 | 1139.0117 | 0 | 32 | 63 | 3755 | 4138.3906 | 383.3906 | 0 | 0 | -500128.103
2030-11-25 04:00 | 1679 | 1326.0555 | 1175.9304 | 0 | 32 | 63 | 3865 | 4275.9859 | 410.9859 | 0 | 0 | -499717.1171
2030-11-25 05:00 | 2147 | 1324.7321 | 1100.7256 | 16.7055 | 33 | 63 | 4322 | 4685.1632 | 363.1632 | 0 | 0 | -499353.9539
2030-11-25 06:00 | 2866 | 1319.4384 | 1087.052 | 91.8804 | 33 | 64 | 5127 | 5461.3708 | 334.3708 | 0 | 0 | -499019.583
2030-11-25 07:00 | 3475 | 1310.1746 | 1092.5214 | 169.8396 | 32 | 66 | 5833 | 6145.5356 | 312.5356 | 0 | 0 | -498707.0475
2030-11-25 08:00 | 3502 | 1300.9107 | 1043.2964 | 242.2302 | 32 | 66 | 5918 | 6186.4374 | 268.4374 | 0 | 0 | -498438.6101
2030-11-25 09:00 | 3358 | 1292.9703 | 1041.9291 | 281.2098 | 32 | 65 | 5745 | 6071.1091 | 326.1091 | 0 | 0 | -498112.501
2030-11-25 10:00 | 3284 | 1291.6469 | 983.1325 | 428.7753 | 32 | 66 | 5627 | 6085.5547 | 458.5547 | 0 | 0 | -497653.9463
2030-11-25 11:00 | 3284 | 1283.7064 | 1026.8881 | 598.6149 | 32 | 66 | 5649 | 6291.2094 | 642.2094 | 0 | 0 | -497011.7369
2030-11-25 12:00 | 3221 | 1271.7957 | 1087.052 | 490.0289 | 32 | 66 | 5612 | 6167.8766 | 555.8766 | 0 | 0 | -496455.8603
2030-11-25 13:00 | 3136 | 1263.8553 | 1107.5624 | 300.6996 | 32 | 67 | 5526 | 5907.1172 | 381.1172 | 0 | 0 | -496074.7431
2030-11-25 14:00 | 3092 | 1221.5062 | 1192.3388 | 339.6791 | 32 | 66 | 5490 | 5943.5241 | 453.5241 | 0 | 0 | -495621.219
2030-11-25 15:00 | 3211 | 1199.0083 | 1290.7888 | 186.5451 | 32 | 65 | 5661 | 5984.3421 | 323.3421 | 0 | 0 | -495297.8769
2030-11-25 16:00 | 3222 | 1220.1828 | 1464.4436 | 167.0553 | 32 | 66 | 5795 | 6171.6817 | 376.6817 | 0 | 0 | -494921.1951
2030-11-25 17:00 | 3306 | 1250.6212 | 1508.1992 | 94.6647 | 32 | 69 | 5944 | 6260.485 | 316.485 | 0 | 0 | -494604.7101
2030-11-25 18:00 | 3343 | 1263.8553 | 1490.4235 | 47.3323 | 33 | 70 | 5980 | 6247.6111 | 267.6111 | 0 | 0 | -494337.099
2030-11-25 19:00 | 3290 | 1275.766 | 1441.1985 | 2.7843 | 32 | 69 | 5850 | 6110.7487 | 260.7487 | 0 | 0 | -494076.3503
2030-11-25 20:00 | 3211 | 1281.0596 | 1480.8519 | 0 | 32 | 68 | 5756 | 6072.9115 | 316.9115 | 0 | 0 | -493759.4388
2030-11-25 21:00 | 3130 | 1287.6766 | 1408.3818 | 0 | 32 | 67 | 5644 | 5925.0585 | 281.0585 | 0 | 0 | -493478.3803
2030-11-25 22:00 | 2743 | 1289 | 1244.2985 | 0 | 32 | 67 | 5130 | 5375.2985 | 245.2985 | 0 | 0 | -493233.0818
2030-11-25 23:00 | 2405 | 1294.2937 | 1327.7075 | 0 | 31 | 67 | 4693 | 5125.0012 | 432.0012 | 0 | 0 | -492801.0806
2030-11-26 | 2120 | 1292.9703 | 1275.7478 | 0 | 30 | 69 | 4354 | 4787.7181 | 433.7181 | 0 | 0 | -492367.3625
2030-11-26 01:00 | 1870 | 1296.9405 | 1364.6263 | 0 | 30 | 69 | 4137 | 4630.5668 | 493.5668 | 0 | 0 | -491873.7958
2030-11-26 02:00 | 1749 | 1299.5873 | 1374.1978 | 0 | 32 | 70 | 4028 | 4524.7851 | 496.7851 | 0 | 0 | -491377.0107
2030-11-26 03:00 | 1728 | 1300.9107 | 1389.2388 | 0 | 33 | 69 | 3986 | 4520.1495 | 534.1495 | 0 | 0 | -490842.8612
2030-11-26 04:00 | 1793 | 1300.9107 | 1394.7082 | 0 | 33 | 68 | 4054 | 4589.6189 | 535.6189 | 0 | 0 | -490307.2422
2030-11-26 05:00 | 2223 | 1292.9703 | 1318.136 | 5.5685 | 34 | 67 | 4472 | 4940.6748 | 468.6748 | 0 | 0 | -489838.5675
2030-11-26 06:00 | 2982 | 1283.7064 | 1144.4811 | 77.9591 | 33 | 67 | 5249 | 5588.1467 | 339.1467 | 0 | 0 | -489499.4208
2030-11-26 07:00 | 3572 | 1277.0894 | 1126.7055 | 97.4489 | 33 | 67 | 6003 | 6173.2437 | 170.2437 | 0 | 0 | -489329.177
2030-11-26 08:00 | 3636 | 1267.8255 | 1180.0325 | 153.134 | 34 | 67 | 6144 | 6337.9921 | 193.9921 | 0 | 0 | -489135.185
2030-11-26 09:00 | 3521 | 1261.2085 | 1173.1957 | 281.2098 | 33 | 67 | 5994 | 6336.614 | 342.614 | 0 | 0 | -488792.571
2030-11-26 10:00 | 3521 | 1250.6212 | 1040.5617 | 615.3204 | 33 | 68 | 5856 | 6528.5033 | 672.5033 | 0 | 0 | -488120.0677
2030-11-26 11:00 | 3524 | 1246.651 | 944.8464 | 604.1834 | 32 | 68 | 5808 | 6419.6808 | 611.6808 | 0 | 0 | -487508.3869
2030-11-26 12:00 | 3584 | 1244.0041 | 963.9895 | 712.7693 | 32 | 69 | 5813 | 6605.763 | 792.763 | 0 | 0 | -486715.624
2030-11-26 13:00 | 3546 | 1236.0637 | 1009.1124 | 993.9791 | 31 | 67 | 5779 | 6883.1552 | 1104.1552 | 0 | 0 | -485611.4688
2030-11-26 14:00 | 3522 | 1233.4169 | 1044.6638 | 826.9238 | 30 | 68 | 5765 | 6725.0045 | 960.0045 | 0 | 0 | -484651.4643
2030-11-26 15:00 | 3613 | 1233.4169 | 1005.0103 | 478.8919 | 30 | 68 | 5858 | 6428.3191 | 570.3191 | 0 | 0 | -484081.1452
2030-11-26 16:00 | 3639 | 1241.3573 | 1066.5416 | 203.2506 | 31 | 69 | 5943 | 6250.1495 | 307.1495 | 0 | 0 | -483773.9957
2030-11-26 17:00 | 3727 | 1247.9744 | 951.6832 | 83.5277 | 31 | 69 | 6048 | 6110.1853 | 62.1853 | 0 | 0 | -483711.8104
2030-11-26 18:00 | 3707 | 1254.5914 | 992.7041 | 52.9008 | 31 | 69 | 6062 | 6107.1963 | 45.1963 | 0 | 0 | -483666.6141
2030-11-26 19:00 | 3625 | 1265.1787 | 1047.3985 | 11.137 | 31 | 68 | 5946 | 6047.7142 | 101.7142 | 0 | 0 | -483564.8999
2030-11-26 20:00 | 3523 | 1279.7362 | 1028.2555 | 0 | 31 | 68 | 5824 | 5929.9916 | 105.9916 | 0 | 0 | -483458.9082
2030-11-26 21:00 | 3459 | 1286.3532 | 989.9694 | 0 | 31 | 68 | 5692 | 5834.3226 | 142.3226 | 0 | 0 | -483316.5856
2030-11-26 22:00 | 3114 | 1296.9405 | 896.9888 | 0 | 31 | 67 | 5193 | 5405.9293 | 212.9293 | 0 | 0 | -483103.6563
2030-11-26 23:00 | 2758 | 1302.2341 | 831.3555 | 0 | 31 | 67 | 4752 | 4989.5896 | 237.5896 | 0 | 0 | -482866.0667
2030-11-27 | 2496 | 1304.8809 | 715.1298 | 0 | 31 | 65 | 4381 | 4612.0107 | 231.0107 | 0 | 0 | -482635.056
2030-11-27 01:00 | 2315 | 1307.5278 | 686.4152 | 0 | 32 | 65 | 4164 | 4405.943 | 241.943 | 0 | 0 | -482393.113
2030-11-27 02:00 | 2256 | 1310.1746 | 582.4958 | 0 | 32 | 66 | 4045 | 4246.6704 | 201.6704 | 0 | 0 | -482191.4426
2030-11-27 03:00 | 2221 | 1312.8214 | 575.659 | 0 | 31 | 65 | 3990 | 4205.4804 | 215.4804 | 0 | 0 | -481975.9623
2030-11-27 04:00 | 2239 | 1316.7916 | 680.9458 | 0 | 32 | 66 | 4069 | 4334.7374 | 265.7374 | 0 | 0 | -481710.2249
2030-11-27 05:00 | 2599 | 1311.498 | 745.2117 | 11.137 | 32 | 66 | 4506 | 4764.8467 | 258.8467 | 0 | 0 | -481451.3781
2030-11-27 06:00 | 3268 | 1307.5278 | 690.5173 | 231.0932 | 32 | 67 | 5276 | 5596.1382 | 320.1382 | 0 | 0 | -481131.2399
2030-11-27 07:00 | 3952 | 1290.3235 | 545.577 | 417.6383 | 32 | 65 | 5970 | 6302.5388 | 332.5388 | 0 | 0 | -480798.7011
2030-11-27 08:00 | 4068 | 1277.0894 | 518.2298 | 512.3029 | 32 | 64 | 6074 | 6471.6221 | 397.6221 | 0 | 0 | -480401.079
2030-11-27 09:00 | 3925 | 1267.8255 | 564.7201 | 673.7897 | 32 | 65 | 5937 | 6528.3353 | 591.3353 | 0 | 0 | -479809.7437
2030-11-27 10:00 | 3814 | 1249.2978 | 492.25 | 832.4923 | 33 | 66 | 5820 | 6487.04 | 667.04 | 0 | 0 | -479142.7036
2030-11-27 11:00 | 3787 | 1216.2126 | 443.025 | 877.0404 | 33 | 67 | 5775 | 6423.2779 | 648.2779 | 0 | 0 | -478494.4257
2030-11-27 12:00 | 3682 | 1205.6253 | 434.8208 | 771.2387 | 33 | 69 | 5698 | 6195.6848 | 497.6848 | 0 | 0 | -477996.741
2030-11-27 13:00 | 3512 | 1230.7701 | 466.2701 | 732.2591 | 33 | 67 | 5636 | 6041.2993 | 405.2993 | 0 | 0 | -477591.4417
2030-11-27 14:00 | 3351 | 1241.3573 | 544.2097 | 581.9093 | 33 | 66 | 5650 | 5817.4763 | 167.4763 | 0 | 0 | -477423.9654
2030-11-27 15:00 | 3413 | 1245.3276 | 486.7805 | 643.1629 | 33 | 67 | 5762 | 5888.271 | 126.271 | 0 | 0 | -477297.6943
2030-11-27 16:00 | 3526 | 1242.6807 | 441.6576 | 746.1804 | 33 | 38 | 5820 | 6027.5187 | 207.5187 | 0 | 0 | -477090.1756
2030-11-27 17:00 | 3532 | 1246.651 | 529.1687 | 587.4778 | 32 | 53 | 5880 | 5980.2975 | 100.2975 | 0 | 0 | -476989.8781
2030-11-27 18:00 | 3599 | 1257.2382 | 540.1076 | 562.4195 | 33 | 69 | 5848 | 6060.7654 | 212.7654 | 0 | 0 | -476777.1128
2030-11-27 19:00 | 3659 | 1269.1489 | 456.6986 | 5.5685 | 32 | 68 | 5767 | 5490.416 | -276.584 | 276.584 | 276.584 | -477053.6968
2030-11-27 20:00 | 3621 | 1282.383 | 415.6777 | 0 | 32 | 69 | 5703 | 5420.0607 | -282.9393 | 282.9393 | 0 | -477336.636
2030-11-27 21:00 | 3568 | 1289 | 404.7389 | 0 | 32 | 71 | 5646 | 5364.7389 | -281.2611 | 281.2611 | 0 | -477617.8971
2030-11-27 22:00 | 3178 | 1294.2937 | 396.5347 | 0 | 33 | 73 | 5209 | 4974.8284 | -234.1716 | 234.1716 | 0 | -477852.0688
2030-11-27 23:00 | 2896 | 1302.2341 | 397.902 | 0 | 33 | 74 | 4818 | 4703.1362 | -114.8638 | 114.8638 | 0 | -477966.9326
2030-11-28 | 2681 | 1302.2341 | 427.984 | 0 | 33 | 64 | 4457 | 4508.2181 | 51.2181 | 0 | 0 | -477915.7145
2030-11-28 01:00 | 2436 | 1307.5278 | 467.6375 | 0 | 33 | 62 | 4214 | 4306.1652 | 92.1652 | 0 | 0 | -477823.5492
2030-11-28 02:00 | 2218 | 1314.1448 | 646.7617 | 0 | 33 | 61 | 4076 | 4272.9066 | 196.9066 | 0 | 0 | -477626.6427
2030-11-28 03:00 | 2067 | 1316.7916 | 786.2326 | 0 | 33 | 70 | 4008 | 4273.0242 | 265.0242 | 0 | 0 | -477361.6185
2030-11-28 04:00 | 2132 | 1320.7619 | 754.7833 | 0 | 33 | 71 | 4067 | 4311.5451 | 244.5451 | 0 | 0 | -477117.0734
2030-11-28 05:00 | 2469 | 1315.4682 | 778.0284 | 19.4898 | 32 | 65 | 4460 | 4678.9864 | 218.9864 | 0 | 0 | -476898.087
2030-11-28 06:00 | 3076 | 1314.1448 | 854.6006 | 211.6034 | 31 | 47 | 5188 | 5534.3488 | 346.3488 | 0 | 0 | -476551.7382
2030-11-28 07:00 | 3474 | 1302.2341 | 950.3159 | 445.4808 | 30 | 46 | 5896 | 6248.0308 | 352.0308 | 0 | 0 | -476199.7073
2030-11-28 08:00 | 3360 | 1296.9405 | 1035.0923 | 590.2621 | 30 | 45 | 6027 | 6357.2949 | 330.2949 | 0 | 0 | -475869.4125
2030-11-28 09:00 | 3204 | 1289 | 1033.7249 | 1055.2327 | 31 | 45 | 5874 | 6657.9577 | 783.9577 | 0 | 0 | -475085.4548
2030-11-28 10:00 | 3071 | 1273.1191 | 1070.6437 | 993.9791 | 31 | 48 | 5753 | 6487.7419 | 734.7419 | 0 | 0 | -474350.7129
2030-11-28 11:00 | 3026 | 1261.2085 | 1143.1138 | 1453.3812 | 30 | 46 | 5736 | 6959.7034 | 1223.7034 | 0 | 0 | -473127.0095
2030-11-28 12:00 | 2867 | 1254.5914 | 1394.7082 | 1573.1042 | 31 | 48 | 5714 | 7168.4038 | 1454.4038 | 0 | 0 | -471672.6057
2030-11-28 13:00 | 2875 | 1247.9744 | 1386.504 | 1425.5386 | 30 | 48 | 5705 | 7013.0171 | 1308.0171 | 0 | 0 | -470364.5887
2030-11-28 14:00 | 2875 | 1236.0637 | 1424.7901 | 1336.4425 | 30 | 48 | 5709 | 6950.2963 | 1241.2963 | 0 | 0 | -469123.2923
2030-11-28 15:00 | 2974 | 1236.0637 | 1467.1783 | 846.4136 | 30 | 47 | 5793 | 6600.6556 | 807.6556 | 0 | 0 | -468315.6367
2030-11-28 16:00 | 3131 | 1240.0339 | 1322.2381 | 1085.8595 | 29 | 31 | 5825 | 6839.1315 | 1014.1315 | 0 | 0 | -467301.5052
2030-11-28 17:00 | 3156 | 1242.6807 | 1359.1568 | 698.848 | 30 | 37 | 5872 | 6523.6856 | 651.6856 | 0 | 0 | -466649.8196
2030-11-28 18:00 | 3107 | 1250.6212 | 1465.811 | 398.1485 | 30 | 46 | 5920 | 6297.5807 | 377.5807 | 0 | 0 | -466272.239
2030-11-28 19:00 | 3093 | 1259.8851 | 1420.6881 | 16.7055 | 31 | 47 | 5826 | 5868.2786 | 42.2786 | 0 | 0 | -466229.9603
2030-11-28 20:00 | 3016 | 1275.766 | 1342.7485 | 0 | 31 | 48 | 5751 | 5713.5144 | -37.4856 | 37.4856 | 37.4856 | -466267.4459
2030-11-28 21:00 | 2954 | 1290.3235 | 1263.4416 | 0 | 33 | 49 | 5663 | 5589.765 | -73.235 | 73.235 | 0 | -466340.6809
2030-11-28 22:00 | 2560 | 1295.6171 | 1266.1763 | 0 | 33 | 47 | 5228 | 5201.7934 | -26.2066 | 26.2066 | 0 | -466366.8875
2030-11-28 23:00 | 2269 | 1290.3235 | 1294.8909 | 0 | 32 | 47 | 4825 | 4933.2143 | 108.2143 | 0 | 0 | -466258.6732
2030-11-29 | 1995 | 1290.3235 | 1391.9735 | 0 | 33 | 57 | 4436 | 4767.2969 | 331.2969 | 0 | 0 | -465927.3763
2030-11-29 01:00 | 1909 | 1294.2937 | 1218.3186 | 0 | 33 | 62 | 4199 | 4516.6123 | 317.6123 | 0 | 0 | -465609.7639
2030-11-29 02:00 | 1887 | 1298.2639 | 1189.6041 | 0 | 32 | 62 | 4065 | 4468.868 | 403.868 | 0 | 0 | -465205.896
2030-11-29 03:00 | 1873 | 1295.6171 | 1104.8277 | 0 | 34 | 62 | 3997 | 4369.4448 | 372.4448 | 0 | 0 | -464833.4512
2030-11-29 04:00 | 1952 | 1295.6171 | 1035.0923 | 0 | 33 | 62 | 4068 | 4377.7094 | 309.7094 | 0 | 0 | -464523.7419
2030-11-29 05:00 | 2379 | 1289 | 959.8874 | 309.0523 | 33 | 61 | 4483 | 5030.9398 | 547.9398 | 0 | 0 | -463975.8021
2030-11-29 06:00 | 3098 | 1281.0596 | 672.7416 | 863.1191 | 33 | 60 | 5185 | 6007.9203 | 822.9203 | 0 | 0 | -463152.8818
2030-11-29 07:00 | 3751 | 1273.1191 | 473.1069 | 1147.1131 | 32 | 57 | 5865 | 6733.3392 | 868.3392 | 0 | 0 | -462284.5426
2030-11-29 08:00 | 3876 | 1263.8553 | 365.0854 | 1397.6961 | 32 | 45 | 6010 | 6979.6368 | 969.6368 | 0 | 0 | -461314.9059
2030-11-29 09:00 | 3714 | 1254.5914 | 356.8812 | 1497.9293 | 32 | 46 | 5885 | 6901.4019 | 1016.4019 | 0 | 0 | -460298.504
2030-11-29 10:00 | 3596 | 1258.5616 | 392.4326 | 1509.0663 | 31 | 54 | 5796 | 6841.0605 | 1045.0605 | 0 | 0 | -459253.4434
2030-11-29 11:00 | 3638 | 1250.6212 | 365.0854 | 1575.8884 | 31 | 57 | 5812 | 6917.595 | 1105.595 | 0 | 0 | -458147.8484
2030-11-29 12:00 | 3664 | 1238.7105 | 313.1257 | 1478.4395 | 30 | 59 | 5752 | 6783.2757 | 1031.2757 | 0 | 0 | -457116.5728
2030-11-29 13:00 | 3643 | 1232.0935 | 276.2069 | 1419.9701 | 31 | 59 | 5658 | 6661.2705 | 1003.2705 | 0 | 0 | -456113.3022
2030-11-29 14:00 | 3693 | 1237.3871 | 273.4722 | 888.1774 | 31 | 59 | 5679 | 6182.0367 | 503.0367 | 0 | 0 | -455610.2655
2030-11-29 15:00 | 3692 | 1236.0637 | 303.5541 | 1369.8535 | 31 | 59 | 5723 | 6691.4714 | 968.4714 | 0 | 0 | -454641.7942
2030-11-29 16:00 | 3667 | 1241.3573 | 363.718 | 1514.6348 | 31 | 59 | 5749 | 6876.7102 | 1127.7102 | 0 | 0 | -453514.084
2030-11-29 17:00 | 3679 | 1251.9446 | 366.4527 | 1110.9178 | 30 | 58 | 5764 | 6496.3152 | 732.3152 | 0 | 0 | -452781.7689
2030-11-29 18:00 | 3651 | 1258.5616 | 351.4118 | 105.8017 | 31 | 60 | 5721 | 5457.7751 | -263.2249 | 263.2249 | 263.2249 | -453044.9937
2030-11-29 19:00 | 3530 | 1270.4723 | 380.1264 | 13.9213 | 30 | 60 | 5595 | 5284.52 | -310.48 | 310.48 | 0 | -453355.4738
2030-11-29 20:00 | 3462 | 1287.6766 | 371.9222 | 0 | 31 | 60 | 5523 | 5212.5988 | -310.4012 | 310.4012 | 0 | -453665.875
2030-11-29 21:00 | 3419 | 1292.9703 | 414.3104 | 0 | 31 | 61 | 5504 | 5218.2806 | -285.7194 | 285.7194 | 0 | -453951.5943
2030-11-29 22:00 | 3096 | 1300.9107 | 444.3923 | 0 | 30 | 60 | 5165 | 4931.303 | -233.697 | 233.697 | 0 | -454185.2913
2030-11-29 23:00 | 2871 | 1303.5575 | 453.9638 | 0 | 30 | 60 | 4834 | 4718.5214 | -115.4786 | 115.4786 | 0 | -454300.7699
2030-11-30 | 2653 | 1306.2044 | 438.9229 | 0 | 31 | 60 | 4453 | 4489.1272 | 36.1272 | 0 | 0 | -454264.6427
2030-11-30 01:00 | 2418 | 1303.5575 | 463.5354 | 0 | 31 | 62 | 4199 | 4278.0929 | 79.0929 | 0 | 0 | -454185.5498
2030-11-30 02:00 | 2239 | 1298.2639 | 549.6791 | 0 | 31 | 63 | 4050 | 4180.943 | 130.943 | 0 | 0 | -454054.6067
2030-11-30 03:00 | 2103 | 1302.2341 | 659.068 | 0 | 31 | 64 | 3970 | 4159.3021 | 189.3021 | 0 | 0 | -453865.3046
2030-11-30 04:00 | 2097 | 1306.2044 | 753.4159 | 0 | 30 | 52 | 4007 | 4238.6203 | 231.6203 | 0 | 0 | -453633.6843
2030-11-30 05:00 | 2259 | 1302.2341 | 779.3958 | 219.9562 | 28 | 52 | 4204 | 4640.586 | 436.586 | 0 | 0 | -453197.0983
2030-11-30 06:00 | 2475 | 1300.9107 | 865.5395 | 854.7663 | 28 | 62 | 4511 | 5586.2166 | 1075.2166 | 0 | 0 | -452121.8817
2030-11-30 07:00 | 2848 | 1300.9107 | 791.702 | 1069.154 | 29 | 63 | 4901 | 6101.7667 | 1200.7667 | 0 | 0 | -450921.115
2030-11-30 08:00 | 3281 | 1294.2937 | 609.843 | 1350.3638 | 29 | 62 | 5290 | 6626.5004 | 1336.5004 | 0 | 0 | -449584.6146
2030-11-30 09:00 | 3391 | 1295.6171 | 644.027 | 1316.9527 | 29 | 60 | 5487 | 6736.5968 | 1249.5968 | 0 | 0 | -448335.0178
2030-11-30 10:00 | 3309 | 1296.9405 | 679.5784 | 1353.148 | 28 | 64 | 5432 | 6730.6669 | 1298.6669 | 0 | 0 | -447036.3509
2030-11-30 11:00 | 3277 | 1289 | 689.1499 | 1447.8127 | 29 | 56 | 5382 | 6787.9627 | 1405.9627 | 0 | 0 | -445630.3882
2030-11-30 12:00 | 3161 | 1287.6766 | 753.4159 | 1428.3229 | 28 | 47 | 5275 | 6705.4154 | 1430.4154 | 0 | 0 | -444199.9728
2030-11-30 13:00 | 2977 | 1289 | 832.7228 | 1422.7544 | 30 | 58 | 5145 | 6609.4773 | 1464.4773 | 0 | 0 | -442735.4955
2030-11-30 14:00 | 2893 | 1283.7064 | 944.8464 | 1403.2646 | 32 | 64 | 5104 | 6620.8174 | 1516.8175 | 0 | 0 | -441218.6781
2030-11-30 15:00 | 2891 | 1278.4128 | 1043.2964 | 1431.1072 | 32 | 66 | 5159 | 6741.8164 | 1582.8164 | 0 | 0 | -439635.8617
2030-11-30 16:00 | 2941 | 1275.766 | 1123.9707 | 1322.5212 | 33 | 64 | 5237 | 6760.2579 | 1523.2579 | 0 | 0 | -438112.6038
2030-11-30 17:00 | 3030 | 1275.766 | 1170.461 | 1122.0548 | 33 | 62 | 5357 | 6693.2818 | 1336.2818 | 0 | 0 | -436776.322
2030-11-30 18:00 | 3047 | 1278.4128 | 1144.4811 | 334.1106 | 33 | 62 | 5353 | 5899.0045 | 546.0045 | 0 | 0 | -436230.3175
2030-11-30 19:00 | 2980 | 1289 | 1074.7457 | 13.9213 | 34 | 61 | 5236 | 5452.6671 | 216.6671 | 0 | 0 | -436013.6504
2030-11-30 20:00 | 2966 | 1294.2937 | 1017.3166 | 0 | 34 | 62 | 5180 | 5373.6103 | 193.6103 | 0 | 0 | -435820.0402
2030-11-30 21:00 | 3018 | 1298.2639 | 855.968 | 0 | 33 | 63 | 5144 | 5268.2319 | 124.2319 | 0 | 0 | -435695.8083
2030-11-30 22:00 | 2878 | 1302.2341 | 685.0479 | 0 | 32 | 63 | 4863 | 4960.282 | 97.282 | 0 | 0 | -435598.5263
2030-11-30 23:00 | 2722 | 1307.5278 | 559.2506 | 0 | 32 | 63 | 4589 | 4683.7784 | 94.7784 | 0 | 0 | -435503.7479
2030-12-01 | 2508 | 1310.1746 | 367.8201 | 0 | 32 | 62 | 4254 | 4279.9947 | 25.9947 | 0 | 0 | -435477.7532
2030-12-01 01:00 | 2332 | 1308.8512 | 183.2264 | 0 | 31 | 63 | 4013 | 3918.0775 | -94.9225 | 94.9225 | 94.9225 | -435572.6757
2030-12-01 02:00 | 2264 | 1308.8512 | 98.45 | 0 | 31 | 63 | 3908 | 3765.3012 | -142.6988 | 142.6988 | 0 | -435715.3745
2030-12-01 03:00 | 2198 | 1310.1746 | 109.3889 | 0 | 30 | 63 | 3840 | 3710.5635 | -129.4365 | 129.4365 | 0 | -435844.8111
2030-12-01 04:00 | 2206 | 1310.1746 | 135.3687 | 0 | 30 | 64 | 3860 | 3745.5433 | -114.4567 | 114.4567 | 0 | -435959.2677
2030-12-01 05:00 | 2391 | 1303.5575 | 149.0423 | 100.2332 | 31 | 63 | 4044 | 4037.8331 | -6.1669 | 6.1669 | 0 | -435965.4347
2030-12-01 06:00 | 2603 | 1303.5575 | 177.7569 | 331.3264 | 31 | 64 | 4291 | 4510.6408 | 219.6408 | 0 | 0 | -435745.7938
2030-12-01 07:00 | 2863 | 1303.5575 | 159.9812 | 492.8132 | 31 | 64 | 4584 | 4914.3519 | 330.3519 | 0 | 0 | -435415.4419
2030-12-01 08:00 | 3209 | 1302.2341 | 139.4708 | 651.5157 | 25 | 62 | 4952 | 5389.2207 | 437.2207 | 0 | 0 | -434978.2212
2030-12-01 09:00 | 3389 | 1302.2341 | 162.716 | 615.3204 | 26 | 63 | 5175 | 5558.2705 | 383.2705 | 0 | 0 | -434594.9508
2030-12-01 10:00 | 3315 | 1300.9107 | 259.7986 | 609.7519 | 29 | 64 | 5167 | 5578.4612 | 411.4612 | 0 | 0 | -434183.4896
2030-12-01 11:00 | 3235 | 1292.9703 | 326.7993 | 620.8889 | 30 | 62 | 5123 | 5567.6584 | 444.6584 | 0 | 0 | -433738.8311
2030-12-01 12:00 | 3182 | 1286.3532 | 381.4937 | 512.3029 | 31 | 64 | 5093 | 5457.1499 | 364.1499 | 0 | 0 | -433374.6813
2030-12-01 13:00 | 3045 | 1286.3532 | 475.8416 | 682.1425 | 31 | 65 | 5002 | 5585.3374 | 583.3374 | 0 | 0 | -432791.3439
2030-12-01 14:00 | 2984 | 1283.7064 | 603.0062 | 595.8306 | 31 | 66 | 5010 | 5563.5432 | 553.5432 | 0 | 0 | -432237.8007
2030-12-01 15:00 | 2970 | 1281.0596 | 653.5986 | 943.8625 | 29 | 65 | 5090 | 5942.5206 | 852.5206 | 0 | 0 | -431385.28
2030-12-01 16:00 | 3101 | 1275.766 | 663.1701 | 1130.4076 | 30 | 65 | 5233 | 6265.3436 | 1032.3436 | 0 | 0 | -430352.9364
2030-12-01 17:00 | 3340 | 1275.766 | 564.7201 | 707.2008 | 30 | 64 | 5414 | 5981.6869 | 567.6869 | 0 | 0 | -429785.2496
2030-12-01 18:00 | 3451 | 1277.0894 | 507.2909 | 334.1106 | 31 | 62 | 5471 | 5662.4909 | 191.4909 | 0 | 0 | -429593.7586
2030-12-01 19:00 | 3416 | 1278.4128 | 391.0652 | 0 | 30 | 62 | 5352 | 5177.478 | -174.522 | 174.522 | 174.522 | -429768.2806
2030-12-01 20:00 | 3386 | 1285.0298 | 333.6361 | 0 | 30 | 63 | 5276 | 5097.6659 | -178.3341 | 178.3341 | 0 | -429946.6147
2030-12-01 21:00 | 3345 | 1295.6171 | 378.759 | 0 | 30 | 63 | 5261 | 5112.3761 | -148.6239 | 148.6239 | 0 | -430095.2387
2030-12-01 22:00 | 3026 | 1296.9405 | 313.1257 | 0 | 31 | 63 | 4860 | 4730.0662 | -129.9338 | 129.9338 | 0 | -430225.1725
2030-12-01 23:00 | 2719 | 1302.2341 | 382.8611 | 0 | 30 | 63 | 4513 | 4497.0952 | -15.9048 | 15.9048 | 0 | -430241.0773
2030-12-02 | 2430 | 1306.2044 | 459.4333 | 0 | 29 | 63 | 4227 | 4287.6376 | 60.6376 | 0 | 0 | -430180.4396
2030-12-02 01:00 | 2259 | 1311.498 | 443.025 | 0 | 30 | 62 | 4028 | 4105.5229 | 77.5229 | 0 | 0 | -430102.9167
2030-12-02 02:00 | 2198 | 1316.7916 | 321.3298 | 0 | 29 | 63 | 3899 | 3928.1215 | 29.1215 | 0 | 0 | -430073.7952
2030-12-02 03:00 | 2198 | 1315.4682 | 236.5535 | 0 | 29 | 64 | 3845 | 3843.0217 | -1.9783 | 1.9783 | 1.9783 | -430075.7736
2030-12-02 04:00 | 2308 | 1314.1448 | 218.7778 | 0 | 29 | 65 | 3954 | 3934.9226 | -19.0774 | 19.0774 | 0 | -430094.851
2030-12-02 05:00 | 2678 | 1303.5575 | 217.4104 | 261.72 | 29 | 64 | 4371 | 4553.6879 | 182.6879 | 0 | 0 | -429912.1631
2030-12-02 06:00 | 3261 | 1302.2341 | 233.8187 | 671.0055 | 29 | 64 | 5126 | 5561.0584 | 435.0584 | 0 | 0 | -429477.1047
2030-12-02 07:00 | 3771 | 1246.651 | 269.3701 | 1353.148 | 29 | 68 | 5812 | 6737.1691 | 925.1691 | 0 | 0 | -428551.9356
2030-12-02 08:00 | 3866 | 1232.0935 | 288.5132 | 1489.5765 | 29 | 69 | 5971 | 6974.1831 | 1003.1831 | 0 | 0 | -427548.7525
2030-12-02 09:00 | 3788 | 1226.7998 | 315.8604 | 1419.9701 | 29 | 68 | 5893 | 6847.6304 | 954.6304 | 0 | 0 | -426594.1221
2030-12-02 10:00 | 3690 | 1208.2721 | 444.3923 | 1422.7544 | 29 | 66 | 5831 | 6860.4188 | 1029.4188 | 0 | 0 | -425564.7033
2030-12-02 11:00 | 3630 | 1205.6253 | 520.9645 | 1447.8127 | 31 | 66 | 5807 | 6901.4025 | 1094.4025 | 0 | 0 | -424470.3008
2030-12-02 12:00 | 3507 | 1195.038 | 694.6194 | 1350.3638 | 29 | 69 | 5763 | 6845.0212 | 1082.0212 | 0 | 0 | -423388.2796
2030-12-02 13:00 | 3344 | 1196.3614 | 754.7833 | 1252.9148 | 29 | 71 | 5686 | 6648.0595 | 962.0595 | 0 | 0 | -422426.2201
2030-12-02 14:00 | 3431 | 1196.3614 | 663.1701 | 1225.0723 | 28 | 70 | 5764 | 6613.6038 | 849.6038 | 0 | 0 | -421576.6163
2030-12-02 15:00 | 3533 | 1187.0976 | 701.4562 | 1536.9088 | 29 | 72 | 5918 | 7059.4626 | 1141.4626 | 0 | 0 | -420435.1537
2030-12-02 16:00 | 3702 | 1185.7742 | 656.3333 | 1258.4833 | 30 | 72 | 6087 | 6904.5908 | 817.5908 | 0 | 0 | -419617.563
2030-12-02 17:00 | 3733 | 1191.0678 | 609.843 | 1141.5446 | 29 | 71 | 6130 | 6775.4554 | 645.4554 | 0 | 0 | -418972.1075
2030-12-02 18:00 | 3775 | 1233.4169 | 642.6597 | 253.3672 | 29 | 72 | 6113 | 6005.4438 | -107.5562 | 107.5562 | 107.5562 | -419079.6638
2030-12-02 19:00 | 3573 | 1333.9959 | 620.7819 | 0 | 29 | 69 | 5915 | 5625.7778 | -289.2222 | 289.2222 | 0 | -419368.886
2030-12-02 20:00 | 3455 | 1427.958 | 644.027 | 0 | 30 | 68 | 5784 | 5624.985 | -159.015 | 159.015 | 0 | -419527.901
2030-12-02 21:00 | 3544 | 1458.3964 | 685.0479 | 0 | 30 | 69 | 5793 | 5786.4442 | -6.5558 | 6.5558 | 0 | -419534.4568
2030-12-02 22:00 | 3126 | 1471.6304 | 656.3333 | 0 | 31 | 70 | 5268 | 5354.9637 | 86.9637 | 0 | 0 | -419447.4931
2030-12-02 23:00 | 2702 | 1478.2475 | 737.0076 | 0 | 30 | 69 | 4857 | 5016.2551 | 159.2551 | 0 | 0 | -419288.238
2030-12-03 | 2315 | 1476.9241 | 715.1298 | 0 | 31 | 69 | 4464 | 4607.0539 | 143.0539 | 0 | 0 | -419145.1841
2030-12-03 01:00 | 1963 | 1474.2773 | 913.3971 | 0 | 30 | 64 | 4228 | 4444.6744 | 216.6744 | 0 | 0 | -418928.5097
2030-12-03 02:00 | 1832 | 1484.8645 | 979.0305 | 0 | 31 | 62 | 4106 | 4388.895 | 282.895 | 0 | 0 | -418645.6148
2030-12-03 03:00 | 1778 | 1491.4816 | 996.8062 | 0 | 32 | 62 | 4067 | 4360.2877 | 293.2877 | 0 | 0 | -418352.327
2030-12-03 04:00 | 1835 | 1492.805 | 950.3159 | 0 | 31 | 60 | 4128 | 4369.1209 | 241.1209 | 0 | 0 | -418111.2062
2030-12-03 05:00 | 2094 | 1483.5411 | 1087.052 | 33.4111 | 31 | 61 | 4530 | 4790.0042 | 260.0042 | 0 | 0 | -417851.202
2030-12-03 06:00 | 2596 | 1480.8943 | 1144.4811 | 236.6617 | 31 | 61 | 5199 | 5550.0371 | 351.0371 | 0 | 0 | -417500.1649
2030-12-03 07:00 | 3152 | 1475.6007 | 1177.2978 | 428.7753 | 33 | 60 | 5903 | 6326.6738 | 423.6738 | 0 | 0 | -417076.4911
2030-12-03 08:00 | 3262 | 1471.6304 | 1221.0534 | 370.3059 | 31 | 62 | 6085 | 6417.9897 | 332.9897 | 0 | 0 | -416743.5014
2030-12-03 09:00 | 3187 | 1468.9836 | 1210.1145 | 487.2447 | 31 | 58 | 5993 | 6442.3427 | 449.3427 | 0 | 0 | -416294.1586
2030-12-03 10:00 | 3135 | 1470.307 | 1257.9721 | 512.3029 | 30 | 57 | 5923 | 6462.5821 | 539.5821 | 0 | 0 | -415754.5765
2030-12-03 11:00 | 3218 | 1462.3666 | 1264.8089 | 567.9881 | 27 | 60 | 5910 | 6600.1635 | 690.1635 | 0 | 0 | -415064.413
2030-12-03 12:00 | 3201 | 1453.1027 | 1357.7895 | 701.6323 | 23 | 62 | 5902 | 6798.5245 | 896.5245 | 0 | 0 | -414167.8885
2030-12-03 13:00 | 3147 | 1426.6345 | 1435.729 | 515.0872 | 22 | 62 | 5895 | 6608.4508 | 713.4508 | 0 | 0 | -413454.4377
2030-12-03 14:00 | 3144 | 1412.077 | 1420.6881 | 336.8949 | 24 | 64 | 5891 | 6401.66 | 510.66 | 0 | 0 | -412943.7777
2030-12-03 15:00 | 3241 | 1409.4302 | 1463.0763 | 222.7404 | 26 | 63 | 6036 | 6425.2469 | 389.2469 | 0 | 0 | -412554.5308
2030-12-03 16:00 | 3345 | 1414.7239 | 1467.1783 | 345.2476 | 29 | 64 | 6175 | 6665.1498 | 490.1498 | 0 | 0 | -412064.381
2030-12-03 17:00 | 3387 | 1417.3707 | 1490.4235 | 208.8191 | 29 | 63 | 6232 | 6595.6133 | 363.6133 | 0 | 0 | -411700.7677
2030-12-03 18:00 | 3451 | 1421.3409 | 1330.4422 | 122.5072 | 31 | 60 | 6201 | 6416.2904 | 215.2904 | 0 | 0 | -411485.4773
2030-12-03 19:00 | 3294 | 1392.2259 | 1312.6665 | 0 | 30 | 63 | 6008 | 6091.8925 | 83.8925 | 0 | 0 | -411401.5848
2030-12-03 20:00 | 3142 | 1397.5196 | 1174.5631 | 0 | 31 | 65 | 5831 | 5810.0826 | -20.9174 | 20.9174 | 20.9174 | -411422.5022
2030-12-03 21:00 | 3205 | 1401.4898 | 1072.011 | 0 | 32 | 66 | 5814 | 5776.5008 | -37.4992 | 37.4992 | 0 | -411460.0014
2030-12-03 22:00 | 2675 | 1406.7834 | 1279.8499 | 0 | 32 | 65 | 5336 | 5458.6333 | 122.6333 | 0 | 0 | -411337.3681
2030-12-03 23:00 | 2307 | 1413.4005 | 1360.5242 | 0 | 32 | 65 | 4946 | 5177.9246 | 231.9246 | 0 | 0 | -411105.4435
2030-12-04 | 2074 | 1417.3707 | 1256.6047 | 0 | 26 | 66 | 4538 | 4839.9754 | 301.9754 | 0 | 0 | -410803.468
2030-12-04 01:00 | 1894 | 1423.9877 | 1210.1145 | 0 | 13 | 66 | 4293 | 4607.1022 | 314.1022 | 0 | 0 | -410489.3658
2030-12-04 02:00 | 1777 | 1430.6048 | 1249.7679 | 0 | 10 | 67 | 4186 | 4534.3727 | 348.3727 | 0 | 0 | -410140.9931
2030-12-04 03:00 | 1726 | 1431.9282 | 1242.9311 | 0 | 10 | 68 | 4132 | 4478.8593 | 346.8593 | 0 | 0 | -409794.1338
2030-12-04 04:00 | 1798 | 1434.575 | 1190.9714 | 0 | 10 | 69 | 4182 | 4502.5464 | 320.5464 | 0 | 0 | -409473.5874
2030-12-04 05:00 | 2176 | 1431.9282 | 1166.3589 | 172.6238 | 10 | 61 | 4569 | 5017.9109 | 448.9109 | 0 | 0 | -409024.6765
2030-12-04 06:00 | 2798 | 1425.3111 | 1074.7457 | 83.5277 | 10 | 55 | 5248 | 5446.5845 | 198.5845 | 0 | 0 | -408826.092
2030-12-04 07:00 | 3459 | 1413.4005 | 1056.97 | 409.2855 | 10 | 57 | 5972 | 6405.656 | 433.656 | 0 | 0 | -408392.4359
2030-12-04 08:00 | 3533 | 1396.1961 | 1130.8075 | 654.3 | 10 | 59 | 6106 | 6783.3036 | 677.3036 | 0 | 0 | -407715.1323
2030-12-04 09:00 | 3400 | 1385.6089 | 1199.1756 | 698.848 | 10 | 58 | 5995 | 6751.6325 | 756.6325 | 0 | 0 | -406958.4998
2030-12-04 10:00 | 3320 | 1373.6982 | 1221.0534 | 918.8042 | 10 | 48 | 5888 | 6891.5558 | 1003.5558 | 0 | 0 | -405954.944
2030-12-04 11:00 | 3399 | 1371.0514 | 1255.2374 | 826.9238 | 10 | 21 | 5957 | 6883.2125 | 926.2125 | 0 | 0 | -405028.7315
2030-12-04 12:00 | 3374 | 1360.4641 | 1301.7277 | 882.6089 | 10 | 21 | 5947 | 6949.8007 | 1002.8007 | 0 | 0 | -404025.9308
2030-12-04 13:00 | 3335 | 1359.1407 | 1334.5443 | 1141.5446 | 10 | 33 | 5926 | 7213.2296 | 1287.2296 | 0 | 0 | -402738.7012
2030-12-04 14:00 | 3293 | 1364.4343 | 1353.6874 | 1144.3289 | 10 | 50 | 5952 | 7215.4506 | 1263.4506 | 0 | 0 | -401475.2506
2030-12-04 15:00 | 3379 | 1360.4641 | 1378.2999 | 1110.9178 | 10 | 54 | 6072 | 7292.6818 | 1220.6818 | 0 | 0 | -400254.5688
2030-12-04 16:00 | 3450 | 1360.4641 | 1391.9735 | 1108.1336 | 10 | 51 | 6168 | 7371.5711 | 1203.5711 | 0 | 0 | -399050.9977
2030-12-04 17:00 | 3425 | 1364.4343 | 1493.1582 | 1044.0957 | 10 | 51 | 6210 | 7387.6882 | 1177.6882 | 0 | 0 | -397873.3094
2030-12-04 18:00 | 3422 | 1369.728 | 1443.9332 | 442.6966 | 10 | 53 | 6161 | 6741.3577 | 580.3577 | 0 | 0 | -397292.9517
2030-12-04 19:00 | 3307 | 1380.3152 | 1394.7082 | 0 | 10 | 52 | 5996 | 6144.0234 | 148.0234 | 0 | 0 | -397144.9283
2030-12-04 20:00 | 3216 | 1400.1664 | 1348.2179 | 0 | 10 | 50 | 5843 | 6024.3843 | 181.3843 | 0 | 0 | -396963.5439
2030-12-04 21:00 | 3137 | 1416.0473 | 1367.361 | 0 | 13 | 48 | 5771 | 5981.4083 | 210.4083 | 0 | 0 | -396753.1357
2030-12-04 22:00 | 2754 | 1422.6643 | 1356.4221 | 0 | 16 | 47 | 5330 | 5596.0864 | 266.0864 | 0 | 0 | -396487.0493
2030-12-04 23:00 | 2457 | 1425.3111 | 1300.3603 | 0 | 16 | 45 | 4915 | 5243.6714 | 328.6714 | 0 | 0 | -396158.3778
2030-12-05 | 2073 | 1429.2814 | 1318.136 | 0 | 18 | 44 | 4513 | 4882.4174 | 369.4174 | 0 | 0 | -395788.9605
2030-12-05 01:00 | 1928 | 1435.8984 | 1267.5436 | 0 | 19 | 44 | 4295 | 4694.442 | 399.442 | 0 | 0 | -395389.5184
2030-12-05 02:00 | 1774 | 1439.8686 | 1346.8506 | 0 | 20 | 45 | 4169 | 4625.7192 | 456.7192 | 0 | 0 | -394932.7992
2030-12-05 03:00 | 1749 | 1441.192 | 1260.7068 | 0 | 22 | 37 | 4125 | 4509.8989 | 384.8989 | 0 | 0 | -394547.9004
2030-12-05 04:00 | 1768 | 1443.8389 | 1273.0131 | 0 | 21 | 38 | 4197 | 4543.8519 | 346.8519 | 0 | 0 | -394201.0484
2030-12-05 05:00 | 2071 | 1441.192 | 1396.0756 | 375.8744 | 20 | 46 | 4598 | 5350.1421 | 752.1421 | 0 | 0 | -393448.9064
2030-12-05 06:00 | 2827 | 1434.575 | 1139.0117 | 879.8246 | 21 | 40 | 5299 | 6341.4113 | 1042.4113 | 0 | 0 | -392406.4951
2030-12-05 07:00 | 3230 | 1420.0175 | 1326.3402 | 1291.8944 | 21 | 40 | 5980 | 7329.2521 | 1349.2521 | 0 | 0 | -391057.243
2030-12-05 08:00 | 3236 | 1405.46 | 1448.0353 | 1431.1072 | 25 | 56 | 6155 | 7601.6024 | 1446.6024 | 0 | 0 | -389610.6406
2030-12-05 09:00 | 3123 | 1402.8132 | 1364.6263 | 1517.4191 | 24 | 55 | 6002 | 7486.8585 | 1484.8585 | 0 | 0 | -388125.782
2030-12-05 10:00 | 3058 | 1376.345 | 1389.2388 | 1606.5152 | 23 | 54 | 5915 | 7507.099 | 1592.099 | 0 | 0 | -386533.683
2030-12-05 11:00 | 3104 | 1389.5791 | 1452.1374 | 1419.9701 | 23 | 41 | 5934 | 7429.6866 | 1495.6866 | 0 | 0 | -385037.9964
2030-12-05 12:00 | 3168 | 1378.9918 | 1441.1985 | 1439.4599 | 24 | 52 | 5995 | 7503.6502 | 1508.6502 | 0 | 0 | -383529.3462
2030-12-05 13:00 | 3164 | 1389.5791 | 1404.2797 | 1316.9527 | 22 | 63 | 5948 | 7359.8115 | 1411.8115 | 0 | 0 | -382117.5347
2030-12-05 14:00 | 3143 | 1397.5196 | 1408.3818 | 1236.2093 | 23 | 63 | 5975 | 7271.1107 | 1296.1107 | 0 | 0 | -380821.424
2030-12-05 15:00 | 3226 | 1427.958 | 1461.7089 | 1213.9352 | 23 | 59 | 6131 | 7411.6021 | 1280.6021 | 0 | 0 | -379540.8219
2030-12-05 16:00 | 3290 | 1443.8389 | 1469.9131 | 1155.4659 | 23 | 59 | 6218 | 7441.2178 | 1223.2178 | 0 | 0 | -378317.6041
2030-12-05 17:00 | 3200 | 1450.4559 | 1516.4033 | 684.9268 | 24 | 71 | 6230 | 6946.786 | 716.786 | 0 | 0 | -377600.8181
2030-12-05 18:00 | 3131 | 1455.7495 | 1562.8936 | 690.4953 | 23 | 73 | 6178 | 6936.1384 | 758.1384 | 0 | 0 | -376842.6797
2030-12-05 19:00 | 3057 | 1465.0134 | 1535.5464 | 2.7843 | 23 | 73 | 6006 | 6156.344 | 150.344 | 0 | 0 | -376692.3357
2030-12-05 20:00 | 3117 | 1470.307 | 1472.6478 | 0 | 23 | 74 | 5923 | 6156.9548 | 233.9548 | 0 | 0 | -376458.3808
2030-12-05 21:00 | 3065 | 1468.9836 | 1426.1575 | 0 | 22 | 77 | 5871 | 6059.1411 | 188.1411 | 0 | 0 | -376270.2397
2030-12-05 22:00 | 2774 | 1480.8943 | 1282.5846 | 0 | 21 | 77 | 5419 | 5635.4789 | 216.4789 | 0 | 0 | -376053.7608
2030-12-05 23:00 | 2491 | 1494.1284 | 1221.0534 | 0 | 24 | 73 | 5007 | 5303.1817 | 296.1817 | 0 | 0 | -375757.5791
2030-12-06 | 2204 | 1508.6859 | 1121.236 | 0 | 26 | 72 | 4607 | 4931.9219 | 324.9219 | 0 | 0 | -375432.6572
2030-12-06 01:00 | 2022 | 1523.2434 | 1088.4193 | 0 | 24 | 72 | 4370 | 4729.6627 | 359.6627 | 0 | 0 | -375072.9944
2030-12-06 02:00 | 1984 | 1525.8902 | 1018.6839 | 0 | 23 | 74 | 4221 | 4625.5741 | 404.5741 | 0 | 0 | -374668.4203
2030-12-06 03:00 | 2016 | 1523.2434 | 875.111 | 0 | 25 | 74 | 4142 | 4513.3544 | 371.3544 | 0 | 0 | -374297.0659
2030-12-06 04:00 | 2163 | 1523.2434 | 608.4756 | 0 | 27 | 73 | 4210 | 4394.719 | 184.719 | 0 | 0 | -374112.3469
2030-12-06 05:00 | 2539 | 1517.9497 | 598.9041 | 381.443 | 26 | 74 | 4609 | 5137.2968 | 528.2968 | 0 | 0 | -373584.0501
2030-12-06 06:00 | 3134 | 1517.9497 | 533.2708 | 1074.7225 | 26 | 72 | 5289 | 6357.943 | 1068.943 | 0 | 0 | -372515.1071
2030-12-06 07:00 | 3672 | 1511.3327 | 507.2909 | 1286.3259 | 25 | 73 | 5946 | 7074.9495 | 1128.9495 | 0 | 0 | -371386.1576
2030-12-06 08:00 | 3838 | 1503.3922 | 408.8409 | 1032.9587 | 27 | 73 | 6118 | 6883.1918 | 765.1918 | 0 | 0 | -370620.9657
2030-12-06 09:00 | 3781 | 1500.7454 | 322.6972 | 1194.4455 | 27 | 78 | 6010 | 6903.8881 | 893.8881 | 0 | 0 | -369727.0776
2030-12-06 10:00 | 3662 | 1496.7752 | 310.3909 | 1007.9004 | 26 | 83 | 5853 | 6586.0665 | 733.0665 | 0 | 0 | -368994.0111
2030-12-06 11:00 | 3646 | 1494.1284 | 283.0437 | 1372.6378 | 24 | 81 | 5816 | 6900.8099 | 1084.8099 | 0 | 0 | -367909.2012
2030-12-06 12:00 | 3591 | 1480.8943 | 268.0028 | 1389.3433 | 24 | 77 | 5731 | 6830.2404 | 1099.2404 | 0 | 0 | -366809.9608
2030-12-06 13:00 | 3526 | 1467.6602 | 259.7986 | 1124.8391 | 25 | 73 | 5657 | 6476.2979 | 819.2979 | 0 | 0 | -365990.6629
2030-12-06 14:00 | 3592 | 1445.1623 | 216.043 | 1303.0314 | 25 | 71 | 5712 | 6652.2367 | 940.2367 | 0 | 0 | -365050.4262
2030-12-06 15:00 | 3649 | 1442.5154 | 252.9618 | 1166.6029 | 25 | 72 | 5797 | 6608.0801 | 811.0801 | 0 | 0 | -364239.3461
2030-12-06 16:00 | 3681 | 1447.8091 | 296.7173 | 492.8132 | 24 | 71 | 5842 | 6013.3396 | 171.3396 | 0 | 0 | -364068.0065
2030-12-06 17:00 | 3678 | 1450.4559 | 310.3909 | 339.6791 | 24 | 72 | 5842 | 5874.526 | 32.526 | 0 | 0 | -364035.4805
2030-12-06 18:00 | 3642 | 1454.4261 | 314.493 | 158.7025 | 25 | 72 | 5765 | 5666.6217 | -98.3783 | 98.3783 | 98.3783 | -364133.8588
2030-12-06 19:00 | 3569 | 1465.0134 | 330.9014 | 0 | 25 | 71 | 5653 | 5460.9148 | -192.0852 | 192.0852 | 0 | -364325.9441
2030-12-06 20:00 | 3460 | 1483.5411 | 411.5757 | 0 | 25 | 73 | 5543 | 5453.1168 | -89.8832 | 89.8832 | 0 | -364415.8273
2030-12-06 21:00 | 3455 | 1500.7454 | 447.127 | 0 | 25 | 71 | 5534 | 5498.8725 | -35.1275 | 35.1275 | 0 | -364450.9548
2030-12-06 22:00 | 3214 | 1513.9795 | 515.4951 | 0 | 25 | 71 | 5211 | 5339.4746 | 128.4746 | 0 | 0 | -364322.4802
2030-12-06 23:00 | 2916 | 1527.2136 | 514.1277 | 0 | 26 | 70 | 4882 | 5053.3413 | 171.3413 | 0 | 0 | -364151.1389
2030-12-07 | 2613 | 1529.8604 | 423.8819 | 0 | 25 | 71 | 4488 | 4662.7423 | 174.7423 | 0 | 0 | -363976.3966
2030-12-07 01:00 | 2425 | 1533.8306 | 325.4319 | 0 | 24 | 71 | 4217 | 4379.2626 | 162.2626 | 0 | 0 | -363814.134
2030-12-07 02:00 | 2335 | 1532.5072 | 292.6153 | 0 | 26 | 69 | 4095 | 4255.1225 | 160.1225 | 0 | 0 | -363654.0115
2030-12-07 03:00 | 2290 | 1535.1541 | 222.8798 | 0 | 25 | 70 | 4004 | 4143.0339 | 139.0339 | 0 | 0 | -363514.9776
2030-12-07 04:00 | 2301 | 1540.4477 | 233.8187 | 0 | 26 | 70 | 4026 | 4171.2664 | 145.2664 | 0 | 0 | -363369.7112
2030-12-07 05:00 | 2431 | 1537.8009 | 265.268 | 116.9387 | 26 | 70 | 4235 | 4447.0076 | 212.0076 | 0 | 0 | -363157.7036
2030-12-07 06:00 | 2705 | 1536.4775 | 231.084 | 526.2242 | 25 | 70 | 4529 | 5093.7857 | 564.7857 | 0 | 0 | -362592.9179
2030-12-07 07:00 | 3030 | 1541.7711 | 162.716 | 1486.7923 | 26 | 69 | 4874 | 6316.2793 | 1442.2793 | 0 | 0 | -361150.6386
2030-12-07 08:00 | 3349 | 1533.8306 | 84.7764 | 932.7255 | 26 | 71 | 5224 | 5997.3325 | 773.3325 | 0 | 0 | -360377.3061
2030-12-07 09:00 | 3392 | 1531.1838 | 154.5118 | 1035.7429 | 26 | 70 | 5393 | 6209.4385 | 816.4385 | 0 | 0 | -359560.8675
2030-12-07 10:00 | 3211 | 1521.92 | 325.4319 | 1071.9382 | 25 | 68 | 5346 | 6223.2901 | 877.2901 | 0 | 0 | -358683.5774
2030-12-07 11:00 | 2990 | 1508.6859 | 531.9034 | 1283.5416 | 25 | 70 | 5251 | 6409.1309 | 1158.1309 | 0 | 0 | -357525.4465
2030-12-07 12:00 | 2786 | 1502.0688 | 711.0277 | 1252.9148 | 27 | 69 | 5112 | 6348.0114 | 1236.0114 | 0 | 0 | -356289.4351
2030-12-07 13:00 | 2664 | 1506.0391 | 794.4367 | 1133.1918 | 27 | 70 | 5008 | 6194.6676 | 1186.6676 | 0 | 0 | -355102.7675
2030-12-07 14:00 | 2755 | 1503.3922 | 650.8638 | 1155.4659 | 26 | 73 | 5025 | 6163.722 | 1138.722 | 0 | 0 | -353964.0455
2030-12-07 15:00 | 2777 | 1494.1284 | 802.6409 | 1392.1276 | 28 | 70 | 5102 | 6563.8969 | 1461.8969 | 0 | 0 | -352502.1486
2030-12-07 16:00 | 2827 | 1499.422 | 886.0499 | 1344.7952 | 27 | 69 | 5191 | 6653.2672 | 1462.2672 | 0 | 0 | -351039.8815
2030-12-07 17:00 | 2866 | 1500.7454 | 1024.1534 | 1294.6786 | 25 | 69 | 5320 | 6779.5775 | 1459.5775 | 0 | 0 | -349580.304
2030-12-07 18:00 | 2845 | 1502.0688 | 1092.5214 | 757.3174 | 26 | 70 | 5314 | 6292.9077 | 978.9077 | 0 | 0 | -348601.3963
2030-12-07 19:00 | 2790 | 1510.0093 | 1087.052 | 38.9796 | 26 | 72 | 5202 | 5524.0408 | 322.0408 | 0 | 0 | -348279.3555
2030-12-07 20:00 | 2773 | 1523.2434 | 1040.5617 | 0 | 28 | 72 | 5158 | 5436.8051 | 278.8051 | 0 | 0 | -348000.5504
2030-12-07 21:00 | 2788 | 1531.1838 | 1017.3166 | 0 | 28 | 70 | 5164 | 5434.5004 | 270.5004 | 0 | 0 | -347730.05
2030-12-07 22:00 | 2549 | 1539.1243 | 991.3367 | 0 | 27 | 71 | 4888 | 5177.461 | 289.461 | 0 | 0 | -347440.589
2030-12-07 23:00 | 2312 | 1545.7413 | 965.3569 | 0 | 27 | 71 | 4606 | 4921.0982 | 315.0982 | 0 | 0 | -347125.4908
2030-12-08 | 2069 | 1548.3881 | 929.8055 | 0 | 26 | 71 | 4267 | 4644.1936 | 377.1936 | 0 | 0 | -346748.2972
2030-12-08 01:00 | 1846 | 1557.652 | 929.8055 | 0 | 26 | 71 | 4035 | 4430.4575 | 395.4575 | 0 | 0 | -346352.8397
2030-12-08 02:00 | 1764 | 1561.6222 | 849.1312 | 0 | 26 | 72 | 3906 | 4272.7534 | 366.7534 | 0 | 0 | -345986.0863
2030-12-08 03:00 | 1706 | 1560.2988 | 808.1103 | 0 | 27 | 73 | 3820 | 4174.4092 | 354.4092 | 0 | 0 | -345631.6772
2030-12-08 04:00 | 1712 | 1560.2988 | 793.0694 | 0 | 27 | 74 | 3838 | 4166.3682 | 328.3682 | 0 | 0 | -345303.309
2030-12-08 05:00 | 1845 | 1557.652 | 809.4777 | 453.8336 | 26 | 75 | 4021 | 4766.9633 | 745.9633 | 0 | 0 | -344557.3457
2030-12-08 06:00 | 2047 | 1553.6818 | 843.6617 | 1194.4455 | 27 | 74 | 4257 | 5739.789 | 1482.789 | 0 | 0 | -343074.5567
2030-12-08 07:00 | 2319 | 1552.3584 | 732.9055 | 1589.8097 | 27 | 74 | 4545 | 6295.0736 | 1750.0736 | 0 | 0 | -341324.4831
2030-12-08 08:00 | 2590 | 1543.0945 | 775.2937 | 1397.6961 | 27 | 74 | 4936 | 6407.0843 | 1471.0843 | 0 | 0 | -339853.3989
2030-12-08 09:00 | 2701 | 1539.1243 | 849.1312 | 1300.2472 | 26 | 73 | 5190 | 6488.5026 | 1298.5026 | 0 | 0 | -338554.8963
2030-12-08 10:00 | 2699 | 1531.1838 | 887.4173 | 1380.9906 | 24 | 74 | 5212 | 6596.5917 | 1384.5917 | 0 | 0 | -337170.3046
2030-12-08 11:00 | 2676 | 1520.5966 | 891.5194 | 1486.7923 | 24 | 74 | 5199 | 6672.9082 | 1473.9082 | 0 | 0 | -335696.3964
2030-12-08 12:00 | 2524 | 1512.6561 | 1134.9096 | 1548.0459 | 23 | 73 | 5169 | 6815.6116 | 1646.6116 | 0 | 0 | -334049.7848
2030-12-08 13:00 | 2446 | 1499.422 | 1148.5832 | 1225.0723 | 23 | 75 | 5080 | 6417.0775 | 1337.0775 | 0 | 0 | -332712.7073
2030-12-08 14:00 | 2552 | 1491.4816 | 943.4791 | 1247.3463 | 22 | 75 | 5070 | 6331.307 | 1261.307 | 0 | 0 | -331451.4003
2030-12-08 15:00 | 2625 | 1488.8348 | 976.2957 | 1238.9935 | 22 | 75 | 5164 | 6426.124 | 1262.124 | 0 | 0 | -330189.2763
2030-12-08 16:00 | 2783 | 1487.5113 | 903.8256 | 1202.7982 | 22 | 76 | 5278 | 6475.1352 | 1197.1352 | 0 | 0 | -328992.1411
2030-12-08 17:00 | 2805 | 1488.8348 | 1233.3596 | 1013.4689 | 22 | 75 | 5478 | 6637.6632 | 1159.6632 | 0 | 0 | -327832.4779
2030-12-08 18:00 | 2858 | 1495.4518 | 1274.3804 | 534.577 | 23 | 75 | 5537 | 6260.4092 | 723.4092 | 0 | 0 | -327109.0687
2030-12-08 19:00 | 2731 | 1502.0688 | 1385.1367 | 5.5685 | 23 | 76 | 5432 | 5722.774 | 290.774 | 0 | 0 | -326818.2946
2030-12-08 20:00 | 2678 | 1513.9795 | 1348.2179 | 0 | 24 | 75 | 5356 | 5639.1974 | 283.1974 | 0 | 0 | -326535.0972
2030-12-08 21:00 | 2577 | 1519.2732 | 1382.402 | 0 | 26 | 76 | 5270 | 5580.6751 | 310.6751 | 0 | 0 | -326224.4221
2030-12-08 22:00 | 2298 | 1520.5966 | 1262.0742 | 0 | 27 | 76 | 4852 | 5183.6708 | 331.6708 | 0 | 0 | -325892.7513
2030-12-08 23:00 | 2020 | 1519.2732 | 1210.1145 | 0 | 27 | 75 | 4507 | 4851.3876 | 344.3876 | 0 | 0 | -325548.3637
2030-12-09 | 1704 | 1520.5966 | 1241.5638 | 0 | 28 | 76 | 4174 | 4570.1603 | 396.1603 | 0 | 0 | -325152.2034
2030-12-09 01:00 | 1501 | 1525.8902 | 1288.054 | 0 | 28 | 76 | 3978 | 4418.9442 | 440.9442 | 0 | 0 | -324711.2591
2030-12-09 02:00 | 1392 | 1527.2136 | 1311.2992 | 0 | 24 | 76 | 3870 | 4330.5128 | 460.5128 | 0 | 0 | -324250.7463
2030-12-09 03:00 | 1402 | 1531.1838 | 1230.6249 | 0 | 23 | 77 | 3834 | 4263.8087 | 429.8087 | 0 | 0 | -323820.9376
2030-12-09 04:00 | 1456 | 1525.8902 | 1273.0131 | 0 | 22 | 78 | 3930 | 4354.9033 | 424.9033 | 0 | 0 | -323396.0343
2030-12-09 05:00 | 1779 | 1516.6263 | 1323.6054 | 389.7957 | 22 | 78 | 4339 | 5109.0275 | 770.0275 | 0 | 0 | -322626.0068
2030-12-09 06:00 | 2458 | 1511.3327 | 1145.8485 | 1180.5242 | 22 | 77 | 5031 | 6394.7054 | 1363.7054 | 0 | 0 | -321262.3014
2030-12-09 07:00 | 3088 | 1507.3625 | 1066.5416 | 1411.6174 | 22 | 79 | 5746 | 7174.5214 | 1428.5214 | 0 | 0 | -319833.78
2030-12-09 08:00 | 3274 | 1502.0688 | 1093.8888 | 1464.5182 | 23 | 78 | 5957 | 7435.4758 | 1478.4758 | 0 | 0 | -318355.3042
2030-12-09 09:00 | 3192 | 1496.7752 | 1283.952 | 1612.0837 | 23 | 78 | 5962 | 7685.8109 | 1723.8109 | 0 | 0 | -316631.4933
2030-12-09 10:00 | 3052 | 1492.805 | 1396.0756 | 1573.1042 | 22 | 75 | 5892 | 7610.9847 | 1718.9847 | 0 | 0 | -314912.5086
2030-12-09 11:00 | 3028 | 1490.1582 | 1432.9943 | 1612.0837 | 22 | 79 | 5917 | 7664.2362 | 1747.2362 | 0 | 0 | -313165.2724
2030-12-09 12:00 | 3017 | 1486.1879 | 1443.9332 | 1612.0837 | 23 | 79 | 5902 | 7661.2049 | 1759.2049 | 0 | 0 | -311406.0675
2030-12-09 13:00 | 3027 | 1484.8645 | 1416.586 | 1497.9293 | 23 | 66 | 5888 | 7515.3798 | 1627.3798 | 0 | 0 | -309778.6877
2030-12-09 14:00 | 3066 | 1480.8943 | 1420.6881 | 1269.6204 | 23 | 70 | 5927 | 7330.2027 | 1403.2027 | 0 | 0 | -308375.485
2030-12-09 15:00 | 3113 | 1482.2177 | 1426.1575 | 1044.0957 | 23 | 80 | 5991 | 7168.4709 | 1177.4709 | 0 | 0 | -307198.0141
2030-12-09 16:00 | 3219 | 1495.4518 | 1416.586 | 1578.6727 | 23 | 81 | 6112 | 7813.7105 | 1701.7105 | 0 | 0 | -305496.3036
2030-12-09 17:00 | 3326 | 1503.3922 | 1487.6888 | 1300.2472 | 20 | 80 | 6194 | 7717.3282 | 1523.3282 | 0 | 0 | -303972.9755
2030-12-09 18:00 | 3245 | 1508.6859 | 1504.0971 | 676.574 | 23 | 79 | 6113 | 7036.357 | 923.357 | 0 | 0 | -303049.6185
2030-12-09 19:00 | 3038 | 1515.3029 | 1443.9332 | 30.6268 | 21 | 77 | 5862 | 6125.8629 | 263.8629 | 0 | 0 | -302785.7556
2030-12-09 20:00 | 2876 | 1521.92 | 1330.4422 | 0 | 22 | 77 | 5678 | 5827.3622 | 149.3622 | 0 | 0 | -302636.3934
2030-12-09 21:00 | 2830 | 1525.8902 | 1256.6047 | 0 | 22 | 76 | 5577 | 5710.4949 | 133.4949 | 0 | 0 | -302502.8984
2030-12-09 22:00 | 2561 | 1519.2732 | 1062.4395 | 0 | 23 | 77 | 5150 | 5242.7126 | 92.7126 | 0 | 0 | -302410.1858
2030-12-09 23:00 | 2330 | 1529.8604 | 963.9895 | 0 | 24 | 77 | 4796 | 4924.8499 | 128.8499 | 0 | 0 | -302281.3359
2030-12-10 | 2126 | 1532.5072 | 1017.3166 | 0 | 23 | 74 | 4463 | 4772.8238 | 309.8238 | 0 | 0 | -301971.5121
2030-12-10 01:00 | 1969 | 1535.1541 | 1069.2763 | 0 | 24 | 65 | 4260 | 4662.4303 | 402.4303 | 0 | 0 | -301569.0817
2030-12-10 02:00 | 1839 | 1547.0647 | 1009.1124 | 0 | 24 | 66 | 4121 | 4485.1771 | 364.1771 | 0 | 0 | -301204.9046
2030-12-10 03:00 | 1869 | 1549.7115 | 896.9888 | 0 | 23 | 66 | 4058 | 4404.7004 | 346.7004 | 0 | 0 | -300858.2042
2030-12-10 04:00 | 1906 | 1558.9754 | 928.4381 | 0 | 24 | 66 | 4124 | 4483.4135 | 359.4135 | 0 | 0 | -300498.7907
2030-12-10 05:00 | 2280 | 1557.652 | 966.7242 | 278.4255 | 24 | 67 | 4552 | 5173.8017 | 621.8017 | 0 | 0 | -299876.989
2030-12-10 06:00 | 2890 | 1555.0052 | 850.4985 | 913.2357 | 24 | 64 | 5285 | 6296.7394 | 1011.7394 | 0 | 0 | -298865.2496
2030-12-10 07:00 | 3498 | 1548.3881 | 661.8027 | 1205.5825 | 24 | 49 | 5891 | 6986.7733 | 1095.7733 | 0 | 0 | -297769.4762
2030-12-10 08:00 | 3553 | 1507.3625 | 829.9881 | 1414.4016 | 24 | 47 | 6034 | 7375.7522 | 1341.7522 | 0 | 0 | -296427.724
2030-12-10 09:00 | 3476 | 1478.2475 | 935.2749 | 1536.9088 | 23 | 47 | 5924 | 7496.4312 | 1572.4312 | 0 | 0 | -294855.2928
2030-12-10 10:00 | 3415 | 1506.0391 | 955.7853 | 1300.2472 | 22 | 49 | 5860 | 7248.0716 | 1388.0716 | 0 | 0 | -293467.2212
2030-12-10 11:00 | 3391 | 1511.3327 | 1046.0312 | 1461.734 | 23 | 50 | 5875 | 7483.0978 | 1608.0978 | 0 | 0 | -291859.1234
2030-12-10 12:00 | 3211 | 1499.422 | 1242.9311 | 1361.5008 | 24 | 49 | 5798 | 7387.8539 | 1589.8539 | 0 | 0 | -290269.2695
2030-12-10 13:00 | 3143 | 1480.8943 | 1303.095 | 1291.8944 | 24 | 50 | 5780 | 7292.8837 | 1512.8837 | 0 | 0 | -288756.3857
2030-12-10 14:00 | 3154 | 1474.2773 | 1322.2381 | 1300.2472 | 23 | 50 | 5804 | 7323.7625 | 1519.7625 | 0 | 0 | -287236.6233
2030-12-10 15:00 | 3243 | 1486.1879 | 1326.3402 | 1227.8565 | 24 | 50 | 5909 | 7357.3846 | 1448.3846 | 0 | 0 | -285788.2386
2030-12-10 16:00 | 3301 | 1503.3922 | 1308.5645 | 1060.8012 | 24 | 50 | 5978 | 7247.7579 | 1269.7579 | 0 | 0 | -284518.4807
2030-12-10 17:00 | 3397 | 1496.7752 | 1244.2985 | 868.6876 | 24 | 52 | 6016 | 7082.7613 | 1066.7613 | 0 | 0 | -283451.7194
2030-12-10 18:00 | 3366 | 1513.9795 | 1206.0124 | 467.7549 | 26 | 52 | 5959 | 6631.7468 | 672.7468 | 0 | 0 | -282778.9726
2030-12-10 19:00 | 3295 | 1523.2434 | 1067.9089 | 0 | 25 | 52 | 5814 | 5963.1523 | 149.1523 | 0 | 0 | -282629.8203
2030-12-10 20:00 | 3232 | 1531.1838 | 933.9076 | 0 | 25 | 62 | 5683 | 5784.0914 | 101.0914 | 0 | 0 | -282528.7289
2030-12-10 21:00 | 3260 | 1545.7413 | 861.4374 | 0 | 24 | 63 | 5682 | 5754.1787 | 72.1787 | 0 | 0 | -282456.5502
2030-12-10 22:00 | 2911 | 1552.3584 | 849.1312 | 0 | 26 | 64 | 5262 | 5402.4895 | 140.4895 | 0 | 0 | -282316.0606
2030-12-10 23:00 | 2498 | 1555.0052 | 1087.052 | 0 | 27 | 65 | 4870 | 5232.0572 | 362.0572 | 0 | 0 | -281954.0035
2030-12-11 | 2075 | 1564.269 | 1134.9096 | 0 | 30 | 64 | 4473 | 4868.1787 | 395.1787 | 0 | 0 | -281558.8248
2030-12-11 01:00 | 1973 | 1568.2393 | 916.1319 | 0 | 30 | 63 | 4253 | 4550.3711 | 297.3711 | 0 | 0 | -281261.4537
2030-12-11 02:00 | 1971 | 1576.1797 | 705.5583 | 0 | 30 | 64 | 4122 | 4346.738 | 224.738 | 0 | 0 | -281036.7157
2030-12-11 03:00 | 1910 | 1578.8265 | 685.0479 | 0 | 30 | 65 | 4045 | 4268.8744 | 223.8744 | 0 | 0 | -280812.8413
2030-12-11 04:00 | 1935 | 1582.7968 | 797.1715 | 0 | 29 | 66 | 4129 | 4409.9682 | 280.9682 | 0 | 0 | -280531.8731
2030-12-11 05:00 | 2295 | 1578.8265 | 836.8249 | 38.9796 | 28 | 65 | 4578 | 4842.631 | 264.631 | 0 | 0 | -280267.242
2030-12-11 06:00 | 2805 | 1565.5925 | 954.418 | 283.994 | 29 | 64 | 5289 | 5702.0044 | 413.0044 | 0 | 0 | -279854.2376
2030-12-11 07:00 | 3327 | 1552.3584 | 981.7652 | 587.4778 | 29 | 63 | 5983 | 6540.6014 | 557.6014 | 0 | 0 | -279296.6362
2030-12-11 08:00 | 3436 | 1543.0945 | 961.2548 | 645.9472 | 31 | 64 | 6102 | 6681.2965 | 579.2965 | 0 | 0 | -278717.3397
2030-12-11 09:00 | 3299 | 1487.5113 | 1082.9499 | 696.0638 | 31 | 64 | 5966 | 6660.525 | 694.525 | 0 | 0 | -278022.8147
2030-12-11 10:00 | 3190 | 1474.2773 | 1145.8485 | 768.4544 | 30 | 65 | 5872 | 6673.5802 | 801.5802 | 0 | 0 | -277221.2345
2030-12-11 11:00 | 3254 | 1421.3409 | 1106.195 | 840.8451 | 30 | 64 | 5894 | 6716.381 | 822.381 | 0 | 0 | -276398.8535
2030-12-11 12:00 | 3265 | 1389.5791 | 1152.6853 | 890.9617 | 30 | 63 | 5851 | 6791.2261 | 940.2261 | 0 | 0 | -275458.6274
2030-12-11 13:00 | 3176 | 1429.2814 | 1222.4207 | 868.6876 | 28 | 64 | 5836 | 6788.3897 | 952.3897 | 0 | 0 | -274506.2377
2030-12-11 14:00 | 3127 | 1427.958 | 1283.952 | 1041.3114 | 29 | 66 | 5850 | 6975.2213 | 1125.2213 | 0 | 0 | -273381.0164
2030-12-11 15:00 | 3276 | 1418.6941 | 1192.3388 | 1300.2472 | 30 | 66 | 5933 | 7283.28 | 1350.28 | 0 | 0 | -272030.7363
2030-12-11 16:00 | 3378 | 1418.6941 | 1151.318 | 1174.9557 | 30 | 64 | 6063 | 7216.9677 | 1153.9677 | 0 | 0 | -270876.7686
2030-12-11 17:00 | 3488 | 1425.3111 | 1122.6034 | 509.5187 | 31 | 65 | 6131 | 6641.4332 | 510.4332 | 0 | 0 | -270366.3354
2030-12-11 18:00 | 3501 | 1431.9282 | 1087.052 | 342.4634 | 30 | 66 | 6086 | 6458.4435 | 372.4435 | 0 | 0 | -269993.8919
2030-12-11 19:00 | 3388 | 1439.8686 | 1089.7867 | 5.5685 | 30 | 66 | 5959 | 6019.2238 | 60.2238 | 0 | 0 | -269933.668
2030-12-11 20:00 | 3408 | 1449.1325 | 858.7027 | 0 | 31 | 66 | 5831 | 5812.8352 | -18.1648 | 18.1648 | 18.1648 | -269951.8328
2030-12-11 21:00 | 3368 | 1457.0729 | 871.0089 | 0 | 31 | 66 | 5807 | 5793.0819 | -13.9181 | 13.9181 | 0 | -269965.751
2030-12-11 22:00 | 3010 | 1465.0134 | 843.6617 | 0 | 31 | 68 | 5345 | 5417.6751 | 72.6751 | 0 | 0 | -269893.0758
2030-12-11 23:00 | 2686 | 1463.69 | 787.5999 | 0 | 32 | 67 | 4949 | 5036.2899 | 87.2899 | 0 | 0 | -269805.7859
2030-12-12 | 2379 | 1466.3368 | 659.068 | 0 | 31 | 65 | 4567 | 4600.4048 | 33.4048 | 0 | 0 | -269772.3811
2030-12-12 01:00 | 2244 | 1471.6304 | 667.2722 | 0 | 32 | 65 | 4369 | 4479.9026 | 110.9026 | 0 | 0 | -269661.4785
2030-12-12 02:00 | 2257 | 1470.307 | 451.2291 | 0 | 32 | 68 | 4235 | 4278.5362 | 43.5362 | 0 | 0 | -269617.9424
2030-12-12 03:00 | 2350 | 1470.307 | 262.5333 | 0 | 33 | 70 | 4180 | 4185.8403 | 5.8403 | 0 | 0 | -269612.102
2030-12-12 04:00 | 2439 | 1472.9538 | 179.1243 | 0 | 33 | 68 | 4262 | 4192.0781 | -69.9219 | 69.9219 | 69.9219 | -269682.0239
2030-12-12 05:00 | 2740 | 1465.0134 | 159.9812 | 278.4255 | 33 | 66 | 4644 | 4742.4201 | 98.4201 | 0 | 0 | -269583.6037
2030-12-12 06:00 | 3215 | 1465.0134 | 142.2055 | 896.5302 | 33 | 58 | 5299 | 5809.7491 | 510.7491 | 0 | 0 | -269072.8546
2030-12-12 07:00 | 3749 | 1458.3964 | 149.0423 | 1291.8944 | 33 | 49 | 5959 | 6730.3331 | 771.3331 | 0 | 0 | -268301.5215
2030-12-12 08:00 | 3853 | 1365.7577 | 97.0826 | 1297.4629 | 33 | 52 | 6135 | 6698.3033 | 563.3033 | 0 | 0 | -267738.2183
2030-12-12 09:00 | 3660 | 1343.2598 | 84.7764 | 1227.8565 | 32 | 55 | 6029 | 6402.8927 | 373.8927 | 0 | 0 | -267364.3256
2030-12-12 10:00 | 3599 | 1347.23 | 177.7569 | 1525.7718 | 32 | 51 | 5964 | 6732.7588 | 768.7588 | 0 | 0 | -266595.5668
2030-12-12 11:00 | 3605 | 1347.23 | 109.3889 | 1261.2676 | 31 | 50 | 5974 | 6403.8865 | 429.8865 | 0 | 0 | -266165.6803
2030-12-12 12:00 | 3723 | 1343.2598 | 54.6944 | 1241.7778 | 30 | 52 | 5910 | 6444.732 | 534.732 | 0 | 0 | -265630.9482
2030-12-12 13:00 | 3661 | 1375.0216 | 72.4701 | 1158.2501 | 31 | 53 | 5864 | 6350.7419 | 486.7419 | 0 | 0 | -265144.2064
2030-12-12 14:00 | 3548 | 1389.5791 | 112.1236 | 1364.285 | 32 | 53 | 5815 | 6498.9877 | 683.9877 | 0 | 0 | -264460.2186
2030-12-12 15:00 | 3661 | 1384.2855 | 120.3278 | 1280.7574 | 33 | 54 | 5953 | 6533.3706 | 580.3706 | 0 | 0 | -263879.848
2030-12-12 16:00 | 3770 | 1430.6048 | 128.5319 | 1213.9352 | 33 | 55 | 6039 | 6631.072 | 592.072 | 0 | 0 | -263287.7761
2030-12-12 17:00 | 3836 | 1435.8984 | 154.5118 | 854.7663 | 33 | 56 | 6110 | 6370.1765 | 260.1765 | 0 | 0 | -263027.5995
2030-12-12 18:00 | 3756 | 1437.2218 | 226.9819 | 512.3029 | 33 | 54 | 6086 | 6019.5067 | -66.4933 | 66.4933 | 66.4933 | -263094.0929
2030-12-12 19:00 | 3707 | 1439.8686 | 209.2062 | 38.9796 | 34 | 54 | 5938 | 5483.0544 | -454.9456 | 454.9456 | 0 | -263549.0384
2030-12-12 20:00 | 3501 | 1450.4559 | 251.5944 | 0 | 33 | 58 | 5766 | 5294.0503 | -471.9497 | 471.9497 | 0 | -264020.9881
2030-12-12 21:00 | 3377 | 1455.7495 | 358.2486 | 0 | 33 | 57 | 5733 | 5280.9981 | -452.0019 | 452.0019 | 0 | -264472.99
2030-12-12 22:00 | 3042 | 1461.0432 | 462.168 | 0 | 34 | 55 | 5331 | 5054.2112 | -276.7888 | 276.7888 | 0 | -264749.7788
2030-12-12 23:00 | 2744 | 1458.3964 | 464.9027 | 0 | 31 | 67 | 4922 | 4765.2991 | -156.7009 | 156.7009 | 0 | -264906.4797
2030-12-13 | 2462 | 1458.3964 | 477.209 | 0 | 34 | 65 | 4541 | 4496.6053 | -44.3947 | 44.3947 | 0 | -264950.8744
2030-12-13 01:00 | 2203 | 1463.69 | 616.6798 | 0 | 33 | 66 | 4305 | 4382.3698 | 77.3698 | 0 | 0 | -264873.5046
2030-12-13 02:00 | 1955 | 1467.6602 | 819.0492 | 0 | 33 | 70 | 4178 | 4344.7094 | 166.7094 | 0 | 0 | -264706.7951
2030-12-13 03:00 | 1871 | 1471.6304 | 887.4173 | 0 | 33 | 69 | 4133 | 4332.0477 | 199.0477 | 0 | 0 | -264507.7474
2030-12-13 04:00 | 1944 | 1471.6304 | 957.1527 | 0 | 33 | 69 | 4199 | 4474.7831 | 275.7831 | 0 | 0 | -264231.9643
2030-12-13 05:00 | 2259 | 1465.0134 | 1039.1943 | 144.7813 | 33 | 67 | 4583 | 5007.989 | 424.989 | 0 | 0 | -263806.9753
2030-12-13 06:00 | 2675 | 1459.7198 | 1208.7471 | 606.9676 | 33 | 66 | 5261 | 6049.4345 | 788.4345 | 0 | 0 | -263018.5408
2030-12-13 07:00 | 3295 | 1453.1027 | 1091.1541 | 935.5097 | 33 | 61 | 5926 | 6868.7665 | 942.7665 | 0 | 0 | -262075.7743
2030-12-13 08:00 | 3503 | 1450.4559 | 1081.5825 | 957.7838 | 33 | 63 | 6140 | 7088.8222 | 948.8222 | 0 | 0 | -261126.9521
2030-12-13 09:00 | 3419 | 1442.5154 | 1095.2562 | 974.4893 | 31 | 64 | 6065 | 7026.2609 | 961.2609 | 0 | 0 | -260165.6912
2030-12-13 10:00 | 3333 | 1427.958 | 1097.9909 | 902.0987 | 30 | 65 | 5957 | 6856.0475 | 899.0475 | 0 | 0 | -259266.6437
2030-12-13 11:00 | 3291 | 1417.3707 | 1062.4395 | 885.3931 | 30 | 67 | 5855 | 6753.2033 | 898.2033 | 0 | 0 | -258368.4403
2030-12-13 12:00 | 3277 | 1412.077 | 1011.8471 | 849.1978 | 31 | 65 | 5792 | 6646.122 | 854.122 | 0 | 0 | -257514.3183
2030-12-13 13:00 | 3325 | 1405.46 | 933.9076 | 851.9821 | 33 | 66 | 5772 | 6615.3496 | 843.3496 | 0 | 0 | -256670.9687
2030-12-13 14:00 | 3372 | 1398.843 | 910.6624 | 757.3174 | 32 | 69 | 5782 | 6539.8228 | 757.8228 | 0 | 0 | -255913.1459
2030-12-13 15:00 | 3418 | 1394.8727 | 940.7444 | 439.9123 | 31 | 69 | 5851 | 6293.5294 | 442.5294 | 0 | 0 | -255470.6165
2030-12-13 16:00 | 3471 | 1396.1961 | 924.336 | 464.9706 | 29 | 66 | 5887 | 6351.5028 | 464.5028 | 0 | 0 | -255006.1137
2030-12-13 17:00 | 3433 | 1404.1366 | 1067.9089 | 281.2098 | 29 | 67 | 5947 | 6282.2553 | 335.2553 | 0 | 0 | -254670.8584
2030-12-13 18:00 | 3367 | 1410.7536 | 1137.6443 | 133.6442 | 29 | 68 | 5912 | 6146.0422 | 234.0422 | 0 | 0 | -254436.8162
2030-12-13 19:00 | 3266 | 1422.6643 | 1033.7249 | 0 | 29 | 68 | 5722 | 5819.3892 | 97.3892 | 0 | 0 | -254339.427
2030-12-13 20:00 | 3116 | 1437.2218 | 1093.8888 | 0 | 19 | 69 | 5582 | 5735.1106 | 153.1106 | 0 | 0 | -254186.3164
2030-12-13 21:00 | 3190 | 1454.4261 | 981.7652 | 0 | 0 | 70 | 5568 | 5696.1913 | 128.1913 | 0 | 0 | -254058.1251
2030-12-13 22:00 | 2920 | 1463.69 | 1070.6437 | 0 | 0 | 70 | 5238 | 5524.3336 | 286.3336 | 0 | 0 | -253771.7914
2030-12-13 23:00 | 2560 | 1463.69 | 1196.4409 | 0 | 0 | 68 | 4901 | 5288.1308 | 387.1309 | 0 | 0 | -253384.6606
2030-12-14 | 2317 | 1468.9836 | 1021.4187 | 0 | 20 | 69 | 4554 | 4896.4023 | 342.4023 | 0 | 0 | -253042.2583
2030-12-14 01:00 | 2164 | 1471.6304 | 839.5596 | 0 | 34 | 69 | 4293 | 4578.1901 | 285.1901 | 0 | 0 | -252757.0682
2030-12-14 02:00 | 2059 | 1463.69 | 783.4978 | 0 | 34 | 69 | 4137 | 4409.1878 | 272.1878 | 0 | 0 | -252484.8804
2030-12-14 03:00 | 1969 | 1450.4559 | 814.9471 | 0 | 34 | 70 | 4049 | 4338.403 | 289.403 | 0 | 0 | -252195.4773
2030-12-14 04:00 | 1968 | 1458.3964 | 835.4576 | 0 | 35 | 70 | 4069 | 4366.8539 | 297.8539 | 0 | 0 | -251897.6234
2030-12-14 05:00 | 2140 | 1479.5709 | 840.927 | 11.137 | 34 | 70 | 4282 | 4575.6349 | 293.6349 | 0 | 0 | -251603.9885
2030-12-14 06:00 | 2367 | 1474.2773 | 868.2742 | 77.9591 | 33 | 70 | 4547 | 4890.5106 | 343.5106 | 0 | 0 | -251260.4779
2030-12-14 07:00 | 2696 | 1463.69 | 864.1721 | 183.7608 | 33 | 69 | 4933 | 5309.623 | 376.623 | 0 | 0 | -250883.8549
2030-12-14 08:00 | 2959 | 1454.4261 | 950.3159 | 428.7753 | 32 | 68 | 5290 | 5892.5173 | 602.5173 | 0 | 0 | -250281.3376
2030-12-14 09:00 | 3050 | 1446.4857 | 1113.0318 | 498.3817 | 33 | 69 | 5481 | 6209.8992 | 728.8992 | 0 | 0 | -249552.4384
2030-12-14 10:00 | 3064 | 1437.2218 | 1078.8478 | 565.2038 | 33 | 71 | 5469 | 6249.2734 | 780.2734 | 0 | 0 | -248772.165
2030-12-14 11:00 | 3079 | 1423.9877 | 976.2957 | 634.8102 | 32 | 69 | 5416 | 6215.0936 | 799.0936 | 0 | 0 | -247973.0713
2030-12-14 12:00 | 3010 | 1420.0175 | 954.418 | 707.2008 | 33 | 68 | 5331 | 6192.6363 | 861.6363 | 0 | 0 | -247111.435
2030-12-14 13:00 | 2947 | 1414.7239 | 1029.6228 | 590.2621 | 32 | 69 | 5303 | 6082.6088 | 779.6088 | 0 | 0 | -246331.8263
2030-12-14 14:00 | 2916 | 1401.4898 | 1178.6652 | 545.714 | 32 | 69 | 5351 | 6142.869 | 791.869 | 0 | 0 | -245539.9573
2030-12-14 15:00 | 2923 | 1393.5493 | 1218.3186 | 609.7519 | 32 | 69 | 5420 | 6245.6198 | 825.6198 | 0 | 0 | -244714.3374
2030-12-14 16:00 | 2978 | 1390.9025 | 1293.5235 | 598.6149 | 30 | 70 | 5548 | 6361.0409 | 813.0409 | 0 | 0 | -243901.2966
2030-12-14 17:00 | 3067 | 1400.1664 | 1285.3193 | 258.9357 | 31 | 70 | 5657 | 6112.4214 | 455.4214 | 0 | 0 | -243445.8752
2030-12-14 18:00 | 3158 | 1406.7834 | 1160.8895 | 147.5655 | 29 | 68 | 5683 | 5970.2384 | 287.2384 | 0 | 0 | -243158.6367
2030-12-14 19:00 | 3139 | 1418.6941 | 1010.4798 | 2.7843 | 32 | 68 | 5552 | 5670.9581 | 118.9581 | 0 | 0 | -243039.6786
2030-12-14 20:00 | 2983 | 1434.575 | 935.2749 | 0 | 32 | 69 | 5348 | 5453.8499 | 105.8499 | 0 | 0 | -242933.8287
2030-12-14 21:00 | 3080 | 1451.7793 | 779.3958 | 0 | 32 | 70 | 5365 | 5413.1751 | 48.1751 | 0 | 0 | -242885.6536
2030-12-14 22:00 | 2888 | 1459.7198 | 697.3541 | 0 | 32 | 69 | 5082 | 5146.0739 | 64.0739 | 0 | 0 | -242821.5798
2030-12-14 23:00 | 2575 | 1471.6304 | 865.5395 | 0 | 32 | 68 | 4788 | 5012.1699 | 224.1699 | 0 | 0 | -242597.4098
2030-12-15 | 2271 | 1479.5709 | 821.784 | 0 | 32 | 68 | 4444 | 4672.3548 | 228.3548 | 0 | 0 | -242369.055
2030-12-15 01:00 | 2067 | 1484.8645 | 768.4569 | 0 | 32 | 68 | 4182 | 4420.3214 | 238.3214 | 0 | 0 | -242130.7336
2030-12-15 02:00 | 1948 | 1491.4816 | 746.5791 | 0 | 31 | 68 | 4049 | 4285.0607 | 236.0607 | 0 | 0 | -241894.6729
2030-12-15 03:00 | 1970 | 1491.4816 | 616.6798 | 0 | 32 | 68 | 3963 | 4178.1614 | 215.1614 | 0 | 0 | -241679.5115
2030-12-15 04:00 | 1966 | 1491.4816 | 697.3541 | 0 | 31 | 68 | 3977 | 4253.8357 | 276.8357 | 0 | 0 | -241402.6759
2030-12-15 05:00 | 2219 | 1483.5411 | 471.7395 | 27.8426 | 31 | 69 | 4157 | 4302.1232 | 145.1232 | 0 | 0 | -241257.5527
2030-12-15 06:00 | 2463 | 1484.8645 | 392.4326 | 172.6238 | 31 | 69 | 4380 | 4612.9209 | 232.9209 | 0 | 0 | -241024.6317
2030-12-15 07:00 | 2774 | 1479.5709 | 369.1875 | 481.6761 | 31 | 68 | 4696 | 5203.4345 | 507.4345 | 0 | 0 | -240517.1972
2030-12-15 08:00 | 3041 | 1467.6602 | 380.1264 | 309.0523 | 31 | 70 | 5007 | 5298.8389 | 291.8389 | 0 | 0 | -240225.3583
2030-12-15 09:00 | 3259 | 1457.0729 | 317.2277 | 551.2825 | 32 | 68 | 5207 | 5684.5832 | 477.5832 | 0 | 0 | -239747.7751
2030-12-15 10:00 | 3296 | 1447.8091 | 284.4111 | 988.4106 | 32 | 67 | 5229 | 6115.6307 | 886.6307 | 0 | 0 | -238861.1444
2030-12-15 11:00 | 3264 | 1437.2218 | 310.3909 | 952.2153 | 32 | 67 | 5206 | 6062.828 | 856.828 | 0 | 0 | -238004.3163
2030-12-15 12:00 | 3197 | 1429.2814 | 422.5145 | 1133.1918 | 32 | 69 | 5202 | 6282.9878 | 1080.9878 | 0 | 0 | -236923.3286
2030-12-15 13:00 | 3100 | 1410.7536 | 518.2298 | 924.3727 | 31 | 68 | 5160 | 6052.3562 | 892.3562 | 0 | 0 | -236030.9724
2030-12-15 14:00 | 3111 | 1396.1961 | 557.8833 | 821.3553 | 32 | 69 | 5193 | 5987.4347 | 794.4347 | 0 | 0 | -235236.5377
2030-12-15 15:00 | 3164 | 1388.2557 | 601.6388 | 932.7255 | 31 | 70 | 5315 | 6187.62 | 872.62 | 0 | 0 | -234363.9177
2030-12-15 16:00 | 3318 | 1386.9323 | 622.1492 | 996.7633 | 32 | 70 | 5497 | 6425.8449 | 928.8449 | 0 | 0 | -233435.0728
2030-12-15 17:00 | 3475 | 1389.5791 | 637.1902 | 1208.3667 | 31 | 71 | 5684 | 6812.1361 | 1128.1361 | 0 | 0 | -232306.9368
2030-12-15 18:00 | 3612 | 1394.8727 | 560.618 | 378.6587 | 31 | 68 | 5779 | 6045.1494 | 266.1494 | 0 | 0 | -232040.7873
2030-12-15 19:00 | 3502 | 1406.7834 | 563.3527 | 47.3323 | 31 | 69 | 5665 | 5619.4685 | -45.5315 | 45.5315 | 45.5315 | -232086.3189
2030-12-15 20:00 | 3371 | 1427.958 | 574.2916 | 0 | 31 | 69 | 5529 | 5473.2496 | -55.7504 | 55.7504 | 0 | -232142.0693
2030-12-15 21:00 | 3345 | 1446.4857 | 540.1076 | 0 | 31 | 68 | 5532 | 5430.5933 | -101.4067 | 101.4067 | 0 | -232243.476
2030-12-15 22:00 | 2959 | 1457.0729 | 561.9854 | 0 | 31 | 72 | 5141 | 5081.0583 | -59.9417 | 59.9417 | 0 | -232303.4177
2030-12-15 23:00 | 2571 | 1463.69 | 560.618 | 0 | 30 | 73 | 4743 | 4698.308 | -44.692 | 44.692 | 0 | -232348.1097
2030-12-16 | 2251 | 1467.6602 | 624.884 | 0 | 30 | 74 | 4391 | 4447.5442 | 56.5442 | 0 | 0 | -232291.5655
2030-12-16 01:00 | 2059 | 1463.69 | 568.8222 | 0 | 32 | 72 | 4144 | 4195.5122 | 51.5122 | 0 | 0 | -232240.0534
2030-12-16 02:00 | 1984 | 1471.6304 | 505.9236 | 0 | 32 | 73 | 4034 | 4066.554 | 32.554 | 0 | 0 | -232207.4994
2030-12-16 03:00 | 1920 | 1478.2475 | 510.0256 | 0 | 32 | 72 | 3992 | 4012.2731 | 20.2731 | 0 | 0 | -232187.2263
2030-12-16 04:00 | 2015 | 1476.9241 | 475.8416 | 0 | 32 | 72 | 4069 | 4071.7657 | 2.7657 | 0 | 0 | -232184.4606
2030-12-16 05:00 | 2348 | 1474.2773 | 559.2506 | 297.9153 | 33 | 72 | 4496 | 4784.4432 | 288.4432 | 0 | 0 | -231896.0174
2030-12-16 06:00 | 2809 | 1472.9538 | 799.9062 | 813.0025 | 33 | 72 | 5190 | 5999.8625 | 809.8625 | 0 | 0 | -231086.1548
2030-12-16 07:00 | 3431 | 1466.3368 | 820.4166 | 1027.3902 | 33 | 71 | 5860 | 6849.1435 | 989.1435 | 0 | 0 | -230097.0113
2030-12-16 08:00 | 3671 | 1457.0729 | 808.1103 | 1194.4455 | 33 | 73 | 6125 | 7236.6287 | 1111.6288 | 0 | 0 | -228985.3825
2030-12-16 09:00 | 3657 | 1462.3666 | 853.2333 | 1216.7195 | 33 | 73 | 6137 | 7295.3193 | 1158.3193 | 0 | 0 | -227827.0632
2030-12-16 10:00 | 3666 | 1466.3368 | 754.7833 | 1286.3259 | 31 | 75 | 6096 | 7279.446 | 1183.446 | 0 | 0 | -226643.6172
2030-12-16 11:00 | 3739 | 1465.0134 | 661.8027 | 1194.4455 | 31 | 71 | 6131 | 7162.2616 | 1031.2616 | 0 | 0 | -225612.3557
2030-12-16 12:00 | 3732 | 1462.3666 | 603.0062 | 1052.4485 | 32 | 69 | 6111 | 6950.8212 | 839.8212 | 0 | 0 | -224772.5344
2030-12-16 13:00 | 3678 | 1463.69 | 611.2104 | 888.1774 | 32 | 73 | 6044 | 6746.0777 | 702.0777 | 0 | 0 | -224070.4567
2030-12-16 14:00 | 3679 | 1454.4261 | 659.068 | 1211.151 | 32 | 72 | 6022 | 7107.6451 | 1085.6451 | 0 | 0 | -222984.8116
2030-12-16 15:00 | 3862 | 1450.4559 | 469.0048 | 840.8451 | 33 | 69 | 6110 | 6724.3058 | 614.3058 | 0 | 0 | -222370.5058
2030-12-16 16:00 | 3958 | 1465.0134 | 240.6555 | 1071.9382 | 32 | 70 | 6123 | 6837.6072 | 714.6072 | 0 | 0 | -221655.8986
2030-12-16 17:00 | 3959 | 1472.9538 | 192.7979 | 490.0289 | 33 | 76 | 6144 | 6223.7807 | 79.7807 | 0 | 0 | -221576.118
2030-12-16 18:00 | 3822 | 1482.2177 | 226.9819 | 286.7783 | 33 | 77 | 6043 | 5927.9779 | -115.0221 | 115.0221 | 115.0221 | -221691.1401
2030-12-16 19:00 | 3725 | 1491.4816 | 266.6354 | 25.0583 | 33 | 74 | 5843 | 5615.1753 | -227.8247 | 227.8247 | 0 | -221918.9648
2030-12-16 20:00 | 3563 | 1502.0688 | 412.943 | 0 | 34 | 71 | 5689 | 5583.0119 | -105.9881 | 105.9881 | 0 | -222024.953
2030-12-16 21:00 | 3504 | 1512.6561 | 486.7805 | 0 | 34 | 71 | 5659 | 5608.4366 | -50.5634 | 50.5634 | 0 | -222075.5163
2030-12-16 22:00 | 3147 | 1517.9497 | 449.8618 | 0 | 33 | 69 | 5203 | 5216.8115 | 13.8115 | 0 | 0 | -222061.7048
2030-12-16 23:00 | 2715 | 1520.5966 | 798.5388 | 0 | 34 | 70 | 4849 | 5138.1354 | 289.1354 | 0 | 0 | -221772.5694
2030-12-17 | 2260 | 1523.2434 | 1087.052 | 0 | 34 | 72 | 4467 | 4976.2954 | 509.2954 | 0 | 0 | -221263.2741
2030-12-17 01:00 | 2018 | 1523.2434 | 1132.1749 | 0 | 33 | 68 | 4217 | 4774.4183 | 557.4183 | 0 | 0 | -220705.8558
2030-12-17 02:00 | 1878 | 1520.5966 | 1192.3388 | 0 | 33 | 68 | 4095 | 4691.9353 | 596.9353 | 0 | 0 | -220108.9205
2030-12-17 03:00 | 1822 | 1519.2732 | 984.4999 | 0 | 33 | 68 | 4041 | 4426.7731 | 385.7731 | 0 | 0 | -219723.1474
2030-12-17 04:00 | 1823 | 1520.5966 | 1056.97 | 0 | 33 | 69 | 4116 | 4502.5666 | 386.5666 | 0 | 0 | -219336.5808
2030-12-17 05:00 | 2077 | 1517.9497 | 1253.87 | 133.6442 | 34 | 69 | 4525 | 5085.464 | 560.464 | 0 | 0 | -218776.1168
2030-12-17 06:00 | 2619 | 1515.3029 | 1345.4832 | 470.5391 | 34 | 71 | 5185 | 6055.3253 | 870.3253 | 0 | 0 | -217905.7915
2030-12-17 07:00 | 3204 | 1511.3327 | 1341.3811 | 985.6263 | 33 | 71 | 5858 | 7146.3402 | 1288.3402 | 0 | 0 | -216617.4514
2030-12-17 08:00 | 3314 | 1502.0688 | 1348.2179 | 1261.2676 | 32 | 68 | 6024 | 7525.5544 | 1501.5544 | 0 | 0 | -215115.897
2030-12-17 09:00 | 3172 | 1495.4518 | 1259.3395 | 1316.9527 | 30 | 65 | 5905 | 7338.744 | 1433.744 | 0 | 0 | -213682.1531
2030-12-17 10:00 | 3155 | 1491.4816 | 1160.8895 | 1367.0693 | 30 | 66 | 5822 | 7270.4403 | 1448.4403 | 0 | 0 | -212233.7127
2030-12-17 11:00 | 3138 | 1476.9241 | 1102.093 | 1247.3463 | 31 | 67 | 5758 | 7062.3633 | 1304.3633 | 0 | 0 | -210929.3494
2030-12-17 12:00 | 3069 | 1478.2475 | 1251.1353 | 1392.1276 | 31 | 68 | 5736 | 7289.5104 | 1553.5104 | 0 | 0 | -209375.839
2030-12-17 13:00 | 2985 | 1476.9241 | 1257.9721 | 1428.3229 | 30 | 69 | 5658 | 7247.2191 | 1589.2191 | 0 | 0 | -207786.62
2030-12-17 14:00 | 2961 | 1472.9538 | 1260.7068 | 1300.2472 | 31 | 70 | 5637 | 7095.9078 | 1458.9078 | 0 | 0 | -206327.7121
2030-12-17 15:00 | 3016 | 1476.9241 | 1264.8089 | 732.2591 | 30 | 70 | 5710 | 6589.9921 | 879.9921 | 0 | 0 | -205447.72
2030-12-17 16:00 | 3043 | 1488.8348 | 1319.5034 | 957.7838 | 32 | 70 | 5779 | 6911.1219 | 1132.1219 | 0 | 0 | -204315.5982
2030-12-17 17:00 | 3071 | 1499.422 | 1376.9325 | 626.4574 | 32 | 72 | 5856 | 6677.8119 | 821.8119 | 0 | 0 | -203493.7862
2030-12-17 18:00 | 3063 | 1507.3625 | 1367.361 | 378.6587 | 33 | 71 | 5823 | 6420.3822 | 597.3822 | 0 | 0 | -202896.404
2030-12-17 19:00 | 3038 | 1465.0134 | 1296.2582 | 5.5685 | 32 | 72 | 5705 | 5908.8401 | 203.8401 | 0 | 0 | -202692.5639
2030-12-17 20:00 | 2929 | 1459.7198 | 1288.054 | 0 | 33 | 71 | 5581 | 5780.7738 | 199.7738 | 0 | 0 | -202492.7901
2030-12-17 21:00 | 2901 | 1466.3368 | 1361.8915 | 0 | 33 | 71 | 5608 | 5833.2283 | 225.2283 | 0 | 0 | -202267.5618
2030-12-17 22:00 | 2573 | 1474.2773 | 1337.279 | 0 | 33 | 70 | 5212 | 5487.5563 | 275.5563 | 0 | 0 | -201992.0055
2030-12-17 23:00 | 2271 | 1478.2475 | 1288.054 | 0 | 33 | 71 | 4832 | 5141.3015 | 309.3015 | 0 | 0 | -201682.7039
2030-12-18 | 2022 | 1471.6304 | 1128.0728 | 0 | 33 | 71 | 4449 | 4725.7033 | 276.7033 | 0 | 0 | -201406.0007
2030-12-18 01:00 | 1837 | 1475.6007 | 1080.2152 | 0 | 33 | 73 | 4223 | 4498.8158 | 275.8158 | 0 | 0 | -201130.1848
2030-12-18 02:00 | 1749 | 1476.9241 | 1029.6228 | 0 | 32 | 73 | 4108 | 4360.5469 | 252.5469 | 0 | 0 | -200877.6379
2030-12-18 03:00 | 1740 | 1476.9241 | 996.8062 | 0 | 33 | 65 | 4053 | 4311.7302 | 258.7302 | 0 | 0 | -200618.9077
2030-12-18 04:00 | 1750 | 1478.2475 | 1081.5825 | 0 | 33 | 65 | 4113 | 4407.83 | 294.83 | 0 | 0 | -200324.0777
2030-12-18 05:00 | 2105 | 1471.6304 | 1066.5416 | 13.9213 | 33 | 65 | 4501 | 4755.0933 | 254.0933 | 0 | 0 | -200069.9844
2030-12-18 06:00 | 2690 | 1467.6602 | 1093.8888 | 97.4489 | 34 | 65 | 5179 | 5447.9979 | 268.9979 | 0 | 0 | -199800.9865
2030-12-18 07:00 | 3206 | 1462.3666 | 1097.9909 | 250.583 | 33 | 64 | 5792 | 6113.9404 | 321.9404 | 0 | 0 | -199479.0461
2030-12-18 08:00 | 3364 | 1458.3964 | 1039.1943 | 328.5421 | 33 | 61 | 5954 | 6284.1328 | 330.1328 | 0 | 0 | -199148.9132
2030-12-18 09:00 | 3194 | 1450.4559 | 1006.3777 | 473.3234 | 34 | 62 | 5763 | 6220.157 | 457.157 | 0 | 0 | -198691.7563
2030-12-18 10:00 | 3101 | 1443.8389 | 984.4999 | 760.1017 | 34 | 66 | 5619 | 6389.4404 | 770.4404 | 0 | 0 | -197921.3159
2030-12-18 11:00 | 3073 | 1435.8984 | 1015.9492 | 782.3757 | 34 | 72 | 5589 | 6413.2233 | 824.2233 | 0 | 0 | -197097.0925
2030-12-18 12:00 | 3038 | 1443.8389 | 1032.3575 | 690.4953 | 33 | 74 | 5548 | 6311.6917 | 763.6917 | 0 | 0 | -196333.4009
2030-12-18 13:00 | 2995 | 1381.6386 | 1087.052 | 779.5914 | 34 | 74 | 5493 | 6351.2821 | 858.2821 | 0 | 0 | -195475.1188
2030-12-18 14:00 | 2941 | 1405.46 | 1126.7055 | 668.2212 | 34 | 74 | 5502 | 6249.3867 | 747.3867 | 0 | 0 | -194727.7321
2030-12-18 15:00 | 3045 | 1413.4005 | 1114.3992 | 503.9502 | 35 | 74 | 5614 | 6185.7498 | 571.7498 | 0 | 0 | -194155.9822
2030-12-18 16:00 | 3109 | 1408.1068 | 1158.1548 | 275.6413 | 31 | 74 | 5688 | 6055.9028 | 367.9028 | 0 | 0 | -193788.0794
2030-12-18 17:00 | 3180 | 1431.9282 | 1156.7874 | 144.7813 | 30 | 73 | 5786 | 6016.4968 | 230.4968 | 0 | 0 | -193557.5826
2030-12-18 18:00 | 3124 | 1467.6602 | 1200.5429 | 50.1166 | 32 | 73 | 5764 | 5947.3198 | 183.3198 | 0 | 0 | -193374.2628
2030-12-18 19:00 | 3072 | 1478.2475 | 1164.9916 | 5.5685 | 29 | 74 | 5675 | 5823.8076 | 148.8076 | 0 | 0 | -193225.4552
2030-12-18 20:00 | 3046 | 1491.4816 | 1073.3784 | 0 | 31 | 74 | 5577 | 5715.8599 | 138.8599 | 0 | 0 | -193086.5953
2030-12-18 21:00 | 3118 | 1498.0986 | 1050.1332 | 0 | 31 | 74 | 5646 | 5771.2319 | 125.2319 | 0 | 0 | -192961.3635
2030-12-18 22:00 | 2747 | 1500.7454 | 1058.3374 | 0 | 31 | 74 | 5230 | 5411.0828 | 181.0828 | 0 | 0 | -192780.2806
2030-12-18 23:00 | 2401 | 1504.7157 | 1033.7249 | 0 | 31 | 73 | 4812 | 5043.4406 | 231.4406 | 0 | 0 | -192548.8401
2030-12-19 | 2100 | 1506.0391 | 948.9485 | 0 | 30 | 74 | 4419 | 4658.9876 | 239.9876 | 0 | 0 | -192308.8525
2030-12-19 01:00 | 1904 | 1508.6859 | 891.5194 | 0 | 30 | 73 | 4159 | 4407.2052 | 248.2052 | 0 | 0 | -192060.6472
2030-12-19 02:00 | 1760 | 1508.6859 | 920.2339 | 0 | 30 | 72 | 4036 | 4290.9198 | 254.9198 | 0 | 0 | -191805.7274
2030-12-19 03:00 | 1667 | 1503.3922 | 942.1117 | 0 | 30 | 72 | 3961 | 4214.504 | 253.504 | 0 | 0 | -191552.2234
2030-12-19 04:00 | 1716 | 1499.422 | 1022.786 | 0 | 30 | 72 | 4041 | 4340.208 | 299.208 | 0 | 0 | -191253.0154
2030-12-19 05:00 | 2044 | 1492.805 | 1065.1742 | 16.7055 | 29 | 52 | 4416 | 4699.6847 | 283.6847 | 0 | 0 | -190969.3307
2030-12-19 06:00 | 2617 | 1480.8943 | 1030.9902 | 258.9357 | 29 | 46 | 5021 | 5462.8202 | 441.8202 | 0 | 0 | -190527.5105
2030-12-19 07:00 | 3176 | 1443.8389 | 1097.9909 | 384.2272 | 29 | 48 | 5680 | 6179.0569 | 499.0569 | 0 | 0 | -190028.4535
2030-12-19 08:00 | 3392 | 1384.2855 | 1096.6235 | 487.2447 | 29 | 48 | 5926 | 6437.1536 | 511.1536 | 0 | 0 | -189517.2999
2030-12-19 09:00 | 3285 | 1377.6684 | 1126.7055 | 517.8715 | 30 | 49 | 5869 | 6386.2453 | 517.2453 | 0 | 0 | -189000.0546
2030-12-19 10:00 | 3211 | 1367.0812 | 1171.8284 | 776.8072 | 30 | 47 | 5747 | 6603.7167 | 856.7167 | 0 | 0 | -188143.3378
2030-12-19 11:00 | 3212 | 1372.3748 | 1180.0325 | 776.8072 | 30 | 49 | 5751 | 6620.2145 | 869.2145 | 0 | 0 | -187274.1233
2030-12-19 12:00 | 3115 | 1380.3152 | 1237.4617 | 826.9238 | 30 | 53 | 5686 | 6642.7007 | 956.7007 | 0 | 0 | -186317.4226
2030-12-19 13:00 | 3080 | 1375.0216 | 1229.2575 | 871.4719 | 30 | 53 | 5640 | 6638.751 | 998.751 | 0 | 0 | -185318.6716
2030-12-19 14:00 | 3067 | 1368.4046 | 1229.2575 | 854.7663 | 28 | 46 | 5603 | 6593.4284 | 990.4284 | 0 | 0 | -184328.2432
2030-12-19 15:00 | 3173 | 1361.7875 | 1296.2582 | 785.16 | 27 | 44 | 5735 | 6687.2057 | 952.2057 | 0 | 0 | -183376.0375
2030-12-19 16:00 | 3169 | 1364.4343 | 1375.5652 | 785.16 | 27 | 48 | 5798 | 6769.1594 | 971.1594 | 0 | 0 | -182404.8781
2030-12-19 17:00 | 3196 | 1372.3748 | 1341.3811 | 579.1251 | 25 | 55 | 5873 | 6568.881 | 695.881 | 0 | 0 | -181708.9971
2030-12-19 18:00 | 3153 | 1437.2218 | 1340.0138 | 353.6004 | 25 | 67 | 5875 | 6375.836 | 500.836 | 0 | 0 | -181208.1611
2030-12-19 19:00 | 3117 | 1454.4261 | 1268.911 | 80.7434 | 25 | 67 | 5752 | 6013.0805 | 261.0805 | 0 | 0 | -180947.0806
2030-12-19 20:00 | 3050 | 1475.6007 | 1195.0735 | 0 | 25 | 67 | 5586 | 5812.6742 | 226.6742 | 0 | 0 | -180720.4064
2030-12-19 21:00 | 3204 | 1476.9241 | 980.3978 | 0 | 24 | 51 | 5583 | 5736.3219 | 153.3219 | 0 | 0 | -180567.0845
2030-12-19 22:00 | 2786 | 1488.8348 | 985.8673 | 0 | 23 | 46 | 5140 | 5329.702 | 189.702 | 0 | 0 | -180377.3825
2030-12-19 23:00 | 2536 | 1500.7454 | 828.6208 | 0 | 25 | 45 | 4752 | 4935.3662 | 183.3662 | 0 | 0 | -180194.0163
2030-12-20 | 2206 | 1504.7157 | 799.9062 | 0 | 26 | 45 | 4354 | 4581.6218 | 227.6218 | 0 | 0 | -179966.3945
2030-12-20 01:00 | 2048 | 1512.6561 | 713.7624 | 0 | 22 | 51 | 4111 | 4347.4185 | 236.4185 | 0 | 0 | -179729.9759
2030-12-20 02:00 | 1937 | 1512.6561 | 701.4562 | 0 | 22 | 48 | 3964 | 4221.1123 | 257.1123 | 0 | 0 | -179472.8636
2030-12-20 03:00 | 1887 | 1515.3029 | 694.6194 | 0 | 18 | 49 | 3904 | 4163.9223 | 259.9223 | 0 | 0 | -179212.9413
2030-12-20 04:00 | 1915 | 1512.6561 | 686.4152 | 0 | 18 | 47 | 3938 | 4179.0713 | 241.0713 | 0 | 0 | -178971.87
2030-12-20 05:00 | 2256 | 1511.3327 | 618.0472 | 55.6851 | 18 | 47 | 4287 | 4506.065 | 219.065 | 0 | 0 | -178752.805
2030-12-20 06:00 | 2758 | 1508.6859 | 518.2298 | 270.0728 | 17 | 49 | 4844 | 5120.9884 | 276.9884 | 0 | 0 | -178475.8166
2030-12-20 07:00 | 3241 | 1504.7157 | 470.3722 | 395.3642 | 17 | 47 | 5402 | 5675.4521 | 273.4521 | 0 | 0 | -178202.3645
2030-12-20 08:00 | 3453 | 1495.4518 | 396.5347 | 476.1076 | 16 | 49 | 5668 | 5886.0941 | 218.0941 | 0 | 0 | -177984.2704
2030-12-20 09:00 | 3491 | 1487.5113 | 377.3916 | 534.577 | 16 | 50 | 5660 | 5956.48 | 296.48 | 0 | 0 | -177687.7904
2030-12-20 10:00 | 3400 | 1488.8348 | 373.2895 | 542.9298 | 16 | 49 | 5570 | 5870.0541 | 300.0541 | 0 | 0 | -177387.7364
2030-12-20 11:00 | 3344 | 1472.9538 | 337.7382 | 696.0638 | 16 | 47 | 5532 | 5913.7558 | 381.7558 | 0 | 0 | -177005.9806
2030-12-20 12:00 | 3247 | 1465.0134 | 367.8201 | 751.7489 | 16 | 45 | 5418 | 5892.5824 | 474.5824 | 0 | 0 | -176531.3982
2030-12-20 13:00 | 3192 | 1462.3666 | 371.9222 | 829.708 | 16 | 49 | 5384 | 5920.9968 | 536.9968 | 0 | 0 | -175994.4014
2030-12-20 14:00 | 3171 | 1449.1325 | 396.5347 | 748.9646 | 16 | 49 | 5349 | 5830.6318 | 481.6318 | 0 | 0 | -175512.7696
2030-12-20 15:00 | 3247 | 1468.9836 | 374.6569 | 687.711 | 16 | 49 | 5427 | 5843.3516 | 416.3516 | 0 | 0 | -175096.418
2030-12-20 16:00 | 3306 | 1502.0688 | 298.0847 | 556.851 | 16 | 50 | 5469 | 5729.0046 | 260.0046 | 0 | 0 | -174836.4134
2030-12-20 17:00 | 3370 | 1499.422 | 217.4104 | 320.1893 | 16 | 50 | 5497 | 5473.0218 | -23.9782 | 23.9782 | 23.9782 | -174860.3917
2030-12-20 18:00 | 3344 | 1506.0391 | 224.2472 | 317.4051 | 16 | 50 | 5430 | 5457.6914 | 27.6914 | 0 | 0 | -174832.7003
2030-12-20 19:00 | 3200 | 1515.3029 | 321.3298 | 83.5277 | 16 | 48 | 5298 | 5184.1604 | -113.8396 | 113.8396 | 113.8396 | -174946.5399
2030-12-20 20:00 | 3159 | 1531.1838 | 300.8194 | 0 | 16 | 48 | 5166 | 5055.0032 | -110.9968 | 110.9968 | 0 | -175057.5367
2030-12-20 21:00 | 3232 | 1541.7711 | 172.2875 | 0 | 16 | 47 | 5161 | 5009.0586 | -151.9414 | 151.9414 | 0 | -175209.4781
2030-12-20 22:00 | 2978 | 1549.7115 | 109.3889 | 0 | 16 | 55 | 4871 | 4708.1004 | -162.8996 | 162.8996 | 0 | -175372.3777
2030-12-20 23:00 | 2672 | 1543.0945 | 142.2055 | 0 | 16 | 55 | 4556 | 4428.3 | -127.7 | 127.7 | 0 | -175500.0776
2030-12-21 | 2311 | 1547.0647 | 228.3493 | 0 | 16 | 50 | 4170 | 4152.414 | -17.586 | 17.586 | 0 | -175517.6636
2030-12-21 01:00 | 2039 | 1557.652 | 255.6965 | 0 | 16 | 47 | 3909 | 3915.3485 | 6.3485 | 0 | 0 | -175511.3151
2030-12-21 02:00 | 1796 | 1566.9159 | 393.8 | 0 | 16 | 46 | 3764 | 3818.7158 | 54.7158 | 0 | 0 | -175456.5993
2030-12-21 03:00 | 1739 | 1570.8861 | 414.3104 | 0 | 15 | 46 | 3688 | 3785.1965 | 97.1965 | 0 | 0 | -175359.4028
2030-12-21 04:00 | 1765 | 1572.2095 | 389.6979 | 0 | 16 | 54 | 3691 | 3796.9074 | 105.9074 | 0 | 0 | -175253.4954
2030-12-21 05:00 | 2014 | 1569.5627 | 319.9625 | 25.0583 | 16 | 58 | 3891 | 4002.5834 | 111.5834 | 0 | 0 | -175141.912
2030-12-21 06:00 | 2294 | 1565.5925 | 330.9014 | 203.2506 | 16 | 65 | 4179 | 4474.7444 | 295.7444 | 0 | 0 | -174846.1675
2030-12-21 07:00 | 2574 | 1557.652 | 354.1465 | 501.1659 | 17 | 66 | 4519 | 5069.9644 | 550.9644 | 0 | 0 | -174295.2031
2030-12-21 08:00 | 2890 | 1560.2988 | 280.309 | 824.1395 | 17 | 66 | 4906 | 5637.7473 | 731.7473 | 0 | 0 | -173563.4557
2030-12-21 09:00 | 2990 | 1555.0052 | 283.0437 | 996.7633 | 16 | 68 | 5111 | 5908.8123 | 797.8123 | 0 | 0 | -172765.6435
2030-12-21 10:00 | 2963 | 1553.6818 | 306.2889 | 1495.145 | 17 | 66 | 5083 | 6401.1157 | 1318.1157 | 0 | 0 | -171447.5278
2030-12-21 11:00 | 3004 | 1547.0647 | 251.5944 | 1161.0344 | 17 | 66 | 5029 | 6046.6936 | 1017.6936 | 0 | 0 | -170429.8343
2030-12-21 12:00 | 2886 | 1528.537 | 269.3701 | 1227.8565 | 16 | 66 | 4941 | 5993.7637 | 1052.7637 | 0 | 0 | -169377.0706
2030-12-21 13:00 | 2733 | 1506.0391 | 426.6166 | 1200.014 | 17 | 66 | 4862 | 5948.6697 | 1086.6697 | 0 | 0 | -168290.401
2030-12-21 14:00 | 2657 | 1478.2475 | 592.0673 | 1005.1161 | 17 | 64 | 4753 | 5813.4309 | 1060.4309 | 0 | 0 | -167229.9701
2030-12-21 15:00 | 2851 | 1487.5113 | 667.2722 | 1052.4485 | 17 | 64 | 4737 | 6139.232 | 1402.232 | 0 | 0 | -165827.7381
2030-12-21 16:00 | 2959 | 1486.1879 | 623.5166 | 1431.1072 | 17 | 65 | 4836 | 6581.8117 | 1745.8117 | 0 | 0 | -164081.9264
2030-12-21 17:00 | 3172 | 1487.5113 | 522.3319 | 871.4719 | 17 | 66 | 5097 | 6136.3151 | 1039.3151 | 0 | 0 | -163042.6113
2030-12-21 18:00 | 3038 | 1486.1879 | 531.9034 | 320.1893 | 17 | 65 | 5137 | 5458.2807 | 321.2807 | 0 | 0 | -162721.3306
2030-12-21 19:00 | 2933 | 1500.7454 | 575.659 | 30.6268 | 17 | 65 | 4990 | 5122.0312 | 132.0312 | 0 | 0 | -162589.2994
2030-12-21 20:00 | 2821 | 1506.0391 | 590.6999 | 0 | 16 | 64 | 4855 | 4997.739 | 142.739 | 0 | 0 | -162446.5604
2030-12-21 21:00 | 2606 | 1503.3922 | 823.1513 | 0 | 14 | 65 | 4886 | 5011.5436 | 125.5436 | 0 | 0 | -162321.0168
2030-12-21 22:00 | 2352 | 1503.3922 | 951.6832 | 0 | 15 | 63 | 4610 | 4885.0755 | 275.0755 | 0 | 0 | -162045.9413
2030-12-21 23:00 | 2064 | 1506.0391 | 953.0506 | 0 | 15 | 62 | 4302 | 4600.0897 | 298.0897 | 0 | 0 | -161747.8517
2030-12-22 | 1750 | 1507.3625 | 940.7444 | 0 | 13 | 63 | 3947 | 4274.1068 | 327.1068 | 0 | 0 | -161420.7448
2030-12-22 01:00 | 1538 | 1511.3327 | 962.6221 | 0 | 12 | 63 | 3723 | 4086.9548 | 363.9548 | 0 | 0 | -161056.79
2030-12-22 02:00 | 1485 | 1517.9497 | 888.7846 | 0 | 12 | 63 | 3604 | 3966.7344 | 362.7344 | 0 | 0 | -160694.0556
2030-12-22 03:00 | 1464 | 1521.92 | 839.5596 | 0 | 12 | 62 | 3525 | 3899.4796 | 374.4796 | 0 | 0 | -160319.576
2030-12-22 04:00 | 1497 | 1520.5966 | 775.2937 | 0 | 12 | 63 | 3531 | 3867.8902 | 336.8902 | 0 | 0 | -159982.6857
2030-12-22 05:00 | 1577 | 1516.6263 | 855.968 | 281.2098 | 14 | 63 | 3680 | 4307.8041 | 627.8041 | 0 | 0 | -159354.8817
2030-12-22 06:00 | 1852 | 1516.6263 | 702.8235 | 988.4106 | 13 | 62 | 3901 | 5134.8605 | 1233.8605 | 0 | 0 | -158121.0212
2030-12-22 07:00 | 2117 | 1510.0093 | 697.3541 | 1303.0314 | 14 | 62 | 4233 | 5703.3948 | 1470.3948 | 0 | 0 | -156650.6264
2030-12-22 08:00 | 2505 | 1500.7454 | 608.4756 | 1353.148 | 13 | 65 | 4618 | 6045.3691 | 1427.3691 | 0 | 0 | -155223.2573
2030-12-22 09:00 | 2626 | 1500.7454 | 624.884 | 1339.2267 | 13 | 66 | 4804 | 6169.8561 | 1365.8561 | 0 | 0 | -153857.4012
2030-12-22 10:00 | 2475 | 1494.1284 | 757.518 | 1319.7369 | 13 | 67 | 4759 | 6126.3833 | 1367.3833 | 0 | 0 | -152490.0179
2030-12-22 11:00 | 2419 | 1486.1879 | 853.2333 | 1378.2063 | 13 | 67 | 4740 | 6216.6275 | 1476.6275 | 0 | 0 | -151013.3904
2030-12-22 12:00 | 2383 | 1479.5709 | 820.4166 | 1375.422 | 13 | 66 | 4694 | 6137.4095 | 1443.4095 | 0 | 0 | -149569.9808
2030-12-22 13:00 | 2393 | 1476.9241 | 742.477 | 1386.5591 | 13 | 65 | 4654 | 6076.9602 | 1422.9602 | 0 | 0 | -148147.0207
2030-12-22 14:00 | 2443 | 1476.9241 | 630.3534 | 1542.4774 | 13 | 64 | 4640 | 6169.7548 | 1529.7548 | 0 | 0 | -146617.2658
2030-12-22 15:00 | 2600 | 1466.3368 | 577.0263 | 1589.8097 | 13 | 65 | 4770 | 6311.1728 | 1541.1728 | 0 | 0 | -145076.093
2030-12-22 16:00 | 2709 | 1462.3666 | 563.3527 | 1573.1042 | 14 | 66 | 4870 | 6387.8235 | 1517.8235 | 0 | 0 | -143558.2695
2030-12-22 17:00 | 2789 | 1466.3368 | 674.109 | 1238.9935 | 13 | 66 | 4986 | 6247.4393 | 1261.4393 | 0 | 0 | -142296.8302
2030-12-22 18:00 | 2862 | 1474.2773 | 648.1291 | 779.5914 | 14 | 64 | 5009 | 5841.9978 | 832.9978 | 0 | 0 | -141463.8324
2030-12-22 19:00 | 2786 | 1487.5113 | 563.3527 | 55.6851 | 13 | 65 | 4867 | 4970.5492 | 103.5492 | 0 | 0 | -141360.2832
2030-12-22 20:00 | 2695 | 1495.4518 | 471.7395 | 0 | 13 | 66 | 4749 | 4741.1913 | -7.8087 | 7.8087 | 7.8087 | -141368.0919
2030-12-22 21:00 | 2832 | 1504.7157 | 332.2687 | 0 | 13 | 66 | 4816 | 4747.9844 | -68.0156 | 68.0156 | 0 | -141436.1075
2030-12-22 22:00 | 2596 | 1511.3327 | 300.8194 | 0 | 13 | 66 | 4528 | 4487.1521 | -40.8479 | 40.8479 | 0 | -141476.9554
2030-12-22 23:00 | 2332 | 1517.9497 | 268.0028 | 0 | 13 | 65 | 4211 | 4195.9525 | -15.0475 | 15.0475 | 0 | -141492.0029
2030-12-23 | 2012 | 1523.2434 | 400.6368 | 0 | 13 | 65 | 3901 | 4013.8801 | 112.8801 | 0 | 0 | -141379.1228
2030-12-23 01:00 | 1789 | 1529.8604 | 306.2889 | 0 | 13 | 65 | 3670 | 3703.1493 | 33.1493 | 0 | 0 | -141345.9735
2030-12-23 02:00 | 1731 | 1532.5072 | 247.4923 | 0 | 13 | 64 | 3546 | 3587.9996 | 41.9996 | 0 | 0 | -141303.9739
2030-12-23 03:00 | 1593 | 1539.1243 | 421.1472 | 0 | 12 | 64 | 3477 | 3629.2715 | 152.2715 | 0 | 0 | -141151.7025
2030-12-23 04:00 | 1605 | 1537.8009 | 503.1888 | 0 | 12 | 65 | 3513 | 3722.9897 | 209.9897 | 0 | 0 | -140941.7127
2030-12-23 05:00 | 1953 | 1535.1541 | 340.4729 | 261.72 | 13 | 64 | 3808 | 4167.3469 | 359.3469 | 0 | 0 | -140582.3658
2030-12-23 06:00 | 2261 | 1531.1838 | 479.9437 | 935.5097 | 14 | 62 | 4233 | 5283.6373 | 1050.6373 | 0 | 0 | -139531.7285
2030-12-23 07:00 | 2647 | 1527.2136 | 426.6166 | 1422.7544 | 13 | 63 | 4684 | 6099.5846 | 1415.5846 | 0 | 0 | -138116.1439
2030-12-23 08:00 | 2872 | 1520.5966 | 440.2902 | 1587.0254 | 14 | 62 | 4963 | 6495.9122 | 1532.9122 | 0 | 0 | -136583.2317
2030-12-23 09:00 | 2983 | 1511.3327 | 477.209 | 1534.1246 | 15 | 67 | 5079 | 6587.6663 | 1508.6663 | 0 | 0 | -135074.5654
2030-12-23 10:00 | 2937 | 1507.3625 | 460.8007 | 1300.2472 | 16 | 65 | 5035 | 6286.4103 | 1251.4103 | 0 | 0 | -133823.1551
2030-12-23 11:00 | 2923 | 1502.0688 | 527.8013 | 1456.1654 | 18 | 64 | 5027 | 6491.0356 | 1464.0356 | 0 | 0 | -132359.1195
2030-12-23 12:00 | 2871 | 1494.1284 | 593.4347 | 1575.8884 | 20 | 63 | 4975 | 6617.4515 | 1642.4515 | 0 | 0 | -130716.668
2030-12-23 13:00 | 2830 | 1431.9282 | 590.6999 | 1606.5152 | 21 | 65 | 4883 | 6545.1434 | 1662.1434 | 0 | 0 | -129054.5247
2030-12-23 14:00 | 2807 | 1465.0134 | 704.1909 | 1486.7923 | 22 | 65 | 4951 | 6549.9966 | 1598.9966 | 0 | 0 | -127455.5281
2030-12-23 15:00 | 2900 | 1471.6304 | 689.1499 | 1339.2267 | 22 | 67 | 5049 | 6489.0071 | 1440.0071 | 0 | 0 | -126015.521
2030-12-23 16:00 | 2949 | 1468.9836 | 730.1708 | 1247.3463 | 17 | 66 | 5137 | 6478.5007 | 1341.5007 | 0 | 0 | -124674.0203
2030-12-23 17:00 | 2980 | 1468.9836 | 891.5194 | 826.9238 | 2 | 67 | 5254 | 6236.4268 | 982.4268 | 0 | 0 | -123691.5935
2030-12-23 18:00 | 3029 | 1471.6304 | 823.1513 | 523.44 | 9 | 66 | 5243 | 5922.2217 | 679.2217 | 0 | 0 | -123012.3718
2030-12-23 19:00 | 2967 | 1479.5709 | 778.0284 | 5.5685 | 9 | 66 | 5086 | 5305.1678 | 219.1678 | 0 | 0 | -122793.204
2030-12-23 20:00 | 2941 | 1494.1284 | 618.0472 | 0 | 9 | 67 | 4961 | 5129.1756 | 168.1756 | 0 | 0 | -122625.0285
2030-12-23 21:00 | 2980 | 1506.0391 | 587.9652 | 0 | 9 | 67 | 4998 | 5150.0043 | 152.0043 | 0 | 0 | -122473.0242
2030-12-23 22:00 | 2665 | 1519.2732 | 654.9659 | 0 | 9 | 67 | 4684 | 4915.2391 | 231.2391 | 0 | 0 | -122241.7851
2030-12-23 23:00 | 2361 | 1525.8902 | 754.7833 | 0 | 9 | 63 | 4397 | 4713.6735 | 316.6735 | 0 | 0 | -121925.1117
2030-12-24 | 2016 | 1528.537 | 775.2937 | 0 | 9 | 64 | 4027 | 4392.8307 | 365.8307 | 0 | 0 | -121559.281
2030-12-24 01:00 | 1852 | 1531.1838 | 727.436 | 0 | 9 | 64 | 3814 | 4183.6199 | 369.6199 | 0 | 0 | -121189.6611
2030-12-24 02:00 | 1734 | 1537.8009 | 721.9666 | 0 | 15 | 65 | 3686 | 4073.7675 | 387.7675 | 0 | 0 | -120801.8936
2030-12-24 03:00 | 1666 | 1536.4775 | 665.9048 | 0 | 20 | 65 | 3589 | 3953.3823 | 364.3823 | 0 | 0 | -120437.5114
2030-12-24 04:00 | 1684 | 1539.1243 | 663.1701 | 0 | 20 | 65 | 3611 | 3971.2944 | 360.2944 | 0 | 0 | -120077.217
2030-12-24 05:00 | 1921 | 1535.1541 | 648.1291 | 80.7434 | 21 | 65 | 3872 | 4271.0266 | 399.0266 | 0 | 0 | -119678.1904
2030-12-24 06:00 | 2261 | 1527.2136 | 644.027 | 345.2476 | 31 | 65 | 4261 | 4873.4883 | 612.4883 | 0 | 0 | -119065.7022
2030-12-24 07:00 | 2592 | 1513.9795 | 671.3742 | 857.5506 | 32 | 64 | 4709 | 5730.9043 | 1021.9043 | 0 | 0 | -118043.7978
2030-12-24 08:00 | 2924 | 1500.7454 | 589.3326 | 1325.3055 | 32 | 63 | 5045 | 6434.3835 | 1389.3835 | 0 | 0 | -116654.4143
2030-12-24 09:00 | 3064 | 1451.7793 | 607.1083 | 1428.3229 | 32 | 65 | 5177 | 6648.2105 | 1471.2105 | 0 | 0 | -115183.2039
2030-12-24 10:00 | 3094 | 1427.958 | 571.5569 | 1456.1654 | 30 | 67 | 5177 | 6646.6803 | 1469.6803 | 0 | 0 | -113713.5236
2030-12-24 11:00 | 3042 | 1475.6007 | 505.9236 | 1472.871 | 32 | 67 | 5120 | 6595.3952 | 1475.3952 | 0 | 0 | -112238.1284
2030-12-24 12:00 | 3008 | 1479.5709 | 411.5757 | 1495.145 | 30 | 67 | 5028 | 6491.2916 | 1463.2916 | 0 | 0 | -110774.8368
2030-12-24 13:00 | 2958 | 1484.8645 | 360.9833 | 1439.4599 | 29 | 67 | 4944 | 6339.3077 | 1395.3077 | 0 | 0 | -109379.529
2030-12-24 14:00 | 2935 | 1474.2773 | 402.0041 | 1108.1336 | 31 | 68 | 4951 | 6018.4149 | 1067.4149 | 0 | 0 | -108312.1141
2030-12-24 15:00 | 2952 | 1468.9836 | 466.2701 | 643.1629 | 31 | 67 | 5008 | 5628.4167 | 620.4167 | 0 | 0 | -107691.6974
2030-12-24 16:00 | 3079 | 1457.0729 | 371.9222 | 757.3174 | 31 | 69 | 5106 | 5765.3125 | 659.3125 | 0 | 0 | -107032.3849
2030-12-24 17:00 | 3160 | 1458.3964 | 408.8409 | 620.8889 | 31 | 70 | 5163 | 5749.1262 | 586.1262 | 0 | 0 | -106446.2587
2030-12-24 18:00 | 3070 | 1459.7198 | 486.7805 | 529.0085 | 31 | 70 | 5089 | 5646.5088 | 557.5088 | 0 | 0 | -105888.75
2030-12-24 19:00 | 2958 | 1467.6602 | 536.0055 | 86.3119 | 30 | 70 | 4967 | 5147.9776 | 180.9776 | 0 | 0 | -105707.7723
2030-12-24 20:00 | 2874 | 1488.8348 | 484.0458 | 0 | 30 | 71 | 4843 | 4947.8805 | 104.8805 | 0 | 0 | -105602.8918
2030-12-24 21:00 | 2974 | 1504.7157 | 371.9222 | 0 | 30 | 71 | 4898 | 4951.6378 | 53.6378 | 0 | 0 | -105549.254
2030-12-24 22:00 | 2737 | 1523.2434 | 302.1868 | 0 | 30 | 70 | 4611 | 4662.4302 | 51.4302 | 0 | 0 | -105497.8238
2030-12-24 23:00 | 2430 | 1532.5072 | 344.575 | 0 | 29 | 69 | 4300 | 4405.0822 | 105.0822 | 0 | 0 | -105392.7416
2030-12-25 | 2102 | 1541.7711 | 352.7791 | 0 | 31 | 68 | 3942 | 4095.5502 | 153.5502 | 0 | 0 | -105239.1914
2030-12-25 01:00 | 1904 | 1549.7115 | 322.6972 | 0 | 32 | 68 | 3728 | 3876.4087 | 148.4087 | 0 | 0 | -105090.7826
2030-12-25 02:00 | 1788 | 1555.0052 | 310.3909 | 0 | 32 | 70 | 3594 | 3755.3961 | 161.3961 | 0 | 0 | -104929.3865
2030-12-25 03:00 | 1736 | 1558.9754 | 259.7986 | 0 | 32 | 71 | 3500 | 3657.774 | 157.774 | 0 | 0 | -104771.6125
2030-12-25 04:00 | 1763 | 1556.3286 | 216.043 | 0 | 32 | 73 | 3500 | 3640.3716 | 140.3716 | 0 | 0 | -104631.2409
2030-12-25 05:00 | 1931 | 1555.0052 | 164.0833 | 286.7783 | 32 | 72 | 3647 | 4040.8668 | 393.8668 | 0 | 0 | -104237.3741
2030-12-25 06:00 | 2082 | 1555.0052 | 225.6146 | 620.8889 | 32 | 72 | 3904 | 4587.5086 | 683.5086 | 0 | 0 | -103553.8654
2030-12-25 07:00 | 2429 | 1547.0647 | 190.0632 | 1083.0753 | 31 | 70 | 4281 | 5350.2032 | 1069.2032 | 0 | 0 | -102484.6623
2030-12-25 08:00 | 2768 | 1531.1838 | 168.1854 | 1188.877 | 31 | 69 | 4652 | 5756.2462 | 1104.2462 | 0 | 0 | -101380.4161
2030-12-25 09:00 | 2964 | 1520.5966 | 116.2257 | 1169.3872 | 31 | 69 | 4836 | 5870.2094 | 1034.2094 | 0 | 0 | -100346.2067
2030-12-25 10:00 | 2960 | 1508.6859 | 110.7562 | 1350.3638 | 31 | 69 | 4822 | 6029.8059 | 1207.8059 | 0 | 0 | -99138.4008
2030-12-25 11:00 | 2920 | 1494.1284 | 88.8785 | 1433.8914 | 31 | 70 | 4752 | 6037.8983 | 1285.8983 | 0 | 0 | -97852.5025
2030-12-25 12:00 | 2805 | 1486.1879 | 87.5111 | 1470.0867 | 32 | 67 | 4607 | 5947.7858 | 1340.7858 | 0 | 0 | -96511.7168
2030-12-25 13:00 | 2626 | 1482.2177 | 80.6743 | 1439.4599 | 32 | 69 | 4394 | 5729.3519 | 1335.3519 | 0 | 0 | -95176.3649
2030-12-25 14:00 | 2580 | 1478.2475 | 73.8375 | 1406.0489 | 31 | 68 | 4325 | 5637.1338 | 1312.1338 | 0 | 0 | -93864.231
2030-12-25 15:00 | 2671 | 1482.2177 | 62.8986 | 1088.6438 | 30 | 69 | 4378 | 5403.7601 | 1025.7601 | 0 | 0 | -92838.471
2030-12-25 16:00 | 2682 | 1480.8943 | 60.1639 | 1096.9965 | 31 | 70 | 4408 | 5421.0547 | 1013.0547 | 0 | 0 | -91825.4162
2030-12-25 17:00 | 2650 | 1490.1582 | 120.3278 | 929.9412 | 31 | 70 | 4409 | 5291.4272 | 882.4271 | 0 | 0 | -90942.9891
2030-12-25 18:00 | 2446 | 1495.4518 | 303.5541 | 501.1659 | 31 | 71 | 4287 | 4848.1719 | 561.1719 | 0 | 0 | -90381.8172
2030-12-25 19:00 | 2510 | 1502.0688 | 304.9215 | 47.3323 | 31 | 71 | 4352 | 4466.3227 | 114.3227 | 0 | 0 | -90267.4946
2030-12-25 20:00 | 2527 | 1513.9795 | 210.5736 | 0 | 31 | 71 | 4350 | 4353.5531 | 3.5531 | 0 | 0 | -90263.9414
2030-12-25 21:00 | 2597 | 1520.5966 | 247.4923 | 0 | 31 | 71 | 4432 | 4467.0889 | 35.0889 | 0 | 0 | -90228.8525
2030-12-25 22:00 | 2437 | 1527.2136 | 166.818 | 0 | 31 | 70 | 4230 | 4232.0316 | 2.0316 | 0 | 0 | -90226.8209
2030-12-25 23:00 | 2305 | 1532.5072 | 90.2458 | 0 | 31 | 70 | 4017 | 4028.7531 | 11.7531 | 0 | 0 | -90215.0678
2030-12-26 | 2115 | 1536.4775 | 36.9187 | 0 | 30 | 69 | 3752 | 3787.3962 | 35.3962 | 0 | 0 | -90179.6716
2030-12-26 01:00 | 1942 | 1544.4179 | 92.9805 | 0 | 30 | 71 | 3570 | 3680.3985 | 110.3985 | 0 | 0 | -90069.2732
2030-12-26 02:00 | 1862 | 1548.3881 | 68.368 | 0 | 30 | 71 | 3471 | 3579.7562 | 108.7562 | 0 | 0 | -89960.517
2030-12-26 03:00 | 1807 | 1548.3881 | 86.1437 | 0 | 30 | 71 | 3418 | 3542.5319 | 124.5319 | 0 | 0 | -89835.9851
2030-12-26 04:00 | 1800 | 1545.7413 | 127.1646 | 0 | 30 | 70 | 3446 | 3572.9059 | 126.9059 | 0 | 0 | -89709.0792
2030-12-26 05:00 | 1888 | 1545.7413 | 176.3896 | 47.3323 | 29 | 71 | 3610 | 3757.4632 | 147.4632 | 0 | 0 | -89561.616
2030-12-26 06:00 | 2062 | 1544.4179 | 207.8389 | 339.6791 | 28 | 70 | 3835 | 4251.9359 | 416.9359 | 0 | 0 | -89144.68
2030-12-26 07:00 | 2262 | 1541.7711 | 287.1458 | 668.2212 | 29 | 70 | 4109 | 4858.1381 | 749.1381 | 0 | 0 | -88395.5419
2030-12-26 08:00 | 2492 | 1540.4477 | 393.8 | 1066.3697 | 28 | 68 | 4443 | 5588.6174 | 1145.6174 | 0 | 0 | -87249.9245
2030-12-26 09:00 | 2681 | 1535.1541 | 411.5757 | 1450.5969 | 29 | 68 | 4672 | 6175.3266 | 1503.3266 | 0 | 0 | -85746.5979
2030-12-26 10:00 | 2754 | 1529.8604 | 374.6569 | 1542.4774 | 29 | 69 | 4713 | 6298.9947 | 1585.9947 | 0 | 0 | -84160.6032
2030-12-26 11:00 | 2653 | 1528.537 | 392.4326 | 1506.282 | 29 | 67 | 4616 | 6176.2517 | 1560.2517 | 0 | 0 | -82600.3515
2030-12-26 12:00 | 2629 | 1529.8604 | 354.1465 | 1447.8127 | 30 | 66 | 4567 | 6056.8196 | 1489.8196 | 0 | 0 | -81110.5319
2030-12-26 13:00 | 2495 | 1520.5966 | 367.8201 | 1436.6757 | 29 | 67 | 4435 | 5916.0923 | 1481.0923 | 0 | 0 | -79629.4396
2030-12-26 14:00 | 2385 | 1506.0391 | 501.8215 | 1386.5591 | 28 | 67 | 4462 | 5874.4196 | 1412.4196 | 0 | 0 | -78217.02
2030-12-26 15:00 | 2377 | 1498.0986 | 637.1902 | 1378.2063 | 28 | 68 | 4526 | 5986.4951 | 1460.4951 | 0 | 0 | -76756.5249
2030-12-26 16:00 | 2357 | 1499.422 | 762.9874 | 1275.1889 | 26 | 68 | 4563 | 5988.5983 | 1425.5983 | 0 | 0 | -75330.9265
2030-12-26 17:00 | 2301 | 1496.7752 | 979.0305 | 1138.7604 | 26 | 67 | 4619 | 6008.566 | 1389.566 | 0 | 0 | -73941.3605
2030-12-26 18:00 | 2351 | 1508.6859 | 1014.5819 | 709.9851 | 7 | 68 | 4660 | 5659.2528 | 999.2528 | 0 | 0 | -72942.1077
2030-12-26 19:00 | 2342 | 1515.3029 | 899.7235 | 50.1166 | 0 | 70 | 4594 | 4877.143 | 283.143 | 0 | 0 | -72658.9647
2030-12-26 20:00 | 2276 | 1520.5966 | 845.0291 | 0 | 0 | 73 | 4555 | 4714.6256 | 159.6256 | 0 | 0 | -72499.339
2030-12-26 21:00 | 2313 | 1524.5668 | 839.5596 | 0 | 0 | 74 | 4598 | 4751.1264 | 153.1264 | 0 | 0 | -72346.2126
2030-12-26 22:00 | 2095 | 1531.1838 | 810.8451 | 0 | 0 | 74 | 4325 | 4511.0289 | 186.0289 | 0 | 0 | -72160.1837
2030-12-26 23:00 | 1843 | 1525.8902 | 860.0701 | 0 | 0 | 72 | 4075 | 4300.9603 | 225.9603 | 0 | 0 | -71934.2234
2030-12-27 | 1527 | 1525.8902 | 933.9076 | 0 | 19 | 72 | 3771 | 4077.7977 | 306.7977 | 0 | 0 | -71627.4257
2030-12-27 01:00 | 1390 | 1527.2136 | 849.1312 | 0 | 29 | 72 | 3589 | 3867.3448 | 278.3448 | 0 | 0 | -71349.0809
2030-12-27 02:00 | 1356 | 1523.2434 | 757.518 | 0 | 31 | 72 | 3488 | 3739.7614 | 251.7614 | 0 | 0 | -71097.3196
2030-12-27 03:00 | 1330 | 1520.5966 | 764.3548 | 0 | 30 | 71 | 3438 | 3715.9514 | 277.9514 | 0 | 0 | -70819.3682
2030-12-27 04:00 | 1366 | 1524.5668 | 831.3555 | 0 | 30 | 71 | 3475 | 3822.9223 | 347.9223 | 0 | 0 | -70471.4459
2030-12-27 05:00 | 1461 | 1519.2732 | 981.7652 | 86.3119 | 29 | 71 | 3695 | 4148.3502 | 453.3502 | 0 | 0 | -70018.0957
2030-12-27 06:00 | 1723 | 1511.3327 | 963.9895 | 328.5421 | 27 | 70 | 4004 | 4623.8643 | 619.8643 | 0 | 0 | -69398.2314
2030-12-27 07:00 | 1955 | 1500.7454 | 1073.3784 | 1383.7748 | 24 | 69 | 4355 | 6005.8986 | 1650.8986 | 0 | 0 | -67747.3328
2030-12-27 08:00 | 2201 | 1492.805 | 1141.7464 | 1319.7369 | 22 | 68 | 4697 | 6245.2883 | 1548.2883 | 0 | 0 | -66199.0444
2030-12-27 09:00 | 2319 | 1484.8645 | 1236.0943 | 1378.2063 | 20 | 72 | 4881 | 6510.1652 | 1629.1652 | 0 | 0 | -64569.8792
2030-12-27 10:00 | 2267 | 1480.8943 | 1267.5436 | 1386.5591 | 21 | 73 | 4862 | 6495.997 | 1633.997 | 0 | 0 | -62935.8823
2030-12-27 11:00 | 2241 | 1496.7752 | 1195.0735 | 1272.4046 | 21 | 70 | 4798 | 6296.2533 | 1498.2533 | 0 | 0 | -61437.6289
2030-12-27 12:00 | 2111 | 1529.8604 | 1186.8693 | 1305.8157 | 20 | 72 | 4679 | 6225.5454 | 1546.5454 | 0 | 0 | -59891.0835
2030-12-27 13:00 | 1980 | 1529.8604 | 1170.461 | 1367.0693 | 19 | 70 | 4511 | 6136.3907 | 1625.3907 | 0 | 0 | -58265.6928
2030-12-27 14:00 | 1989 | 1527.2136 | 1089.7867 | 1233.425 | 21 | 69 | 4475 | 5929.4253 | 1454.4253 | 0 | 0 | -56811.2675
2030-12-27 15:00 | 2009 | 1525.8902 | 1170.461 | 1032.9587 | 21 | 68 | 4535 | 5827.3099 | 1292.3099 | 0 | 0 | -55518.9576
2030-12-27 16:00 | 2089 | 1527.2136 | 1166.3589 | 651.5157 | 18 | 69 | 4617 | 5521.0882 | 904.0882 | 0 | 0 | -54614.8694
2030-12-27 17:00 | 2227 | 1533.8306 | 1140.3791 | 462.1864 | 21 | 69 | 4711 | 5453.3961 | 742.3961 | 0 | 0 | -53872.4733
2030-12-27 18:00 | 2306 | 1539.1243 | 1035.0923 | 281.2098 | 21 | 71 | 4745 | 5253.4263 | 508.4263 | 0 | 0 | -53364.047
2030-12-27 19:00 | 2274 | 1549.7115 | 1024.1534 | 13.9213 | 21 | 71 | 4675 | 4953.7862 | 278.7862 | 0 | 0 | -53085.2608
2030-12-27 20:00 | 2202 | 1560.2988 | 1033.7249 | 0 | 20 | 70 | 4617 | 4886.0237 | 269.0237 | 0 | 0 | -52816.2371
2030-12-27 21:00 | 2248 | 1572.2095 | 1066.5416 | 0 | 20 | 71 | 4691 | 4977.7511 | 286.7511 | 0 | 0 | -52529.486
2030-12-27 22:00 | 2044 | 1586.767 | 1021.4187 | 0 | 20 | 71 | 4449 | 4743.1857 | 294.1857 | 0 | 0 | -52235.3003
2030-12-27 23:00 | 1751 | 1594.7074 | 1069.2763 | 0 | 20 | 70 | 4152 | 4504.9837 | 352.9837 | 0 | 0 | -51882.3166
2030-12-28 | 1569 | 1593.384 | 884.6826 | 0 | 18 | 67 | 3830 | 4132.0666 | 302.0666 | 0 | 0 | -51580.25
2030-12-28 01:00 | 1512 | 1594.7074 | 687.7826 | 0 | 17 | 67 | 3613 | 3878.49 | 265.49 | 0 | 0 | -51314.76
2030-12-28 02:00 | 1451 | 1593.384 | 589.3326 | 0 | 18 | 65 | 3480 | 3716.7166 | 236.7166 | 0 | 0 | -51078.0434
2030-12-28 03:00 | 1433 | 1597.3543 | 520.9645 | 0 | 18 | 65 | 3419 | 3634.3188 | 215.3188 | 0 | 0 | -50862.7246
2030-12-28 04:00 | 1441 | 1597.3543 | 585.2305 | 0 | 17 | 65 | 3418 | 3705.5848 | 287.5848 | 0 | 0 | -50575.1398
2030-12-28 05:00 | 1461 | 1600.0011 | 840.927 | 36.1953 | 15 | 67 | 3577 | 4020.1234 | 443.1234 | 0 | 0 | -50132.0164
2030-12-28 06:00 | 1765 | 1594.7074 | 738.3749 | 707.2008 | 17 | 67 | 3819 | 4889.2832 | 1070.2832 | 0 | 0 | -49061.7332
2030-12-28 07:00 | 2059 | 1589.4138 | 540.1076 | 1119.2706 | 17 | 65 | 4087 | 5389.792 | 1302.792 | 0 | 0 | -47758.9412
2030-12-28 08:00 | 2361 | 1580.1499 | 321.3298 | 1339.2267 | 16 | 63 | 4349 | 5680.7065 | 1331.7065 | 0 | 0 | -46427.2347
2030-12-28 09:00 | 2556 | 1570.8861 | 240.6555 | 1369.8535 | 14 | 65 | 4496 | 5816.3952 | 1320.3952 | 0 | 0 | -45106.8395
2030-12-28 10:00 | 2562 | 1557.652 | 154.5118 | 1286.3259 | 15 | 66 | 4463 | 5641.4897 | 1178.4897 | 0 | 0 | -43928.3499
2030-12-28 11:00 | 2495 | 1541.7711 | 172.2875 | 1386.5591 | 15 | 70 | 4403 | 5680.6177 | 1277.6177 | 0 | 0 | -42650.7322
2030-12-28 12:00 | 2454 | 1529.8604 | 159.9812 | 1353.148 | 15 | 73 | 4356 | 5584.9897 | 1228.9897 | 0 | 0 | -41421.7426
2030-12-28 13:00 | 2415 | 1516.6263 | 157.2465 | 1027.3902 | 16 | 74 | 4278 | 5206.263 | 928.263 | 0 | 0 | -40493.4796
2030-12-28 14:00 | 2423 | 1503.3922 | 166.818 | 893.7459 | 15 | 73 | 4275 | 5074.9562 | 799.9562 | 0 | 0 | -39693.5234
2030-12-28 15:00 | 2461 | 1495.4518 | 157.2465 | 885.3931 | 15 | 73 | 4303 | 5087.0914 | 784.0914 | 0 | 0 | -38909.4319
2030-12-28 16:00 | 2558 | 1491.4816 | 180.4917 | 654.3 | 14 | 75 | 4429 | 4973.2732 | 544.2732 | 0 | 0 | -38365.1587
2030-12-28 17:00 | 2699 | 1494.1284 | 199.6347 | 526.2242 | 14 | 74 | 4591 | 5006.9873 | 415.9873 | 0 | 0 | -37949.1714
2030-12-28 18:00 | 2772 | 1487.5113 | 216.043 | 428.7753 | 14 | 76 | 4677 | 4994.3297 | 317.3297 | 0 | 0 | -37631.8417
2030-12-28 19:00 | 2757 | 1488.8348 | 184.5937 | 80.7434 | 15 | 78 | 4644 | 4604.1719 | -39.8281 | 39.8281 | 39.8281 | -37671.6699
2030-12-28 20:00 | 2666 | 1508.6859 | 136.7361 | 0 | 18 | 79 | 4561 | 4408.422 | -152.578 | 152.578 | 0 | -37824.2479
2030-12-28 21:00 | 2685 | 1532.5072 | 127.1646 | 0 | 18 | 78 | 4638 | 4440.6718 | -197.3282 | 197.3282 | 0 | -38021.5761
2030-12-28 22:00 | 2532 | 1545.7413 | 103.9194 | 0 | 16 | 77 | 4382 | 4274.6608 | -107.3392 | 107.3392 | 0 | -38128.9153
2030-12-28 23:00 | 2311 | 1556.3286 | 76.5722 | 0 | 17 | 77 | 4133 | 4037.9008 | -95.0992 | 95.0992 | 0 | -38224.0145
2030-12-29 | 2111 | 1570.8861 | 43.7556 | 0 | 18 | 77 | 3820 | 3820.6416 | 0.64164 | 0 | 0 | -38223.3729
2030-12-29 01:00 | 1953 | 1578.8265 | 30.0819 | 0 | 17 | 76 | 3619 | 3654.9085 | 35.9085 | 0 | 0 | -38187.4644
2030-12-29 02:00 | 1859 | 1584.1202 | 31.4493 | 0 | 18 | 75 | 3515 | 3567.5695 | 52.5695 | 0 | 0 | -38134.8949
2030-12-29 03:00 | 1787 | 1585.4436 | 54.6944 | 0 | 18 | 76 | 3453 | 3521.138 | 68.138 | 0 | 0 | -38066.7569
2030-12-29 04:00 | 1780 | 1588.0904 | 73.8375 | 0 | 18 | 75 | 3457 | 3534.9279 | 77.9279 | 0 | 0 | -37988.829
2030-12-29 05:00 | 1901 | 1585.4436 | 72.4701 | 128.0757 | 17 | 75 | 3601 | 3778.9895 | 177.9895 | 0 | 0 | -37810.8395
2030-12-29 06:00 | 2094 | 1562.9456 | 71.1028 | 693.2795 | 16 | 75 | 3793 | 4512.3279 | 719.3279 | 0 | 0 | -37091.5116
2030-12-29 07:00 | 2312 | 1549.7115 | 72.4701 | 1216.7195 | 15 | 74 | 4040 | 5239.9012 | 1199.9012 | 0 | 0 | -35891.6104
2030-12-29 08:00 | 2477 | 1536.4775 | 106.6542 | 1266.8361 | 15 | 73 | 4312 | 5474.9677 | 1162.9677 | 0 | 0 | -34728.6427
2030-12-29 09:00 | 2592 | 1532.5072 | 105.2868 | 1244.5621 | 16 | 72 | 4495 | 5562.3561 | 1067.3561 | 0 | 0 | -33661.2866
2030-12-29 10:00 | 2544 | 1536.4775 | 232.4514 | 1016.2531 | 19 | 73 | 4499 | 5421.182 | 922.182 | 0 | 0 | -32739.1046
2030-12-29 11:00 | 2424 | 1529.8604 | 417.0451 | 785.16 | 19 | 73 | 4474 | 5248.0655 | 774.0655 | 0 | 0 | -31965.0392
2030-12-29 12:00 | 2396 | 1510.0093 | 452.5965 | 960.568 | 18 | 74 | 4452 | 5411.1738 | 959.1738 | 0 | 0 | -31005.8654
2030-12-29 13:00 | 2309 | 1496.7752 | 485.4132 | 801.8655 | 18 | 74 | 4365 | 5185.0538 | 820.0538 | 0 | 0 | -30185.8115
2030-12-29 14:00 | 2297 | 1486.1879 | 593.4347 | 921.5885 | 18 | 74 | 4408 | 5390.2111 | 982.2111 | 0 | 0 | -29203.6005
2030-12-29 15:00 | 2291 | 1471.6304 | 794.4367 | 387.0115 | 16 | 73 | 4506 | 5033.0786 | 527.0786 | 0 | 0 | -28676.5218
2030-12-29 16:00 | 2364 | 1455.7495 | 902.4583 | 228.3089 | 14 | 73 | 4648 | 5037.5167 | 389.5167 | 0 | 0 | -28287.0051
2030-12-29 17:00 | 2552 | 1457.0729 | 838.1923 | 111.3702 | 13 | 72 | 4825 | 5043.6354 | 218.6354 | 0 | 0 | -28068.3697
2030-12-29 18:00 | 2571 | 1479.5709 | 846.3965 | 50.1166 | 14 | 74 | 4852 | 5035.0839 | 183.0839 | 0 | 0 | -27885.2857
2030-12-29 19:00 | 2477 | 1502.0688 | 895.6214 | 0 | 14 | 73 | 4743 | 4961.6903 | 218.6903 | 0 | 0 | -27666.5955
2030-12-29 20:00 | 2495 | 1521.92 | 825.886 | 0 | 14 | 73 | 4641 | 4929.806 | 288.806 | 0 | 0 | -27377.7895
2030-12-29 21:00 | 2500 | 1537.8009 | 857.3353 | 0 | 17 | 73 | 4676 | 4985.1362 | 309.1362 | 0 | 0 | -27068.6532
2030-12-29 22:00 | 2192 | 1548.3881 | 902.4583 | 0 | 20 | 74 | 4369 | 4736.8464 | 367.8464 | 0 | 0 | -26700.8068
2030-12-29 23:00 | 1906 | 1558.9754 | 955.7853 | 0 | 19 | 74 | 4084 | 4513.7607 | 429.7607 | 0 | 0 | -26271.0461
2030-12-30 | 1654 | 1566.9159 | 948.9485 | 0 | 18 | 74 | 3798 | 4261.8644 | 463.8644 | 0 | 0 | -25807.1817
2030-12-30 01:00 | 1506 | 1569.5627 | 909.2951 | 0 | 17 | 75 | 3611 | 4076.8577 | 465.8577 | 0 | 0 | -25341.324
2030-12-30 02:00 | 1401 | 1576.1797 | 888.7846 | 0 | 16 | 74 | 3484 | 3955.9644 | 471.9644 | 0 | 0 | -24869.3596
2030-12-30 03:00 | 1377 | 1582.7968 | 843.6617 | 0 | 18 | 74 | 3435 | 3895.4585 | 460.4585 | 0 | 0 | -24408.9011
2030-12-30 04:00 | 1399 | 1574.8563 | 832.7228 | 0 | 18 | 74 | 3463 | 3898.5792 | 435.5792 | 0 | 0 | -23973.322
2030-12-30 05:00 | 1644 | 1564.269 | 758.8853 | 41.7638 | 21 | 75 | 3695 | 4104.9182 | 409.9182 | 0 | 0 | -23563.4037
2030-12-30 06:00 | 2013 | 1556.3286 | 608.4756 | 89.0962 | 22 | 74 | 4009 | 4362.9004 | 353.9004 | 0 | 0 | -23209.5033
2030-12-30 07:00 | 2407 | 1548.3881 | 526.434 | 153.134 | 21 | 74 | 4409 | 4729.9562 | 320.9562 | 0 | 0 | -22888.5472
2030-12-30 08:00 | 2683 | 1533.8306 | 520.9645 | 139.2128 | 19 | 64 | 4752 | 4960.0079 | 208.0079 | 0 | 0 | -22680.5393
2030-12-30 09:00 | 2798 | 1491.4816 | 566.0874 | 153.134 | 18 | 52 | 4901 | 5078.7031 | 177.7031 | 0 | 0 | -22502.8362
2030-12-30 10:00 | 2737 | 1476.9241 | 779.3958 | 200.4664 | 17 | 54 | 4945 | 5264.7862 | 319.7862 | 0 | 0 | -22183.05
2030-12-30 11:00 | 2701 | 1462.3666 | 838.1923 | 320.1893 | 17 | 55 | 4926 | 5393.7482 | 467.7482 | 0 | 0 | -21715.3018
2030-12-30 12:00 | 2688 | 1451.7793 | 731.5381 | 328.5421 | 19 | 59 | 4860 | 5277.8595 | 417.8595 | 0 | 0 | -21297.4422
2030-12-30 13:00 | 2449 | 1443.8389 | 939.377 | 272.857 | 17 | 69 | 4749 | 5191.0729 | 442.0729 | 0 | 0 | -20855.3694
2030-12-30 14:00 | 2496 | 1441.192 | 1010.4798 | 197.6821 | 17 | 71 | 4837 | 5233.3539 | 396.3539 | 0 | 0 | -20459.0154
2030-12-30 15:00 | 2552 | 1449.1325 | 973.561 | 211.6034 | 18 | 71 | 4906 | 5275.2969 | 369.2969 | 0 | 0 | -20089.7186
2030-12-30 16:00 | 2660 | 1453.1027 | 747.9465 | 155.9183 | 17 | 73 | 4918 | 5106.9675 | 188.9675 | 0 | 0 | -19900.7511
2030-12-30 17:00 | 2747 | 1462.3666 | 711.0277 | 66.8221 | 18 | 73 | 4983 | 5078.2164 | 95.2164 | 0 | 0 | -19805.5347
2030-12-30 18:00 | 2786 | 1459.7198 | 628.9861 | 55.6851 | 18 | 72 | 4941 | 5020.3909 | 79.3909 | 0 | 0 | -19726.1437
2030-12-30 19:00 | 2780 | 1470.307 | 559.2506 | 41.7638 | 19 | 72 | 4798 | 4942.3215 | 144.3215 | 0 | 0 | -19581.8223
2030-12-30 20:00 | 2708 | 1487.5113 | 494.9847 | 0 | 24 | 73 | 4687 | 4787.496 | 100.496 | 0 | 0 | -19481.3262
2030-12-30 21:00 | 2693 | 1500.7454 | 593.4347 | 0 | 24 | 73 | 4735 | 4884.1801 | 149.1801 | 0 | 0 | -19332.1461
2030-12-30 22:00 | 2358 | 1515.3029 | 720.5992 | 0 | 21 | 74 | 4438 | 4688.9022 | 250.9022 | 0 | 0 | -19081.244
2030-12-30 23:00 | 2096 | 1517.9497 | 719.2319 | 0 | 21 | 74 | 4154 | 4428.1816 | 274.1816 | 0 | 0 | -18807.0623
2030-12-31 | 1814 | 1524.5668 | 667.2722 | 0 | 21 | 74 | 3819 | 4100.8389 | 281.8389 | 0 | 0 | -18525.2234
2030-12-31 01:00 | 1671 | 1529.8604 | 620.7819 | 0 | 21 | 74 | 3635 | 3916.6423 | 281.6423 | 0 | 0 | -18243.5811
2030-12-31 02:00 | 1602 | 1533.8306 | 582.4958 | 0 | 20 | 74 | 3533 | 3812.3264 | 279.3264 | 0 | 0 | -17964.2547
2030-12-31 03:00 | 1574 | 1541.7711 | 536.0055 | 0 | 22 | 74 | 3480 | 3747.7766 | 267.7766 | 0 | 0 | -17696.4781
2030-12-31 04:00 | 1628 | 1545.7413 | 466.2701 | 0 | 22 | 75 | 3510 | 3737.0114 | 227.0114 | 0 | 0 | -17469.4666
2030-12-31 05:00 | 1836 | 1543.0945 | 440.2902 | 16.7055 | 21 | 77 | 3723 | 3934.0903 | 211.0903 | 0 | 0 | -17258.3764
2030-12-31 06:00 | 2115 | 1536.4775 | 436.1882 | 434.3438 | 19 | 77 | 4048 | 4618.0094 | 570.0094 | 0 | 0 | -16688.3669
2030-12-31 07:00 | 2389 | 1527.2136 | 448.4944 | 707.2008 | 20 | 77 | 4397 | 5168.9088 | 771.9088 | 0 | 0 | -15916.4581
2030-12-31 08:00 | 2554 | 1513.9795 | 603.0062 | 1238.9935 | 19 | 79 | 4736 | 6007.9793 | 1271.9793 | 0 | 0 | -14644.4789
2030-12-31 09:00 | 2500 | 1507.3625 | 913.3971 | 1372.6378 | 19 | 80 | 4919 | 6392.3974 | 1473.3974 | 0 | 0 | -13171.0815
2030-12-31 10:00 | 2487 | 1506.0391 | 1000.9082 | 1392.1276 | 20 | 82 | 4959 | 6488.0749 | 1529.0749 | 0 | 0 | -11642.0066
2030-12-31 11:00 | 2399 | 1508.6859 | 1050.1332 | 1450.5969 | 16 | 83 | 4954 | 6507.4161 | 1553.4161 | 0 | 0 | -10088.5905
2030-12-31 12:00 | 2306 | 1507.3625 | 1063.8068 | 1016.2531 | 15 | 84 | 4873 | 5992.4225 | 1119.4225 | 0 | 0 | -8969.1681
2030-12-31 13:00 | 2223 | 1503.3922 | 1059.7048 | 1458.9497 | 16 | 82 | 4767 | 6343.0467 | 1576.0467 | 0 | 0 | -7393.1213
2030-12-31 14:00 | 2187 | 1487.5113 | 1103.4603 | 1556.3986 | 17 | 81 | 4745 | 6432.3703 | 1687.3703 | 0 | 0 | -5705.7511
2030-12-31 15:00 | 2201 | 1471.6304 | 1099.3582 | 1606.5152 | 21 | 80 | 4767 | 6479.5039 | 1712.5039 | 0 | 0 | -3993.2472
2030-12-31 16:00 | 2269 | 1470.307 | 1048.7659 | 1528.5561 | 20 | 81 | 4811 | 6417.629 | 1606.629 | 0 | 0 | -2386.6182
2030-12-31 17:00 | 2402 | 1475.6007 | 898.3562 | 1300.2472 | 22 | 80 | 4875 | 6178.204 | 1303.204 | 0 | 0 | -1083.4142
2030-12-31 18:00 | 2347 | 1483.5411 | 795.8041 | 726.6906 | 26 | 80 | 4765 | 5459.0358 | 694.0358 | 0 | 0 | -389.3784
2030-12-31 19:00 | 2232 | 1502.0688 | 747.9465 | 13.9213 | 27 | 80 | 4608 | 4602.9366 | -5.0634 | 5.0634 | 5.0634 | -394.4418
2030-12-31 20:00 | 2148 | 1533.8306 | 798.5388 | 0 | 25 | 80 | 4491 | 4585.3695 | 94.3695 | 0 | 0 | -300.0723
2030-12-31 21:00 | 2197 | 1556.3286 | 739.7423 | 0 | 29 | 76 | 4501 | 4598.0709 | 97.0709 | 0 | 0 | -203.0014
2030-12-31 22:00 | 2033 | 1566.9159 | 711.0277 | 0 | 29 | 77 | 4295 | 4416.9436 | 121.9436 | 0 | 0 | -81.0579
2030-12-31 23:00 | 1919 | 1574.8563 | 687.7826 | 0 | 30 | 75 | 4143 | 4286.6389 | 143.6389 | 0 | 0 | 62.581

## 2030 Growth
Date and Time | Hydro (MWh/h) | Geo (MWh/h) | OnWind (MWh/h) | Solar (MWh/h) | WoodC (MWh/h) | GasC (MWh/h) | Demand (MWh/h) | Supply (MWh/h)
2030-01-01 | 1675 | 1166 | 822 | 0 | 32 | 99 | 4337 | 3794
2030-01-01 01:00 | 1559 | 1172 | 786 | 0 | 31 | 101 | 4159 | 3649
2030-01-01 02:00 | 1527 | 1178 | 665 | 0 | 30 | 103 | 3972 | 3503
2030-01-01 03:00 | 1498 | 1181 | 590 | 0 | 31 | 105 | 3872 | 3405
2030-01-01 04:00 | 1494 | 1185 | 561 | 0 | 28 | 103 | 3843 | 3371
2030-01-01 05:00 | 1580 | 1187 | 600 | 48 | 25 | 102 | 3972 | 3542
2030-01-01 06:00 | 1639 | 1189 | 736 | 199 | 23 | 100 | 4164 | 3886
2030-01-01 07:00 | 1910 | 1186 | 578 | 340 | 24 | 98 | 4402 | 4136
2030-01-01 08:00 | 2105 | 1181 | 542 | 500 | 28 | 100 | 4645 | 4456
2030-01-01 09:00 | 2270 | 1177 | 448 | 560 | 31 | 99 | 4832 | 4585
2030-01-01 10:00 | 2276 | 1175 | 537 | 565 | 28 | 101 | 4879 | 4682
2030-01-01 11:00 | 2319 | 1174 | 497 | 576 | 28 | 99 | 4891 | 4693
2030-01-01 12:00 | 2271 | 1172 | 527 | 565 | 28 | 100 | 4810 | 4663
2030-01-01 13:00 | 2199 | 1168 | 511 | 574 | 28 | 101 | 4694 | 4581
2030-01-01 14:00 | 2201 | 1164 | 506 | 536 | 26 | 102 | 4688 | 4535
2030-01-01 15:00 | 2221 | 1162 | 570 | 475 | 25 | 103 | 4763 | 4556
2030-01-01 16:00 | 2276 | 1158 | 594 | 545 | 22 | 103 | 4842 | 4698
2030-01-01 17:00 | 2405 | 1157 | 527 | 360 | 26 | 105 | 4993 | 4580
2030-01-01 18:00 | 2504 | 1160 | 466 | 297 | 22 | 109 | 5087 | 4558
2030-01-01 19:00 | 2445 | 1167 | 462 | 18 | 22 | 114 | 5008 | 4228
2030-01-01 20:00 | 2443 | 1177 | 366 | 0 | 21 | 112 | 4911 | 4119
2030-01-01 21:00 | 2487 | 1186 | 296 | 0 | 25 | 114 | 4964 | 4108
2030-01-01 22:00 | 2341 | 1191 | 282 | 0 | 29 | 113 | 4736 | 3956
2030-01-01 23:00 | 2119 | 1194 | 315 | 0 | 29 | 114 | 4449 | 3771
2030-01-02 | 1831 | 1197 | 363 | 0 | 32 | 104 | 4130 | 3527
2030-01-02 01:00 | 1648 | 1201 | 408 | 0 | 32 | 102 | 3951 | 3391
2030-01-02 02:00 | 1558 | 1203 | 412 | 0 | 30 | 101 | 3837 | 3304
2030-01-02 03:00 | 1538 | 1205 | 367 | 0 | 29 | 101 | 3774 | 3240
2030-01-02 04:00 | 1546 | 1206 | 366 | 0 | 31 | 103 | 3789 | 3252
2030-01-02 05:00 | 1653 | 1206 | 381 | 28 | 30 | 104 | 3935 | 3402
2030-01-02 06:00 | 1832 | 1205 | 362 | 116 | 31 | 104 | 4148 | 3650
2030-01-02 07:00 | 2060 | 1199 | 358 | 177 | 31 | 103 | 4423 | 3928
2030-01-02 08:00 | 2290 | 1190 | 360 | 452 | 31 | 97 | 4736 | 4420
2030-01-02 09:00 | 2408 | 1185 | 443 | 325 | 31 | 86 | 4956 | 4478
2030-01-02 10:00 | 2404 | 1179 | 446 | 382 | 30 | 85 | 4980 | 4526
2030-01-02 11:00 | 2371 | 1171 | 468 | 341 | 30 | 84 | 4956 | 4465
2030-01-02 12:00 | 2282 | 1165 | 542 | 323 | 29 | 85 | 4904 | 4426
2030-01-02 13:00 | 2208 | 1162 | 621 | 304 | 30 | 86 | 4841 | 4411
2030-01-02 14:00 | 2154 | 1158 | 663 | 221 | 30 | 85 | 4842 | 4311
2030-01-02 15:00 | 2127 | 1152 | 826 | 286 | 31 | 85 | 4935 | 4507
2030-01-02 16:00 | 2251 | 1147 | 822 | 221 | 31 | 85 | 5066 | 4557
2030-01-02 17:00 | 2403 | 1149 | 777 | 71 | 30 | 70 | 5259 | 4500
2030-01-02 18:00 | 2473 | 1152 | 723 | 111 | 30 | 71 | 5315 | 4560
2030-01-02 19:00 | 2464 | 1160 | 572 | 38 | 30 | 86 | 5194 | 4350
2030-01-02 20:00 | 2460 | 1169 | 437 | 0 | 28 | 87 | 5074 | 4181
2030-01-02 21:00 | 2528 | 1180 | 365 | 0 | 29 | 81 | 5100 | 4183
2030-01-02 22:00 | 2311 | 1188 | 349 | 0 | 28 | 80 | 4809 | 3956
2030-01-02 23:00 | 2075 | 1194 | 319 | 0 | 31 | 78 | 4497 | 3697
2030-01-03 | 1853 | 1195 | 284 | 0 | 31 | 78 | 4164 | 3441
2030-01-03 01:00 | 1724 | 1198 | 195 | 0 | 32 | 78 | 3959 | 3227
2030-01-03 02:00 | 1690 | 1203 | 128 | 0 | 28 | 78 | 3862 | 3127
2030-01-03 03:00 | 1673 | 1205 | 88 | 0 | 31 | 78 | 3813 | 3075
2030-01-03 04:00 | 1739 | 1205 | 68 | 0 | 31 | 80 | 3865 | 3123
2030-01-03 05:00 | 1926 | 1205 | 68 | 12 | 31 | 82 | 4117 | 3324
2030-01-03 06:00 | 2247 | 1202 | 98 | 93 | 31 | 82 | 4479 | 3753
2030-01-03 07:00 | 2615 | 1198 | 72 | 173 | 30 | 83 | 4920 | 4171
2030-01-03 08:00 | 2918 | 1190 | 39 | 210 | 31 | 81 | 5297 | 4469
2030-01-03 09:00 | 3043 | 1184 | 47 | 303 | 31 | 61 | 5426 | 4669
2030-01-03 10:00 | 3061 | 1177 | 92 | 404 | 31 | 60 | 5458 | 4825
2030-01-03 11:00 | 3076 | 1176 | 44 | 465 | 31 | 60 | 5442 | 4852
2030-01-03 12:00 | 2998 | 1173 | 50 | 486 | 32 | 62 | 5374 | 4801
2030-01-03 13:00 | 2982 | 1137 | 53 | 509 | 31 | 59 | 5318 | 4771
2030-01-03 14:00 | 2979 | 1157 | 62 | 535 | 29 | 62 | 5322 | 4824
2030-01-03 15:00 | 3031 | 1155 | 81 | 549 | 31 | 62 | 5386 | 4909
2030-01-03 16:00 | 3068 | 1149 | 96 | 516 | 30 | 61 | 5508 | 4920
2030-01-03 17:00 | 3147 | 1150 | 147 | 393 | 30 | 63 | 5660 | 4930
2030-01-03 18:00 | 3136 | 1153 | 148 | 190 | 31 | 65 | 5658 | 4723
2030-01-03 19:00 | 2963 | 1155 | 126 | 7 | 31 | 76 | 5492 | 4358
2030-01-03 20:00 | 2853 | 1158 | 103 | 0 | 32 | 80 | 5348 | 4226
2030-01-03 21:00 | 2868 | 1165 | 136 | 0 | 30 | 80 | 5404 | 4279
2030-01-03 22:00 | 2589 | 1163 | 183 | 0 | 32 | 80 | 5100 | 4047
2030-01-03 23:00 | 2295 | 1178 | 184 | 0 | 33 | 81 | 4762 | 3771
2030-01-04 | 2035 | 1182 | 195 | 0 | 33 | 80 | 4394 | 3525
2030-01-04 01:00 | 1796 | 1184 | 267 | 0 | 34 | 79 | 4170 | 3360
2030-01-04 02:00 | 1676 | 1186 | 332 | 0 | 33 | 85 | 4046 | 3312
2030-01-04 03:00 | 1622 | 1189 | 418 | 0 | 33 | 86 | 3991 | 3348
2030-01-04 04:00 | 1574 | 1192 | 504 | 0 | 33 | 87 | 4014 | 3390
2030-01-04 05:00 | 1729 | 1194 | 567 | 21 | 32 | 86 | 4274 | 3629
2030-01-04 06:00 | 2035 | 1192 | 625 | 101 | 33 | 85 | 4654 | 4071
2030-01-04 07:00 | 2377 | 1187 | 618 | 185 | 31 | 85 | 5089 | 4483
2030-01-04 08:00 | 2610 | 1177 | 598 | 480 | 31 | 87 | 5461 | 4983
2030-01-04 09:00 | 2758 | 1145 | 601 | 483 | 29 | 92 | 5635 | 5108
2030-01-04 10:00 | 2758 | 1128 | 626 | 409 | 27 | 100 | 5631 | 5048
2030-01-04 11:00 | 2738 | 1146 | 632 | 517 | 27 | 101 | 5626 | 5161
2030-01-04 12:00 | 2670 | 1145 | 664 | 567 | 25 | 102 | 5581 | 5173
2030-01-04 13:00 | 2585 | 1128 | 747 | 401 | 24 | 103 | 5551 | 4988
2030-01-04 14:00 | 2682 | 1135 | 698 | 508 | 25 | 100 | 5582 | 5148
2030-01-04 15:00 | 2689 | 1136 | 780 | 576 | 24 | 103 | 5663 | 5308
2030-01-04 16:00 | 2712 | 1146 | 835 | 561 | 25 | 102 | 5754 | 5381
2030-01-04 17:00 | 2817 | 1149 | 885 | 247 | 27 | 99 | 5895 | 5224
2030-01-04 18:00 | 2763 | 1154 | 914 | 97 | 26 | 100 | 5854 | 5054
2030-01-04 19:00 | 2593 | 1161 | 946 | 18 | 26 | 101 | 5671 | 4845
2030-01-04 20:00 | 2485 | 1166 | 901 | 0 | 26 | 101 | 5524 | 4679
2030-01-04 21:00 | 2478 | 1175 | 848 | 0 | 30 | 102 | 5501 | 4633
2030-01-04 22:00 | 2202 | 1183 | 890 | 0 | 29 | 103 | 5157 | 4407
2030-01-04 23:00 | 1924 | 1193 | 936 | 0 | 30 | 104 | 4866 | 4187
2030-01-05 | 1616 | 1198 | 978 | 0 | 29 | 103 | 4496 | 3924
2030-01-05 01:00 | 1486 | 1197 | 914 | 0 | 29 | 104 | 4280 | 3730
2030-01-05 02:00 | 1418 | 1198 | 885 | 0 | 29 | 92 | 4129 | 3622
2030-01-05 03:00 | 1439 | 1198 | 767 | 0 | 29 | 89 | 4052 | 3522
2030-01-05 04:00 | 1477 | 1200 | 791 | 0 | 30 | 92 | 4107 | 3590
2030-01-05 05:00 | 1670 | 1197 | 735 | 21 | 29 | 94 | 4361 | 3746
2030-01-05 06:00 | 1997 | 1196 | 807 | 128 | 28 | 98 | 4768 | 4254
2030-01-05 07:00 | 2308 | 1191 | 801 | 203 | 28 | 104 | 5210 | 4635
2030-01-05 08:00 | 2543 | 1184 | 802 | 253 | 29 | 103 | 5568 | 4914
2030-01-05 09:00 | 2745 | 1179 | 783 | 391 | 29 | 100 | 5777 | 5227
2030-01-05 10:00 | 2836 | 1175 | 669 | 480 | 27 | 99 | 5817 | 5286
2030-01-05 11:00 | 2947 | 1172 | 513 | 533 | 28 | 104 | 5824 | 5297
2030-01-05 12:00 | 3002 | 1168 | 334 | 498 | 29 | 110 | 5800 | 5141
2030-01-05 13:00 | 3000 | 1165 | 188 | 535 | 28 | 115 | 5712 | 5031
2030-01-05 14:00 | 2994 | 1161 | 156 | 507 | 29 | 112 | 5710 | 4959
2030-01-05 15:00 | 3080 | 1160 | 90 | 509 | 29 | 112 | 5788 | 4980
2030-01-05 16:00 | 3085 | 1161 | 83 | 297 | 29 | 111 | 5842 | 4766
2030-01-05 17:00 | 3013 | 1167 | 83 | 198 | 29 | 112 | 5877 | 4602
2030-01-05 18:00 | 2992 | 1170 | 62 | 87 | 29 | 112 | 5848 | 4452
2030-01-05 19:00 | 2845 | 1177 | 74 | 19 | 30 | 113 | 5666 | 4258
2030-01-05 20:00 | 2763 | 1180 | 80 | 0 | 29 | 114 | 5486 | 4166
2030-01-05 21:00 | 2717 | 1183 | 79 | 0 | 29 | 113 | 5465 | 4121
2030-01-05 22:00 | 2536 | 1191 | 107 | 0 | 29 | 113 | 5167 | 3976
2030-01-05 23:00 | 2393 | 1192 | 77 | 0 | 30 | 112 | 4871 | 3804
2030-01-06 | 2113 | 1196 | 66 | 0 | 29 | 108 | 4515 | 3512
2030-01-06 01:00 | 1978 | 1197 | 26 | 0 | 29 | 107 | 4270 | 3337
2030-01-06 02:00 | 1901 | 1196 | 22 | 0 | 29 | 105 | 4132 | 3253
2030-01-06 03:00 | 1856 | 1199 | 38 | 0 | 29 | 94 | 4047 | 3216
2030-01-06 04:00 | 1846 | 1201 | 41 | 0 | 29 | 88 | 4042 | 3205
2030-01-06 05:00 | 1996 | 1198 | 69 | 26 | 28 | 87 | 4231 | 3404
2030-01-06 06:00 | 2106 | 1198 | 120 | 59 | 28 | 87 | 4470 | 3598
2030-01-06 07:00 | 2283 | 1192 | 187 | 158 | 28 | 91 | 4756 | 3939
2030-01-06 08:00 | 2555 | 1185 | 242 | 326 | 27 | 101 | 5121 | 4436
2030-01-06 09:00 | 2711 | 1178 | 190 | 332 | 27 | 107 | 5360 | 4545
2030-01-06 10:00 | 2699 | 1174 | 161 | 273 | 26 | 105 | 5392 | 4438
2030-01-06 11:00 | 2644 | 1173 | 245 | 527 | 26 | 106 | 5386 | 4721
2030-01-06 12:00 | 2481 | 1164 | 520 | 555 | 26 | 105 | 5341 | 4851
2030-01-06 13:00 | 2366 | 1158 | 616 | 559 | 23 | 105 | 5224 | 4827
2030-01-06 14:00 | 2361 | 1154 | 589 | 556 | 17 | 105 | 5172 | 4782
2030-01-06 15:00 | 2408 | 1147 | 586 | 571 | 19 | 105 | 5237 | 4836
2030-01-06 16:00 | 2413 | 1138 | 597 | 554 | 21 | 105 | 5278 | 4828
2030-01-06 17:00 | 2518 | 1147 | 568 | 459 | 21 | 105 | 5446 | 4818
2030-01-06 18:00 | 2585 | 1141 | 564 | 177 | 25 | 105 | 5508 | 4597
2030-01-06 19:00 | 2513 | 1143 | 540 | 13 | 26 | 108 | 5410 | 4343
2030-01-06 20:00 | 2483 | 1157 | 544 | 0 | 27 | 114 | 5296 | 4325
2030-01-06 21:00 | 2496 | 1168 | 465 | 0 | 26 | 114 | 5328 | 4269
2030-01-06 22:00 | 2327 | 1174 | 404 | 0 | 25 | 107 | 5009 | 4037
2030-01-06 23:00 | 2214 | 1177 | 288 | 0 | 26 | 106 | 4762 | 3811
2030-01-07 | 1927 | 1181 | 271 | 0 | 27 | 107 | 4394 | 3513
2030-01-07 01:00 | 1838 | 1186 | 232 | 0 | 27 | 106 | 4165 | 3389
2030-01-07 02:00 | 1781 | 1190 | 183 | 0 | 26 | 106 | 4037 | 3286
2030-01-07 03:00 | 1759 | 1194 | 146 | 0 | 25 | 108 | 3958 | 3232
2030-01-07 04:00 | 1792 | 1195 | 112 | 0 | 26 | 109 | 3970 | 3234
2030-01-07 05:00 | 1936 | 1193 | 82 | 62 | 25 | 109 | 4142 | 3407
2030-01-07 06:00 | 2106 | 1191 | 63 | 372 | 26 | 110 | 4353 | 3868
2030-01-07 07:00 | 2365 | 1190 | 45 | 498 | 26 | 110 | 4660 | 4234
2030-01-07 08:00 | 2577 | 1183 | 44 | 414 | 27 | 108 | 4994 | 4353
2030-01-07 09:00 | 2755 | 1174 | 31 | 424 | 27 | 108 | 5231 | 4519
2030-01-07 10:00 | 2833 | 1165 | 23 | 501 | 27 | 113 | 5313 | 4662
2030-01-07 11:00 | 2814 | 1157 | 23 | 558 | 28 | 113 | 5281 | 4693
2030-01-07 12:00 | 2712 | 1154 | 23 | 553 | 28 | 114 | 5251 | 4584
2030-01-07 13:00 | 2691 | 1145 | 28 | 456 | 28 | 115 | 5174 | 4463
2030-01-07 14:00 | 2716 | 1138 | 27 | 388 | 28 | 115 | 5194 | 4412
2030-01-07 15:00 | 2769 | 1130 | 39 | 447 | 28 | 114 | 5262 | 4527
2030-01-07 16:00 | 2824 | 1130 | 67 | 296 | 28 | 113 | 5432 | 4458
2030-01-07 17:00 | 2916 | 1129 | 58 | 333 | 27 | 115 | 5638 | 4578
2030-01-07 18:00 | 3032 | 1128 | 46 | 158 | 29 | 116 | 5716 | 4509
2030-01-07 19:00 | 2905 | 1128 | 73 | 8 | 30 | 115 | 5575 | 4259
2030-01-07 20:00 | 2790 | 1139 | 124 | 0 | 27 | 115 | 5463 | 4195
2030-01-07 21:00 | 2826 | 1149 | 127 | 0 | 23 | 116 | 5487 | 4241
2030-01-07 22:00 | 2496 | 1156 | 150 | 0 | 21 | 110 | 5140 | 3933
2030-01-07 23:00 | 2233 | 1161 | 227 | 0 | 15 | 103 | 4795 | 3739
2030-01-08 | 1950 | 1166 | 223 | 0 | 16 | 100 | 4437 | 3455
2030-01-08 01:00 | 1768 | 1168 | 201 | 0 | 14 | 100 | 4239 | 3251
2030-01-08 02:00 | 1745 | 1169 | 137 | 0 | 13 | 92 | 4113 | 3156
2030-01-08 03:00 | 1759 | 1171 | 100 | 0 | 12 | 93 | 4041 | 3135
2030-01-08 04:00 | 1870 | 1172 | 77 | 0 | 12 | 94 | 4081 | 3225
2030-01-08 05:00 | 2065 | 1171 | 72 | 16 | 11 | 94 | 4413 | 3429
2030-01-08 06:00 | 2402 | 1155 | 74 | 301 | 12 | 97 | 4956 | 4041
2030-01-08 07:00 | 2818 | 1148 | 55 | 384 | 12 | 94 | 5536 | 4511
2030-01-08 08:00 | 3056 | 1145 | 50 | 422 | 11 | 101 | 5892 | 4785
2030-01-08 09:00 | 3135 | 1128 | 55 | 437 | 11 | 102 | 6009 | 4868
2030-01-08 10:00 | 3146 | 1109 | 118 | 457 | 10 | 105 | 6060 | 4945
2030-01-08 11:00 | 3108 | 1099 | 184 | 474 | 10 | 103 | 6061 | 4978
2030-01-08 12:00 | 3010 | 1092 | 311 | 502 | 10 | 105 | 6045 | 5030
2030-01-08 13:00 | 2907 | 1095 | 452 | 499 | 10 | 102 | 6039 | 5065
2030-01-08 14:00 | 2873 | 1124 | 511 | 454 | 11 | 92 | 6059 | 5065
2030-01-08 15:00 | 2906 | 1136 | 560 | 454 | 11 | 93 | 6164 | 5160
2030-01-08 16:00 | 2934 | 1132 | 595 | 373 | 12 | 92 | 6249 | 5138
2030-01-08 17:00 | 3031 | 1130 | 667 | 262 | 13 | 100 | 6351 | 5203
2030-01-08 18:00 | 3061 | 1132 | 649 | 267 | 13 | 104 | 6320 | 5226
2030-01-08 19:00 | 2943 | 1135 | 578 | 4 | 12 | 103 | 6114 | 4775
2030-01-08 20:00 | 2826 | 1147 | 503 | 0 | 15 | 104 | 5878 | 4595
2030-01-08 21:00 | 2803 | 1156 | 421 | 0 | 16 | 106 | 5880 | 4502
2030-01-08 22:00 | 2482 | 1162 | 439 | 0 | 16 | 105 | 5492 | 4204
2030-01-08 23:00 | 2065 | 1165 | 543 | 0 | 15 | 103 | 5098 | 3891
2030-01-09 | 1684 | 1169 | 678 | 0 | 16 | 104 | 4742 | 3651
2030-01-09 01:00 | 1550 | 1174 | 752 | 0 | 18 | 100 | 4536 | 3594
2030-01-09 02:00 | 1442 | 1178 | 774 | 0 | 18 | 88 | 4387 | 3500
2030-01-09 03:00 | 1427 | 1181 | 745 | 0 | 18 | 87 | 4330 | 3458
2030-01-09 04:00 | 1462 | 1184 | 772 | 0 | 16 | 87 | 4372 | 3521
2030-01-09 05:00 | 1624 | 1183 | 894 | 50 | 16 | 87 | 4707 | 3854
2030-01-09 06:00 | 1948 | 1182 | 906 | 306 | 17 | 86 | 5236 | 4445
2030-01-09 07:00 | 2367 | 1178 | 892 | 393 | 16 | 87 | 5758 | 4933
2030-01-09 08:00 | 2623 | 1171 | 885 | 448 | 16 | 85 | 6071 | 5228
2030-01-09 09:00 | 2744 | 1162 | 880 | 475 | 15 | 85 | 6194 | 5361
2030-01-09 10:00 | 2752 | 1155 | 881 | 484 | 16 | 79 | 6191 | 5367
2030-01-09 11:00 | 2776 | 1152 | 865 | 504 | 16 | 76 | 6195 | 5389
2030-01-09 12:00 | 2766 | 1148 | 864 | 509 | 16 | 86 | 6205 | 5389
2030-01-09 13:00 | 2714 | 1142 | 854 | 517 | 16 | 92 | 6136 | 5335
2030-01-09 14:00 | 2874 | 1135 | 702 | 408 | 16 | 93 | 6197 | 5228
2030-01-09 15:00 | 3021 | 1133 | 575 | 425 | 18 | 92 | 6270 | 5264
2030-01-09 16:00 | 3187 | 1133 | 368 | 480 | 16 | 94 | 6366 | 5278
2030-01-09 17:00 | 3295 | 1133 | 335 | 354 | 16 | 94 | 6496 | 5227
2030-01-09 18:00 | 3315 | 1133 | 280 | 251 | 17 | 101 | 6478 | 5097
2030-01-09 19:00 | 3192 | 1138 | 231 | 5 | 17 | 103 | 6294 | 4686
2030-01-09 20:00 | 3083 | 1147 | 179 | 0 | 17 | 103 | 6066 | 4529
2030-01-09 21:00 | 3062 | 1155 | 126 | 0 | 16 | 103 | 6032 | 4462
2030-01-09 22:00 | 2763 | 1161 | 113 | 0 | 16 | 103 | 5616 | 4156
2030-01-09 23:00 | 2449 | 1163 | 147 | 0 | 16 | 104 | 5208 | 3879
2030-01-10 | 2152 | 1168 | 182 | 0 | 17 | 98 | 4823 | 3617
2030-01-10 01:00 | 1974 | 1169 | 215 | 0 | 16 | 96 | 4609 | 3470
2030-01-10 02:00 | 1846 | 1172 | 267 | 0 | 15 | 96 | 4470 | 3396
2030-01-10 03:00 | 1792 | 1175 | 318 | 0 | 16 | 94 | 4366 | 3395
2030-01-10 04:00 | 1808 | 1176 | 404 | 0 | 16 | 96 | 4426 | 3500
2030-01-10 05:00 | 2002 | 1173 | 437 | 1 | 16 | 98 | 4740 | 3727
2030-01-10 06:00 | 2358 | 1170 | 455 | 38 | 16 | 98 | 5292 | 4135
2030-01-10 07:00 | 2738 | 1167 | 464 | 151 | 17 | 98 | 5851 | 4635
2030-01-10 08:00 | 2957 | 1166 | 444 | 305 | 17 | 104 | 6197 | 4993
2030-01-10 09:00 | 3116 | 1128 | 402 | 465 | 20 | 107 | 6322 | 5238
2030-01-10 10:00 | 3150 | 1115 | 369 | 514 | 20 | 102 | 6322 | 5270
2030-01-10 11:00 | 3156 | 1095 | 385 | 523 | 19 | 103 | 6316 | 5281
2030-01-10 12:00 | 3067 | 1122 | 455 | 564 | 18 | 103 | 6340 | 5329
2030-01-10 13:00 | 3009 | 1131 | 478 | 576 | 18 | 103 | 6288 | 5315
2030-01-10 14:00 | 3063 | 1126 | 471 | 559 | 18 | 104 | 6339 | 5341
2030-01-10 15:00 | 3077 | 1119 | 471 | 575 | 18 | 104 | 6423 | 5364
2030-01-10 16:00 | 3117 | 1116 | 463 | 479 | 19 | 103 | 6491 | 5297
2030-01-10 17:00 | 3192 | 1120 | 429 | 349 | 19 | 103 | 6542 | 5212
2030-01-10 18:00 | 3204 | 1122 | 413 | 203 | 18 | 103 | 6482 | 5063
2030-01-10 19:00 | 3088 | 1130 | 350 | 2 | 18 | 100 | 6289 | 4688
2030-01-10 20:00 | 2989 | 1138 | 280 | 0 | 19 | 103 | 6064 | 4529
2030-01-10 21:00 | 2964 | 1149 | 238 | 0 | 19 | 102 | 6044 | 4472
2030-01-10 22:00 | 2676 | 1158 | 220 | 0 | 19 | 102 | 5661 | 4175
2030-01-10 23:00 | 2343 | 1161 | 235 | 0 | 20 | 96 | 5294 | 3855
2030-01-11 | 2070 | 1166 | 179 | 0 | 19 | 96 | 4895 | 3530
2030-01-11 01:00 | 1879 | 1170 | 190 | 0 | 17 | 94 | 4657 | 3350
2030-01-11 02:00 | 1774 | 1168 | 241 | 0 | 15 | 94 | 4502 | 3292
2030-01-11 03:00 | 1740 | 1171 | 260 | 0 | 14 | 95 | 4426 | 3280
2030-01-11 04:00 | 1778 | 1173 | 283 | 0 | 14 | 86 | 4463 | 3334
2030-01-11 05:00 | 1937 | 1172 | 387 | 13 | 13 | 74 | 4758 | 3596
2030-01-11 06:00 | 2286 | 1170 | 458 | 109 | 14 | 75 | 5286 | 4112
2030-01-11 07:00 | 2653 | 1168 | 558 | 267 | 14 | 82 | 5878 | 4742
2030-01-11 08:00 | 2821 | 1164 | 644 | 453 | 14 | 81 | 6222 | 5177
2030-01-11 09:00 | 2953 | 1159 | 625 | 434 | 12 | 80 | 6338 | 5263
2030-01-11 10:00 | 2960 | 1157 | 641 | 512 | 9 | 78 | 6343 | 5357
2030-01-11 11:00 | 2921 | 1154 | 739 | 549 | 15 | 80 | 6367 | 5458
2030-01-11 12:00 | 2856 | 1145 | 834 | 495 | 15 | 79 | 6370 | 5424
2030-01-11 13:00 | 2805 | 1130 | 937 | 527 | 16 | 81 | 6382 | 5496
2030-01-11 14:00 | 2854 | 1135 | 969 | 479 | 15 | 79 | 6441 | 5531
2030-01-11 15:00 | 2946 | 1130 | 1008 | 546 | 16 | 79 | 6556 | 5725
2030-01-11 16:00 | 2963 | 1129 | 1029 | 554 | 18 | 78 | 6614 | 5771
2030-01-11 17:00 | 2933 | 1133 | 1037 | 391 | 17 | 78 | 6641 | 5589
2030-01-11 18:00 | 2943 | 1135 | 1019 | 321 | 16 | 79 | 6607 | 5513
2030-01-11 19:00 | 2825 | 1140 | 914 | 19 | 18 | 86 | 6366 | 5002
2030-01-11 20:00 | 2682 | 1151 | 926 | 0 | 20 | 87 | 6145 | 4866
2030-01-11 21:00 | 2581 | 1164 | 923 | 0 | 19 | 87 | 6078 | 4774
2030-01-11 22:00 | 2299 | 1171 | 930 | 0 | 19 | 86 | 5719 | 4505
2030-01-11 23:00 | 1937 | 1176 | 990 | 0 | 19 | 84 | 5333 | 4206
2030-01-12 | 1621 | 1180 | 980 | 0 | 18 | 85 | 4923 | 3884
2030-01-12 01:00 | 1464 | 1182 | 1001 | 0 | 19 | 83 | 4683 | 3749
2030-01-12 02:00 | 1396 | 1188 | 1003 | 0 | 20 | 81 | 4532 | 3688
2030-01-12 03:00 | 1406 | 1188 | 993 | 0 | 20 | 80 | 4478 | 3687
2030-01-12 04:00 | 1471 | 1188 | 925 | 0 | 21 | 80 | 4485 | 3685
2030-01-12 05:00 | 1671 | 1188 | 894 | 16 | 22 | 79 | 4815 | 3870
2030-01-12 06:00 | 2065 | 1196 | 831 | 243 | 23 | 80 | 5329 | 4438
2030-01-12 07:00 | 2497 | 1193 | 785 | 386 | 22 | 80 | 5915 | 4963
2030-01-12 08:00 | 2876 | 1172 | 621 | 514 | 20 | 81 | 6233 | 5284
2030-01-12 09:00 | 2919 | 1163 | 640 | 562 | 20 | 83 | 6345 | 5387
2030-01-12 10:00 | 3072 | 1125 | 417 | 506 | 20 | 85 | 6308 | 5225
2030-01-12 11:00 | 3078 | 1086 | 435 | 417 | 19 | 85 | 6317 | 5120
2030-01-12 12:00 | 3159 | 1080 | 325 | 503 | 21 | 83 | 6310 | 5171
2030-01-12 13:00 | 3178 | 1074 | 308 | 354 | 19 | 88 | 6306 | 5021
2030-01-12 14:00 | 3198 | 1066 | 313 | 421 | 19 | 88 | 6320 | 5105
2030-01-12 15:00 | 3273 | 1063 | 276 | 242 | 19 | 89 | 6373 | 4962
2030-01-12 16:00 | 3357 | 1059 | 228 | 225 | 19 | 88 | 6437 | 4976
2030-01-12 17:00 | 3388 | 1058 | 196 | 171 | 21 | 91 | 6449 | 4925
2030-01-12 18:00 | 3324 | 1070 | 189 | 103 | 20 | 95 | 6380 | 4801
2030-01-12 19:00 | 3180 | 1076 | 160 | 20 | 20 | 93 | 6184 | 4549
2030-01-12 20:00 | 3009 | 1081 | 114 | 0 | 19 | 97 | 5932 | 4320
2030-01-12 21:00 | 3024 | 1053 | 122 | 0 | 18 | 98 | 5922 | 4315
2030-01-12 22:00 | 2811 | 1072 | 111 | 0 | 18 | 95 | 5583 | 4107
2030-01-12 23:00 | 2604 | 1079 | 105 | 0 | 21 | 92 | 5253 | 3901
2030-01-13 | 2324 | 1080 | 133 | 0 | 20 | 103 | 4874 | 3660
2030-01-13 01:00 | 2115 | 1082 | 161 | 0 | 20 | 104 | 4615 | 3482
2030-01-13 02:00 | 1963 | 1082 | 192 | 0 | 23 | 106 | 4455 | 3366
2030-01-13 03:00 | 1889 | 1084 | 184 | 0 | 28 | 106 | 4356 | 3291
2030-01-13 04:00 | 1887 | 1088 | 194 | 0 | 26 | 105 | 4367 | 3300
2030-01-13 05:00 | 2034 | 1090 | 240 | 7 | 27 | 103 | 4530 | 3501
2030-01-13 06:00 | 2168 | 1070 | 307 | 135 | 27 | 103 | 4747 | 3810
2030-01-13 07:00 | 2356 | 1079 | 366 | 173 | 27 | 104 | 5083 | 4105
2030-01-13 08:00 | 2581 | 1076 | 418 | 324 | 27 | 104 | 5407 | 4530
2030-01-13 09:00 | 2666 | 1070 | 532 | 413 | 27 | 109 | 5662 | 4817
2030-01-13 10:00 | 2661 | 1063 | 604 | 331 | 27 | 112 | 5708 | 4798
2030-01-13 11:00 | 2669 | 1050 | 647 | 346 | 29 | 110 | 5706 | 4851
2030-01-13 12:00 | 2640 | 1039 | 683 | 347 | 28 | 109 | 5665 | 4846
2030-01-13 13:00 | 2552 | 1060 | 720 | 292 | 28 | 110 | 5636 | 4762
2030-01-13 14:00 | 2556 | 1048 | 786 | 351 | 26 | 109 | 5675 | 4876
2030-01-13 15:00 | 2618 | 1045 | 786 | 374 | 27 | 110 | 5760 | 4960
2030-01-13 16:00 | 2685 | 1046 | 806 | 183 | 26 | 111 | 5898 | 4857
2030-01-13 17:00 | 2737 | 1050 | 907 | 159 | 26 | 111 | 6064 | 4990
2030-01-13 18:00 | 2728 | 1064 | 977 | 84 | 26 | 110 | 6125 | 4989
2030-01-13 19:00 | 2626 | 1072 | 961 | 18 | 26 | 109 | 5984 | 4812
2030-01-13 20:00 | 2477 | 1088 | 972 | 0 | 25 | 102 | 5794 | 4664
2030-01-13 21:00 | 2480 | 1098 | 971 | 0 | 24 | 103 | 5795 | 4676
2030-01-13 22:00 | 2247 | 1108 | 942 | 0 | 27 | 104 | 5491 | 4428
2030-01-13 23:00 | 1985 | 1114 | 988 | 0 | 27 | 105 | 5152 | 4219
2030-01-14 | 1677 | 1118 | 1024 | 0 | 27 | 105 | 4781 | 3951
2030-01-14 01:00 | 1544 | 1122 | 990 | 0 | 28 | 104 | 4554 | 3788
2030-01-14 02:00 | 1458 | 1125 | 960 | 0 | 26 | 104 | 4395 | 3673
2030-01-14 03:00 | 1416 | 1130 | 885 | 0 | 29 | 104 | 4286 | 3564
2030-01-14 04:00 | 1474 | 1134 | 852 | 0 | 28 | 103 | 4278 | 3591
2030-01-14 05:00 | 1594 | 1135 | 861 | 9 | 28 | 105 | 4432 | 3732
2030-01-14 06:00 | 1776 | 1137 | 818 | 46 | 28 | 104 | 4621 | 3909
2030-01-14 07:00 | 1978 | 1132 | 831 | 162 | 28 | 102 | 4914 | 4233
2030-01-14 08:00 | 2138 | 1122 | 894 | 493 | 29 | 103 | 5257 | 4779
2030-01-14 09:00 | 2322 | 1114 | 895 | 497 | 29 | 110 | 5509 | 4967
2030-01-14 10:00 | 2418 | 1106 | 891 | 541 | 30 | 110 | 5617 | 5096
2030-01-14 11:00 | 2437 | 1097 | 914 | 531 | 30 | 111 | 5641 | 5120
2030-01-14 12:00 | 2438 | 1092 | 910 | 551 | 27 | 90 | 5621 | 5108
2030-01-14 13:00 | 2391 | 1086 | 912 | 525 | 29 | 91 | 5574 | 5034
2030-01-14 14:00 | 2442 | 1034 | 943 | 502 | 26 | 91 | 5609 | 5038
2030-01-14 15:00 | 2482 | 1025 | 1022 | 261 | 25 | 90 | 5744 | 4905
2030-01-14 16:00 | 2610 | 1051 | 1006 | 266 | 24 | 89 | 5934 | 5046
2030-01-14 17:00 | 2764 | 1073 | 1033 | 218 | 23 | 88 | 6146 | 5199
2030-01-14 18:00 | 2806 | 1075 | 987 | 105 | 23 | 88 | 6217 | 5084
2030-01-14 19:00 | 2739 | 1079 | 885 | 14 | 23 | 89 | 6048 | 4829
2030-01-14 20:00 | 2629 | 1086 | 816 | 0 | 25 | 90 | 5865 | 4646
2030-01-14 21:00 | 2621 | 1093 | 779 | 0 | 27 | 89 | 5875 | 4609
2030-01-14 22:00 | 2401 | 1096 | 700 | 0 | 30 | 88 | 5462 | 4315
2030-01-14 23:00 | 2030 | 1099 | 758 | 0 | 29 | 81 | 5064 | 3997
2030-01-15 | 1717 | 1100 | 895 | 0 | 29 | 79 | 4701 | 3820
2030-01-15 01:00 | 1597 | 1101 | 878 | 0 | 29 | 84 | 4482 | 3689
2030-01-15 02:00 | 1587 | 1103 | 784 | 0 | 29 | 84 | 4361 | 3587
2030-01-15 03:00 | 1553 | 1105 | 775 | 0 | 29 | 84 | 4313 | 3546
2030-01-15 04:00 | 1639 | 1106 | 678 | 0 | 26 | 86 | 4357 | 3535
2030-01-15 05:00 | 1914 | 1106 | 601 | 25 | 28 | 92 | 4699 | 3766
2030-01-15 06:00 | 2381 | 1106 | 607 | 115 | 28 | 96 | 5352 | 4333
2030-01-15 07:00 | 2953 | 1103 | 462 | 340 | 27 | 83 | 5979 | 4968
2030-01-15 08:00 | 3208 | 1094 | 452 | 526 | 29 | 85 | 6346 | 5394
2030-01-15 09:00 | 3301 | 1087 | 468 | 461 | 30 | 94 | 6513 | 5441
2030-01-15 10:00 | 3381 | 1085 | 410 | 444 | 31 | 92 | 6534 | 5443
2030-01-15 11:00 | 3384 | 1075 | 459 | 465 | 31 | 88 | 6539 | 5502
2030-01-15 12:00 | 3342 | 1070 | 474 | 481 | 29 | 87 | 6519 | 5483
2030-01-15 13:00 | 3299 | 1067 | 562 | 478 | 29 | 87 | 6497 | 5522
2030-01-15 14:00 | 3270 | 1070 | 610 | 448 | 30 | 87 | 6502 | 5515
2030-01-15 15:00 | 3354 | 1075 | 559 | 357 | 30 | 87 | 6541 | 5462
2030-01-15 16:00 | 3423 | 1078 | 454 | 192 | 32 | 84 | 6505 | 5263
2030-01-15 17:00 | 3469 | 1077 | 341 | 103 | 31 | 81 | 6496 | 5102
2030-01-15 18:00 | 3398 | 1088 | 374 | 67 | 31 | 82 | 6423 | 5040
2030-01-15 19:00 | 3179 | 1090 | 473 | 4 | 31 | 85 | 6190 | 4862
2030-01-15 20:00 | 3090 | 1088 | 473 | 0 | 30 | 86 | 5980 | 4767
2030-01-15 21:00 | 2975 | 1093 | 507 | 0 | 32 | 86 | 5891 | 4693
2030-01-15 22:00 | 2607 | 1091 | 507 | 0 | 33 | 81 | 5481 | 4319
2030-01-15 23:00 | 2340 | 1094 | 527 | 0 | 31 | 81 | 5107 | 4073
2030-01-16 | 2024 | 1094 | 536 | 0 | 31 | 83 | 4767 | 3768
2030-01-16 01:00 | 1877 | 1097 | 533 | 0 | 31 | 83 | 4574 | 3621
2030-01-16 02:00 | 1812 | 1095 | 532 | 0 | 32 | 84 | 4468 | 3555
2030-01-16 03:00 | 1794 | 1097 | 485 | 0 | 32 | 85 | 4384 | 3493
2030-01-16 04:00 | 1919 | 1099 | 473 | 0 | 31 | 87 | 4424 | 3609
2030-01-16 05:00 | 2143 | 1099 | 430 | 26 | 32 | 88 | 4785 | 3818
2030-01-16 06:00 | 2567 | 1100 | 425 | 269 | 32 | 89 | 5413 | 4482
2030-01-16 07:00 | 2954 | 1102 | 460 | 478 | 31 | 94 | 6034 | 5119
2030-01-16 08:00 | 3211 | 1096 | 487 | 559 | 29 | 94 | 6365 | 5476
2030-01-16 09:00 | 3230 | 1086 | 533 | 563 | 28 | 93 | 6416 | 5533
2030-01-16 10:00 | 3209 | 1090 | 549 | 546 | 28 | 92 | 6376 | 5514
2030-01-16 11:00 | 3241 | 1081 | 547 | 524 | 28 | 87 | 6408 | 5508
2030-01-16 12:00 | 3232 | 1078 | 561 | 505 | 29 | 75 | 6389 | 5480
2030-01-16 13:00 | 3194 | 1076 | 581 | 551 | 28 | 85 | 6393 | 5515
2030-01-16 14:00 | 3210 | 1073 | 604 | 517 | 27 | 94 | 6468 | 5525
2030-01-16 15:00 | 3252 | 1073 | 627 | 565 | 28 | 96 | 6547 | 5641
2030-01-16 16:00 | 3274 | 1075 | 663 | 513 | 28 | 97 | 6604 | 5650
2030-01-16 17:00 | 3271 | 1079 | 700 | 380 | 30 | 95 | 6641 | 5555
2030-01-16 18:00 | 3243 | 1083 | 700 | 277 | 30 | 94 | 6608 | 5427
2030-01-16 19:00 | 3110 | 1090 | 712 | 3 | 26 | 94 | 6396 | 5035
2030-01-16 20:00 | 2961 | 1098 | 674 | 0 | 26 | 94 | 6172 | 4853
2030-01-16 21:00 | 2948 | 1106 | 653 | 0 | 26 | 93 | 6155 | 4826
2030-01-16 22:00 | 2638 | 1110 | 583 | 0 | 26 | 93 | 5714 | 4450
2030-01-16 23:00 | 2344 | 1112 | 525 | 0 | 27 | 87 | 5301 | 4095
2030-01-17 | 2107 | 1113 | 509 | 0 | 26 | 86 | 4906 | 3841
2030-01-17 01:00 | 1964 | 1115 | 448 | 0 | 28 | 89 | 4674 | 3644
2030-01-17 02:00 | 1906 | 1119 | 392 | 0 | 27 | 89 | 4543 | 3533
2030-01-17 03:00 | 1913 | 1120 | 341 | 0 | 26 | 91 | 4461 | 3491
2030-01-17 04:00 | 2065 | 1119 | 269 | 0 | 26 | 94 | 4511 | 3573
2030-01-17 05:00 | 2300 | 1120 | 202 | 30 | 23 | 94 | 4874 | 3769
2030-01-17 06:00 | 2779 | 1121 | 168 | 309 | 22 | 98 | 5518 | 4497
2030-01-17 07:00 | 3216 | 1118 | 132 | 469 | 21 | 102 | 6126 | 5058
2030-01-17 08:00 | 3417 | 1116 | 110 | 536 | 22 | 101 | 6435 | 5302
2030-01-17 09:00 | 3440 | 1107 | 97 | 573 | 22 | 94 | 6474 | 5333
2030-01-17 10:00 | 3431 | 1094 | 94 | 569 | 24 | 95 | 6484 | 5307
2030-01-17 11:00 | 3463 | 1091 | 113 | 577 | 23 | 93 | 6518 | 5360
2030-01-17 12:00 | 3470 | 1084 | 137 | 578 | 24 | 96 | 6553 | 5389
2030-01-17 13:00 | 3547 | 1051 | 136 | 579 | 23 | 100 | 6591 | 5436
2030-01-17 14:00 | 3604 | 1076 | 120 | 578 | 22 | 101 | 6667 | 5501
2030-01-17 15:00 | 3682 | 1073 | 110 | 416 | 24 | 99 | 6778 | 5404
2030-01-17 16:00 | 3733 | 1067 | 86 | 530 | 26 | 97 | 6829 | 5539
2030-01-17 17:00 | 3722 | 1078 | 96 | 463 | 24 | 96 | 6850 | 5479
2030-01-17 18:00 | 3655 | 1094 | 124 | 283 | 25 | 105 | 6794 | 5286
2030-01-17 19:00 | 3474 | 1099 | 177 | 11 | 27 | 107 | 6584 | 4895
2030-01-17 20:00 | 3359 | 1107 | 164 | 0 | 29 | 111 | 6370 | 4770
2030-01-17 21:00 | 3333 | 1114 | 124 | 0 | 29 | 109 | 6329 | 4709
2030-01-17 22:00 | 3026 | 1119 | 89 | 0 | 29 | 108 | 5830 | 4371
2030-01-17 23:00 | 2734 | 1121 | 68 | 0 | 29 | 111 | 5388 | 4063
2030-01-18 | 2289 | 1126 | 109 | 0 | 30 | 111 | 4927 | 3665
2030-01-18 01:00 | 2151 | 1129 | 133 | 0 | 30 | 109 | 4744 | 3552
2030-01-18 02:00 | 2082 | 1130 | 111 | 0 | 30 | 108 | 4601 | 3461
2030-01-18 03:00 | 2034 | 1132 | 114 | 0 | 27 | 109 | 4530 | 3416
2030-01-18 04:00 | 2106 | 1131 | 129 | 0 | 29 | 109 | 4567 | 3504
2030-01-18 05:00 | 2376 | 1132 | 103 | 2 | 29 | 110 | 4920 | 3752
2030-01-18 06:00 | 2880 | 1132 | 97 | 71 | 30 | 108 | 5576 | 4318
2030-01-18 07:00 | 3340 | 1129 | 119 | 159 | 31 | 107 | 6251 | 4885
2030-01-18 08:00 | 3536 | 1125 | 90 | 302 | 30 | 111 | 6599 | 5194
2030-01-18 09:00 | 3540 | 1121 | 108 | 338 | 31 | 108 | 6651 | 5246
2030-01-18 10:00 | 3560 | 1100 | 106 | 386 | 30 | 102 | 6642 | 5284
2030-01-18 11:00 | 3536 | 1102 | 123 | 431 | 30 | 100 | 6665 | 5322
2030-01-18 12:00 | 3563 | 1097 | 136 | 320 | 30 | 101 | 6701 | 5247
2030-01-18 13:00 | 3558 | 1080 | 145 | 278 | 30 | 102 | 6690 | 5193
2030-01-18 14:00 | 3518 | 1090 | 179 | 233 | 30 | 102 | 6679 | 5152
2030-01-18 15:00 | 3527 | 1087 | 228 | 228 | 30 | 104 | 6710 | 5204
2030-01-18 16:00 | 3663 | 1082 | 188 | 210 | 27 | 102 | 6828 | 5272
2030-01-18 17:00 | 3693 | 1083 | 139 | 207 | 27 | 102 | 6845 | 5251
2030-01-18 18:00 | 3659 | 1087 | 129 | 142 | 27 | 102 | 6774 | 5146
2030-01-18 19:00 | 3528 | 1092 | 114 | 11 | 25 | 103 | 6564 | 4873
2030-01-18 20:00 | 3435 | 1104 | 92 | 0 | 28 | 106 | 6341 | 4765
2030-01-18 21:00 | 3370 | 1113 | 125 | 0 | 30 | 109 | 6315 | 4747
2030-01-18 22:00 | 3009 | 1120 | 166 | 0 | 30 | 108 | 5878 | 4433
2030-01-18 23:00 | 2645 | 1123 | 201 | 0 | 30 | 110 | 5454 | 4109
2030-01-19 | 2325 | 1124 | 195 | 0 | 30 | 109 | 4999 | 3783
2030-01-19 01:00 | 2152 | 1128 | 258 | 0 | 29 | 109 | 4744 | 3676
2030-01-19 02:00 | 2036 | 1129 | 358 | 0 | 29 | 104 | 4581 | 3656
2030-01-19 03:00 | 1979 | 1129 | 402 | 0 | 29 | 103 | 4514 | 3642
2030-01-19 04:00 | 1973 | 1128 | 474 | 0 | 30 | 104 | 4572 | 3709
2030-01-19 05:00 | 2177 | 1126 | 482 | 3 | 29 | 103 | 4919 | 3920
2030-01-19 06:00 | 2540 | 1124 | 494 | 77 | 29 | 105 | 5502 | 4369
2030-01-19 07:00 | 2985 | 1117 | 464 | 123 | 28 | 110 | 6131 | 4827
2030-01-19 08:00 | 3314 | 1106 | 402 | 163 | 28 | 107 | 6515 | 5120
2030-01-19 09:00 | 3376 | 1101 | 394 | 106 | 29 | 106 | 6631 | 5112
2030-01-19 10:00 | 3413 | 1097 | 391 | 155 | 29 | 108 | 6681 | 5193
2030-01-19 11:00 | 3459 | 1093 | 405 | 222 | 30 | 108 | 6743 | 5317
2030-01-19 12:00 | 3497 | 1078 | 422 | 205 | 31 | 110 | 6773 | 5343
2030-01-19 13:00 | 3500 | 1077 | 458 | 192 | 30 | 109 | 6792 | 5366
2030-01-19 14:00 | 3521 | 1071 | 483 | 160 | 30 | 110 | 6832 | 5375
2030-01-19 15:00 | 3542 | 1074 | 539 | 141 | 30 | 110 | 6914 | 5436
2030-01-19 16:00 | 3568 | 1073 | 435 | 146 | 31 | 109 | 6906 | 5362
2030-01-19 17:00 | 3562 | 1086 | 398 | 220 | 31 | 109 | 6880 | 5406
2030-01-19 18:00 | 3383 | 1093 | 426 | 220 | 31 | 110 | 6691 | 5263
2030-01-19 19:00 | 3183 | 1096 | 471 | 5 | 32 | 109 | 6454 | 4896
2030-01-19 20:00 | 3068 | 1099 | 375 | 0 | 31 | 110 | 6233 | 4683
2030-01-19 21:00 | 3041 | 1106 | 326 | 0 | 31 | 110 | 6159 | 4614
2030-01-19 22:00 | 2841 | 1054 | 350 | 0 | 31 | 110 | 5795 | 4386
2030-01-19 23:00 | 2566 | 1004 | 380 | 0 | 32 | 110 | 5414 | 4092
2030-01-20 | 2331 | 1008 | 472 | 0 | 32 | 108 | 4995 | 3951
2030-01-20 01:00 | 2213 | 1004 | 544 | 0 | 32 | 107 | 4743 | 3900
2030-01-20 02:00 | 2091 | 1042 | 547 | 0 | 32 | 106 | 4590 | 3818
2030-01-20 03:00 | 1924 | 1115 | 642 | 0 | 32 | 101 | 4501 | 3814
2030-01-20 04:00 | 1858 | 1118 | 754 | 0 | 30 | 102 | 4510 | 3862
2030-01-20 05:00 | 1969 | 1117 | 793 | 14 | 29 | 103 | 4702 | 4025
2030-01-20 06:00 | 2157 | 1117 | 778 | 194 | 30 | 103 | 4955 | 4379
2030-01-20 07:00 | 2477 | 1119 | 705 | 431 | 30 | 102 | 5291 | 4864
2030-01-20 08:00 | 2722 | 1117 | 754 | 426 | 29 | 104 | 5652 | 5152
2030-01-20 09:00 | 2790 | 1113 | 920 | 455 | 30 | 104 | 5900 | 5412
2030-01-20 10:00 | 2902 | 1107 | 866 | 505 | 30 | 106 | 5997 | 5516
2030-01-20 11:00 | 2966 | 1104 | 779 | 564 | 31 | 109 | 6033 | 5553
2030-01-20 12:00 | 2998 | 1102 | 694 | 565 | 32 | 110 | 6007 | 5501
2030-01-20 13:00 | 2935 | 1100 | 656 | 575 | 31 | 110 | 5977 | 5407
2030-01-20 14:00 | 2836 | 1095 | 737 | 473 | 32 | 110 | 6002 | 5283
2030-01-20 15:00 | 2933 | 1088 | 707 | 579 | 33 | 109 | 6084 | 5449
2030-01-20 16:00 | 3076 | 1087 | 606 | 382 | 33 | 106 | 6182 | 5290
2030-01-20 17:00 | 3163 | 1088 | 714 | 326 | 33 | 106 | 6282 | 5430
2030-01-20 18:00 | 3118 | 1089 | 618 | 99 | 33 | 105 | 6274 | 5062
2030-01-20 19:00 | 3055 | 1094 | 491 | 18 | 31 | 107 | 6080 | 4796
2030-01-20 20:00 | 2961 | 1103 | 419 | 0 | 29 | 107 | 5875 | 4619
2030-01-20 21:00 | 2900 | 1110 | 459 | 0 | 32 | 107 | 5832 | 4608
2030-01-20 22:00 | 2627 | 1117 | 523 | 0 | 32 | 107 | 5502 | 4406
2030-01-20 23:00 | 2337 | 1123 | 620 | 0 | 33 | 107 | 5173 | 4220
2030-01-21 | 2223 | 1126 | 412 | 0 | 33 | 105 | 4778 | 3899
2030-01-21 01:00 | 2060 | 1128 | 331 | 0 | 32 | 105 | 4511 | 3656
2030-01-21 02:00 | 1957 | 1131 | 302 | 0 | 32 | 105 | 4361 | 3527
2030-01-21 03:00 | 1935 | 1131 | 217 | 0 | 32 | 103 | 4257 | 3418
2030-01-21 04:00 | 1955 | 1134 | 181 | 0 | 32 | 106 | 4255 | 3408
2030-01-21 05:00 | 2097 | 1136 | 172 | 2 | 32 | 106 | 4421 | 3545
2030-01-21 06:00 | 2294 | 1138 | 105 | 56 | 32 | 106 | 4633 | 3731
2030-01-21 07:00 | 2505 | 1135 | 124 | 148 | 31 | 108 | 4936 | 4051
2030-01-21 08:00 | 2857 | 1129 | 88 | 242 | 32 | 110 | 5346 | 4458
2030-01-21 09:00 | 3078 | 1123 | 75 | 336 | 32 | 108 | 5600 | 4752
2030-01-21 10:00 | 3169 | 1118 | 70 | 439 | 32 | 111 | 5700 | 4939
2030-01-21 11:00 | 3208 | 1109 | 72 | 459 | 32 | 112 | 5767 | 4992
2030-01-21 12:00 | 3270 | 1099 | 55 | 477 | 31 | 115 | 5851 | 5047
2030-01-21 13:00 | 3287 | 1091 | 49 | 399 | 30 | 115 | 5854 | 4971
2030-01-21 14:00 | 3349 | 1087 | 27 | 504 | 31 | 113 | 5926 | 5111
2030-01-21 15:00 | 3457 | 1084 | 33 | 441 | 30 | 112 | 6071 | 5157
2030-01-21 16:00 | 3530 | 1082 | 30 | 281 | 31 | 110 | 6220 | 5064
2030-01-21 17:00 | 3579 | 1082 | 44 | 263 | 31 | 110 | 6402 | 5109
2030-01-21 18:00 | 3587 | 1082 | 51 | 125 | 31 | 109 | 6452 | 4985
2030-01-21 19:00 | 3459 | 1089 | 57 | 2 | 32 | 108 | 6307 | 4747
2030-01-21 20:00 | 3327 | 1101 | 87 | 0 | 33 | 107 | 6135 | 4655
2030-01-21 21:00 | 3308 | 1111 | 78 | 0 | 31 | 107 | 6115 | 4635
2030-01-21 22:00 | 2969 | 1114 | 107 | 0 | 31 | 107 | 5664 | 4328
2030-01-21 23:00 | 2738 | 1119 | 83 | 0 | 31 | 107 | 5235 | 4078
2030-01-22 | 2558 | 1120 | 71 | 0 | 31 | 108 | 4836 | 3888
2030-01-22 01:00 | 2376 | 1122 | 83 | 0 | 31 | 110 | 4618 | 3722
2030-01-22 02:00 | 2247 | 1128 | 91 | 0 | 31 | 112 | 4482 | 3609
2030-01-22 03:00 | 2155 | 1128 | 108 | 0 | 31 | 109 | 4417 | 3531
2030-01-22 04:00 | 2157 | 1129 | 122 | 0 | 31 | 109 | 4487 | 3548
2030-01-22 05:00 | 2423 | 1125 | 132 | 6 | 31 | 111 | 4848 | 3828
2030-01-22 06:00 | 2845 | 1125 | 130 | 140 | 32 | 111 | 5472 | 4383
2030-01-22 07:00 | 3171 | 1120 | 144 | 292 | 32 | 110 | 6056 | 4869
2030-01-22 08:00 | 3465 | 1113 | 115 | 285 | 32 | 108 | 6451 | 5118
2030-01-22 09:00 | 3474 | 1106 | 108 | 504 | 32 | 110 | 6585 | 5334
2030-01-22 10:00 | 3488 | 1092 | 133 | 549 | 31 | 111 | 6625 | 5404
2030-01-22 11:00 | 3472 | 1083 | 188 | 526 | 32 | 112 | 6690 | 5413
2030-01-22 12:00 | 3471 | 1078 | 249 | 380 | 32 | 113 | 6744 | 5323
2030-01-22 13:00 | 3462 | 1073 | 347 | 333 | 30 | 115 | 6815 | 5360
2030-01-22 14:00 | 3516 | 1069 | 362 | 297 | 28 | 116 | 6890 | 5388
2030-01-22 15:00 | 3589 | 1063 | 351 | 196 | 28 | 115 | 6963 | 5342
2030-01-22 16:00 | 3619 | 1074 | 378 | 371 | 29 | 111 | 7040 | 5582
2030-01-22 17:00 | 3761 | 1081 | 364 | 366 | 31 | 112 | 7059 | 5715
2030-01-22 18:00 | 3712 | 1083 | 372 | 212 | 31 | 112 | 6959 | 5522
2030-01-22 19:00 | 3545 | 1086 | 321 | 1 | 31 | 112 | 6666 | 5096
2030-01-22 20:00 | 3398 | 1092 | 235 | 0 | 32 | 111 | 6408 | 4868
2030-01-22 21:00 | 3376 | 1100 | 225 | 0 | 30 | 112 | 6347 | 4843
2030-01-22 22:00 | 3141 | 1105 | 160 | 0 | 30 | 110 | 5835 | 4546
2030-01-22 23:00 | 2738 | 1106 | 174 | 0 | 30 | 106 | 5348 | 4154
2030-01-23 | 2381 | 1113 | 268 | 0 | 31 | 105 | 4902 | 3898
2030-01-23 01:00 | 2050 | 1118 | 497 | 0 | 30 | 105 | 4699 | 3800
2030-01-23 02:00 | 1902 | 1116 | 566 | 0 | 30 | 103 | 4579 | 3717
2030-01-23 03:00 | 1818 | 1114 | 595 | 0 | 30 | 104 | 4502 | 3661
2030-01-23 04:00 | 1807 | 1118 | 667 | 0 | 29 | 104 | 4558 | 3725
2030-01-23 05:00 | 2049 | 1124 | 772 | 0 | 30 | 103 | 4954 | 4078
2030-01-23 06:00 | 2472 | 1127 | 920 | 83 | 31 | 93 | 5591 | 4726
2030-01-23 07:00 | 2956 | 1122 | 981 | 130 | 29 | 90 | 6236 | 5308
2030-01-23 08:00 | 3054 | 1111 | 1023 | 199 | 30 | 91 | 6546 | 5508
2030-01-23 09:00 | 3049 | 1104 | 1109 | 454 | 29 | 90 | 6655 | 5835
2030-01-23 10:00 | 3051 | 1102 | 1097 | 460 | 25 | 90 | 6643 | 5825
2030-01-23 11:00 | 3046 | 1099 | 1088 | 472 | 26 | 88 | 6653 | 5819
2030-01-23 12:00 | 3069 | 1101 | 1081 | 459 | 29 | 95 | 6684 | 5834
2030-01-23 13:00 | 3040 | 1097 | 1111 | 473 | 30 | 93 | 6655 | 5844
2030-01-23 14:00 | 3171 | 1092 | 1129 | 479 | 30 | 99 | 6715 | 6000
2030-01-23 15:00 | 3306 | 1091 | 1113 | 438 | 30 | 100 | 6807 | 6078
2030-01-23 16:00 | 3326 | 1099 | 1095 | 393 | 30 | 100 | 6786 | 6043
2030-01-23 17:00 | 3245 | 1108 | 1139 | 277 | 31 | 100 | 6747 | 5900
2030-01-23 18:00 | 3152 | 1105 | 1120 | 53 | 32 | 97 | 6629 | 5559
2030-01-23 19:00 | 3122 | 1090 | 976 | 0 | 31 | 92 | 6359 | 5311
2030-01-23 20:00 | 3115 | 1094 | 981 | 0 | 29 | 97 | 6108 | 5316
2030-01-23 21:00 | 3061 | 1101 | 973 | 0 | 29 | 98 | 6021 | 5262
2030-01-23 22:00 | 2815 | 1110 | 923 | 0 | 28 | 93 | 5570 | 4969
2030-01-23 23:00 | 2543 | 1115 | 924 | 0 | 25 | 89 | 5172 | 4696
2030-01-24 | 2281 | 1118 | 792 | 0 | 25 | 88 | 4738 | 4304
2030-01-24 01:00 | 2073 | 1119 | 813 | 0 | 24 | 90 | 4487 | 4119
2030-01-24 02:00 | 1997 | 1121 | 789 | 0 | 24 | 89 | 4364 | 4020
2030-01-24 03:00 | 2009 | 1125 | 682 | 0 | 23 | 88 | 4284 | 3927
2030-01-24 04:00 | 2125 | 1129 | 574 | 0 | 22 | 89 | 4334 | 3939
2030-01-24 05:00 | 2495 | 1130 | 502 | 0 | 24 | 88 | 4727 | 4239
2030-01-24 06:00 | 2992 | 1138 | 422 | 28 | 25 | 85 | 5348 | 4690
2030-01-24 07:00 | 3521 | 1141 | 298 | 57 | 29 | 90 | 6006 | 5136
2030-01-24 08:00 | 3723 | 1139 | 255 | 128 | 30 | 90 | 6249 | 5365
2030-01-24 09:00 | 3622 | 1136 | 236 | 168 | 30 | 87 | 6228 | 5279
2030-01-24 10:00 | 3557 | 1090 | 299 | 153 | 30 | 87 | 6165 | 5216
2030-01-24 11:00 | 3522 | 1085 | 349 | 197 | 30 | 86 | 6158 | 5269
2030-01-24 12:00 | 3469 | 1110 | 434 | 171 | 32 | 86 | 6147 | 5302
2030-01-24 13:00 | 3463 | 1121 | 407 | 146 | 32 | 85 | 6090 | 5254
2030-01-24 14:00 | 3479 | 1117 | 422 | 108 | 33 | 85 | 6063 | 5244
2030-01-24 15:00 | 3427 | 1117 | 540 | 63 | 32 | 81 | 6104 | 5260
2030-01-24 16:00 | 3501 | 1116 | 452 | 41 | 32 | 82 | 6137 | 5224
2030-01-24 17:00 | 3487 | 1121 | 386 | 26 | 34 | 87 | 6130 | 5141
2030-01-24 18:00 | 3488 | 1124 | 318 | 13 | 32 | 93 | 6072 | 5068
2030-01-24 19:00 | 3435 | 1126 | 224 | 0 | 31 | 93 | 5911 | 4909
2030-01-24 20:00 | 3399 | 1130 | 155 | 0 | 31 | 95 | 5770 | 4810
2030-01-24 21:00 | 3427 | 1132 | 111 | 0 | 31 | 96 | 5768 | 4797
2030-01-24 22:00 | 3155 | 1135 | 95 | 0 | 32 | 88 | 5361 | 4505
2030-01-24 23:00 | 2823 | 1136 | 93 | 0 | 32 | 88 | 4959 | 4172
2030-01-25 | 2542 | 1139 | 112 | 0 | 31 | 89 | 4596 | 3913
2030-01-25 01:00 | 2321 | 1141 | 227 | 0 | 32 | 89 | 4397 | 3810
2030-01-25 02:00 | 2186 | 1147 | 276 | 0 | 32 | 91 | 4272 | 3732
2030-01-25 03:00 | 2178 | 1145 | 238 | 0 | 31 | 91 | 4233 | 3683
2030-01-25 04:00 | 2197 | 1148 | 249 | 0 | 31 | 93 | 4288 | 3718
2030-01-25 05:00 | 2366 | 1147 | 445 | 3 | 28 | 87 | 4676 | 4076
2030-01-25 06:00 | 2848 | 1147 | 471 | 81 | 29 | 74 | 5367 | 4650
2030-01-25 07:00 | 3291 | 1141 | 454 | 244 | 29 | 75 | 5983 | 5234
2030-01-25 08:00 | 3483 | 1132 | 401 | 343 | 29 | 69 | 6217 | 5457
2030-01-25 09:00 | 3457 | 1124 | 403 | 419 | 29 | 71 | 6221 | 5503
2030-01-25 10:00 | 3367 | 1117 | 542 | 437 | 29 | 71 | 6200 | 5563
2030-01-25 11:00 | 3366 | 1112 | 582 | 355 | 29 | 71 | 6218 | 5515
2030-01-25 12:00 | 3386 | 1108 | 579 | 404 | 28 | 72 | 6192 | 5577
2030-01-25 13:00 | 3459 | 1107 | 545 | 212 | 29 | 73 | 6188 | 5425
2030-01-25 14:00 | 3538 | 1102 | 533 | 206 | 28 | 74 | 6226 | 5481
2030-01-25 15:00 | 3555 | 1102 | 568 | 165 | 29 | 73 | 6274 | 5492
2030-01-25 16:00 | 3603 | 1106 | 538 | 80 | 28 | 73 | 6313 | 5428
2030-01-25 17:00 | 3624 | 1108 | 539 | 34 | 32 | 78 | 6342 | 5415
2030-01-25 18:00 | 3566 | 1108 | 551 | 10 | 31 | 83 | 6280 | 5349
2030-01-25 19:00 | 3407 | 1115 | 572 | 1 | 30 | 80 | 6093 | 5205
2030-01-25 20:00 | 3291 | 1127 | 539 | 0 | 31 | 77 | 5927 | 5065
2030-01-25 21:00 | 3283 | 1133 | 530 | 0 | 33 | 76 | 5904 | 5055
2030-01-25 22:00 | 2993 | 1140 | 506 | 0 | 35 | 75 | 5491 | 4749
2030-01-25 23:00 | 2709 | 1145 | 436 | 0 | 35 | 70 | 5072 | 4395
2030-01-26 | 2484 | 1148 | 331 | 0 | 35 | 68 | 4681 | 4066
2030-01-26 01:00 | 2318 | 1151 | 283 | 0 | 34 | 69 | 4445 | 3855
2030-01-26 02:00 | 2233 | 1149 | 282 | 0 | 35 | 69 | 4306 | 3768
2030-01-26 03:00 | 2221 | 1151 | 220 | 0 | 34 | 69 | 4239 | 3695
2030-01-26 04:00 | 2298 | 1152 | 170 | 0 | 34 | 70 | 4293 | 3724
2030-01-26 05:00 | 2559 | 1152 | 135 | 0 | 34 | 72 | 4645 | 3952
2030-01-26 06:00 | 3015 | 1150 | 111 | 16 | 34 | 73 | 5271 | 4399
2030-01-26 07:00 | 3393 | 1145 | 94 | 59 | 34 | 73 | 5920 | 4798
2030-01-26 08:00 | 3601 | 1138 | 84 | 102 | 34 | 76 | 6260 | 5035
2030-01-26 09:00 | 3691 | 1131 | 81 | 366 | 34 | 77 | 6326 | 5380
2030-01-26 10:00 | 3678 | 1123 | 87 | 417 | 34 | 77 | 6274 | 5416
2030-01-26 11:00 | 3776 | 1116 | 104 | 442 | 34 | 81 | 6301 | 5553
2030-01-26 12:00 | 3726 | 1107 | 157 | 475 | 33 | 77 | 6250 | 5575
2030-01-26 13:00 | 3672 | 1103 | 170 | 467 | 33 | 78 | 6189 | 5523
2030-01-26 14:00 | 3677 | 1096 | 199 | 429 | 33 | 77 | 6218 | 5511
2030-01-26 15:00 | 3645 | 1090 | 266 | 461 | 32 | 80 | 6245 | 5574
2030-01-26 16:00 | 3609 | 1089 | 306 | 397 | 31 | 79 | 6234 | 5511
2030-01-26 17:00 | 3601 | 1092 | 294 | 230 | 30 | 75 | 6215 | 5322
2030-01-26 18:00 | 3524 | 1096 | 291 | 118 | 31 | 79 | 6137 | 5139
2030-01-26 19:00 | 3389 | 1101 | 347 | 1 | 30 | 79 | 5976 | 4947
2030-01-26 20:00 | 3234 | 1104 | 401 | 0 | 31 | 76 | 5811 | 4846
2030-01-26 21:00 | 3206 | 1113 | 407 | 0 | 32 | 88 | 5793 | 4846
2030-01-26 22:00 | 2863 | 1122 | 465 | 0 | 32 | 91 | 5402 | 4573
2030-01-26 23:00 | 2566 | 1128 | 515 | 0 | 31 | 90 | 5062 | 4330
2030-01-27 | 2179 | 1132 | 617 | 0 | 31 | 90 | 4684 | 4049
2030-01-27 01:00 | 1972 | 1134 | 651 | 0 | 31 | 90 | 4460 | 3878
2030-01-27 02:00 | 1809 | 1135 | 687 | 0 | 31 | 89 | 4291 | 3751
2030-01-27 03:00 | 1672 | 1137 | 666 | 0 | 30 | 93 | 4108 | 3598
2030-01-27 04:00 | 1601 | 1139 | 808 | 0 | 29 | 95 | 4151 | 3672
2030-01-27 05:00 | 1737 | 1138 | 848 | 3 | 29 | 95 | 4359 | 3850
2030-01-27 06:00 | 1981 | 1139 | 839 | 172 | 30 | 96 | 4645 | 4257
2030-01-27 07:00 | 2274 | 1136 | 838 | 281 | 30 | 96 | 5022 | 4655
2030-01-27 08:00 | 2539 | 1130 | 921 | 368 | 29 | 96 | 5437 | 5083
2030-01-27 09:00 | 2709 | 1126 | 950 | 387 | 29 | 97 | 5693 | 5298
2030-01-27 10:00 | 2776 | 1120 | 909 | 450 | 30 | 97 | 5755 | 5382
2030-01-27 11:00 | 2734 | 1118 | 956 | 466 | 30 | 89 | 5722 | 5393
2030-01-27 12:00 | 2658 | 1117 | 1055 | 476 | 30 | 88 | 5665 | 5424
2030-01-27 13:00 | 2592 | 1115 | 1048 | 459 | 30 | 87 | 5574 | 5331
2030-01-27 14:00 | 2579 | 1112 | 1036 | 399 | 30 | 87 | 5545 | 5243
2030-01-27 15:00 | 2640 | 1113 | 1016 | 383 | 31 | 90 | 5605 | 5273
2030-01-27 16:00 | 2692 | 1114 | 1060 | 404 | 31 | 90 | 5701 | 5391
2030-01-27 17:00 | 2791 | 1114 | 1005 | 300 | 31 | 89 | 5799 | 5330
2030-01-27 18:00 | 2804 | 1115 | 960 | 142 | 31 | 89 | 5801 | 5141
2030-01-27 19:00 | 2722 | 1118 | 912 | 0 | 32 | 89 | 5653 | 4873
2030-01-27 20:00 | 2698 | 1119 | 765 | 0 | 32 | 87 | 5496 | 4701
2030-01-27 21:00 | 2725 | 1119 | 693 | 0 | 31 | 88 | 5466 | 4656
2030-01-27 22:00 | 2518 | 1120 | 707 | 0 | 31 | 90 | 5189 | 4466
2030-01-27 23:00 | 2350 | 1121 | 666 | 0 | 31 | 89 | 4927 | 4257
2030-01-28 | 2110 | 1123 | 614 | 0 | 31 | 90 | 4591 | 3968
2030-01-28 01:00 | 1949 | 1122 | 592 | 0 | 31 | 90 | 4360 | 3784
2030-01-28 02:00 | 1897 | 1126 | 504 | 0 | 31 | 91 | 4240 | 3649
2030-01-28 03:00 | 1914 | 1128 | 418 | 0 | 31 | 91 | 4169 | 3582
2030-01-28 04:00 | 1913 | 1131 | 403 | 0 | 31 | 91 | 4155 | 3569
2030-01-28 05:00 | 1970 | 1134 | 487 | 2 | 32 | 92 | 4308 | 3717
2030-01-28 06:00 | 2031 | 1136 | 625 | 58 | 33 | 93 | 4519 | 3976
2030-01-28 07:00 | 2218 | 1134 | 721 | 242 | 33 | 101 | 4830 | 4449
2030-01-28 08:00 | 2575 | 1125 | 687 | 368 | 33 | 100 | 5242 | 4888
2030-01-28 09:00 | 2777 | 1120 | 710 | 455 | 32 | 101 | 5507 | 5195
2030-01-28 10:00 | 2826 | 1119 | 687 | 489 | 33 | 100 | 5598 | 5254
2030-01-28 11:00 | 2894 | 1113 | 690 | 532 | 33 | 99 | 5645 | 5361
2030-01-28 12:00 | 2914 | 1113 | 641 | 509 | 32 | 97 | 5667 | 5306
2030-01-28 13:00 | 2918 | 1116 | 575 | 478 | 34 | 100 | 5614 | 5221
2030-01-28 14:00 | 2937 | 1118 | 611 | 402 | 33 | 98 | 5631 | 5199
2030-01-28 15:00 | 3139 | 1115 | 418 | 288 | 34 | 96 | 5701 | 5090
2030-01-28 16:00 | 3235 | 1121 | 380 | 322 | 32 | 94 | 5799 | 5184
2030-01-28 17:00 | 3309 | 1124 | 425 | 253 | 31 | 102 | 5961 | 5244
2030-01-28 18:00 | 3395 | 1122 | 329 | 126 | 33 | 103 | 5986 | 5108
2030-01-28 19:00 | 3278 | 1122 | 327 | 0 | 34 | 104 | 5802 | 4865
2030-01-28 20:00 | 3126 | 1116 | 324 | 0 | 34 | 98 | 5616 | 4698
2030-01-28 21:00 | 3106 | 1110 | 277 | 0 | 34 | 97 | 5530 | 4624
2030-01-28 22:00 | 2773 | 1108 | 349 | 0 | 33 | 97 | 5198 | 4360
2030-01-28 23:00 | 2477 | 1116 | 430 | 0 | 33 | 95 | 4881 | 4151
2030-01-29 | 2177 | 1119 | 493 | 0 | 33 | 96 | 4528 | 3918
2030-01-29 01:00 | 2009 | 1123 | 448 | 0 | 32 | 96 | 4321 | 3708
2030-01-29 02:00 | 1885 | 1128 | 441 | 0 | 33 | 96 | 4170 | 3583
2030-01-29 03:00 | 1834 | 1133 | 466 | 0 | 33 | 96 | 4108 | 3562
2030-01-29 04:00 | 1923 | 1138 | 355 | 0 | 32 | 96 | 4151 | 3544
2030-01-29 05:00 | 2138 | 1138 | 444 | 0 | 32 | 96 | 4465 | 3848
2030-01-29 06:00 | 2537 | 1135 | 435 | 24 | 32 | 96 | 4945 | 4259
2030-01-29 07:00 | 2970 | 1134 | 383 | 81 | 32 | 96 | 5441 | 4696
2030-01-29 08:00 | 3216 | 1131 | 310 | 172 | 32 | 97 | 5744 | 4958
2030-01-29 09:00 | 3324 | 1124 | 316 | 300 | 32 | 99 | 5893 | 5195
2030-01-29 10:00 | 3206 | 1122 | 588 | 436 | 33 | 98 | 5933 | 5483
2030-01-29 11:00 | 3130 | 1119 | 682 | 445 | 33 | 98 | 5932 | 5507
2030-01-29 12:00 | 3026 | 1114 | 804 | 439 | 33 | 99 | 5896 | 5515
2030-01-29 13:00 | 2995 | 1112 | 788 | 465 | 32 | 89 | 5828 | 5481
2030-01-29 14:00 | 2963 | 1105 | 817 | 440 | 31 | 90 | 5815 | 5446
2030-01-29 15:00 | 3053 | 1099 | 766 | 415 | 31 | 89 | 5873 | 5453
2030-01-29 16:00 | 3087 | 1099 | 831 | 375 | 32 | 88 | 5975 | 5512
2030-01-29 17:00 | 3236 | 1100 | 841 | 343 | 31 | 88 | 6161 | 5639
2030-01-29 18:00 | 3254 | 1112 | 865 | 62 | 34 | 87 | 6216 | 5414
2030-01-29 19:00 | 3173 | 1121 | 809 | 2 | 33 | 86 | 6062 | 5224
2030-01-29 20:00 | 2976 | 1125 | 881 | 0 | 32 | 86 | 5880 | 5100
2030-01-29 21:00 | 2933 | 1130 | 931 | 0 | 33 | 83 | 5874 | 5110
2030-01-29 22:00 | 2583 | 1136 | 922 | 0 | 33 | 83 | 5437 | 4757
2030-01-29 23:00 | 2251 | 1139 | 944 | 0 | 31 | 84 | 5052 | 4449
2030-01-30 | 1980 | 1141 | 904 | 0 | 33 | 84 | 4693 | 4142
2030-01-30 01:00 | 1835 | 1139 | 875 | 0 | 33 | 85 | 4485 | 3967
2030-01-30 02:00 | 1719 | 1140 | 903 | 0 | 31 | 87 | 4358 | 3880
2030-01-30 03:00 | 1681 | 1139 | 900 | 0 | 33 | 87 | 4305 | 3840
2030-01-30 04:00 | 1740 | 1139 | 877 | 0 | 33 | 88 | 4361 | 3877
2030-01-30 05:00 | 2119 | 1135 | 792 | 0 | 33 | 88 | 4753 | 4167
2030-01-30 06:00 | 2698 | 1133 | 719 | 49 | 32 | 99 | 5440 | 4730
2030-01-30 07:00 | 3241 | 1098 | 774 | 120 | 32 | 98 | 6141 | 5363
2030-01-30 08:00 | 3531 | 1084 | 619 | 187 | 33 | 98 | 6383 | 5552
2030-01-30 09:00 | 3633 | 1076 | 487 | 231 | 32 | 98 | 6392 | 5557
2030-01-30 10:00 | 3628 | 1070 | 428 | 379 | 30 | 97 | 6352 | 5632
2030-01-30 11:00 | 3703 | 1060 | 342 | 427 | 30 | 103 | 6410 | 5665
2030-01-30 12:00 | 3690 | 1057 | 330 | 521 | 31 | 104 | 6389 | 5733
2030-01-30 13:00 | 3712 | 1054 | 393 | 499 | 33 | 103 | 6495 | 5794
2030-01-30 14:00 | 3805 | 1050 | 334 | 478 | 33 | 105 | 6567 | 5805
2030-01-30 15:00 | 3927 | 1044 | 253 | 446 | 33 | 104 | 6650 | 5807
2030-01-30 16:00 | 3968 | 1044 | 243 | 288 | 33 | 103 | 6720 | 5679
2030-01-30 17:00 | 3979 | 1049 | 239 | 102 | 32 | 102 | 6759 | 5503
2030-01-30 18:00 | 3810 | 1053 | 342 | 62 | 31 | 101 | 6716 | 5399
2030-01-30 19:00 | 3646 | 1063 | 380 | 0 | 30 | 101 | 6506 | 5220
2030-01-30 20:00 | 3436 | 1077 | 475 | 0 | 30 | 101 | 6279 | 5119
2030-01-30 21:00 | 3272 | 1085 | 606 | 0 | 30 | 101 | 6202 | 5094
2030-01-30 22:00 | 2895 | 1091 | 770 | 0 | 30 | 102 | 5710 | 4888
2030-01-30 23:00 | 2542 | 1095 | 844 | 0 | 32 | 102 | 5309 | 4615
2030-01-31 | 2229 | 1101 | 832 | 0 | 31 | 100 | 4915 | 4293
2030-01-31 01:00 | 2008 | 1102 | 870 | 0 | 31 | 100 | 4673 | 4111
2030-01-31 02:00 | 1911 | 1104 | 841 | 0 | 32 | 100 | 4534 | 3988
2030-01-31 03:00 | 1874 | 1106 | 779 | 0 | 32 | 98 | 4430 | 3889
2030-01-31 04:00 | 1873 | 1106 | 808 | 0 | 32 | 96 | 4453 | 3915
2030-01-31 05:00 | 2138 | 1104 | 900 | 0 | 32 | 97 | 4868 | 4271
2030-01-31 06:00 | 2838 | 1076 | 762 | 59 | 32 | 100 | 5593 | 4867
2030-01-31 07:00 | 3469 | 1071 | 625 | 100 | 33 | 101 | 6310 | 5399
2030-01-31 08:00 | 3582 | 1064 | 646 | 237 | 33 | 103 | 6534 | 5665
2030-01-31 09:00 | 3595 | 1057 | 622 | 366 | 32 | 101 | 6578 | 5773
2030-01-31 10:00 | 3557 | 1051 | 653 | 503 | 34 | 101 | 6557 | 5899
2030-01-31 11:00 | 3608 | 1042 | 602 | 440 | 33 | 99 | 6596 | 5824
2030-01-31 12:00 | 3681 | 1037 | 505 | 404 | 31 | 99 | 6616 | 5757
2030-01-31 13:00 | 3710 | 1032 | 477 | 358 | 31 | 98 | 6623 | 5706
2030-01-31 14:00 | 3815 | 1032 | 394 | 367 | 32 | 97 | 6687 | 5737
2030-01-31 15:00 | 3960 | 1030 | 229 | 270 | 33 | 96 | 6781 | 5618
2030-01-31 16:00 | 4017 | 1038 | 190 | 343 | 33 | 99 | 6844 | 5720
2030-01-31 17:00 | 4081 | 1042 | 132 | 211 | 34 | 102 | 6907 | 5602
2030-01-31 18:00 | 4053 | 1043 | 86 | 91 | 32 | 102 | 6825 | 5407
2030-01-31 19:00 | 3927 | 1060 | 64 | 3 | 32 | 102 | 6609 | 5188
2030-01-31 20:00 | 3681 | 1077 | 123 | 0 | 32 | 102 | 6350 | 5015
2030-01-31 21:00 | 3586 | 1089 | 137 | 0 | 32 | 103 | 6282 | 4947
2030-01-31 22:00 | 3287 | 1095 | 156 | 0 | 31 | 101 | 5766 | 4670
2030-01-31 23:00 | 2877 | 1102 | 234 | 0 | 30 | 99 | 5320 | 4342
2030-02-01 | 2459 | 1110 | 490 | 0 | 30 | 95 | 4901 | 4184
2030-02-01 01:00 | 2232 | 1114 | 547 | 0 | 30 | 76 | 4657 | 3999
2030-02-01 02:00 | 2160 | 1118 | 548 | 0 | 29 | 65 | 4536 | 3920
2030-02-01 03:00 | 2097 | 1122 | 579 | 0 | 29 | 65 | 4459 | 3892
2030-02-01 04:00 | 2150 | 1122 | 564 | 0 | 30 | 67 | 4526 | 3933
2030-02-01 05:00 | 2412 | 1115 | 573 | 1 | 30 | 68 | 4879 | 4199
2030-02-01 06:00 | 2947 | 1116 | 447 | 126 | 31 | 63 | 5543 | 4730
2030-02-01 07:00 | 3608 | 1114 | 301 | 328 | 31 | 64 | 6269 | 5446
2030-02-01 08:00 | 3823 | 1109 | 236 | 449 | 31 | 67 | 6463 | 5715
2030-02-01 09:00 | 3914 | 1097 | 143 | 481 | 30 | 67 | 6465 | 5732
2030-02-01 10:00 | 3909 | 1075 | 117 | 374 | 28 | 67 | 6398 | 5570
2030-02-01 11:00 | 3879 | 1082 | 160 | 477 | 20 | 66 | 6419 | 5684
2030-02-01 12:00 | 3783 | 1075 | 249 | 499 | 26 | 67 | 6428 | 5699
2030-02-01 13:00 | 3780 | 1036 | 280 | 479 | 30 | 67 | 6372 | 5672
2030-02-01 14:00 | 3793 | 1041 | 398 | 362 | 32 | 62 | 6437 | 5688
2030-02-01 15:00 | 3802 | 1057 | 524 | 269 | 32 | 62 | 6540 | 5746
2030-02-01 16:00 | 3818 | 1062 | 611 | 220 | 31 | 60 | 6631 | 5802
2030-02-01 17:00 | 3749 | 1067 | 721 | 153 | 30 | 60 | 6655 | 5780
2030-02-01 18:00 | 3657 | 1071 | 822 | 203 | 30 | 59 | 6630 | 5842
2030-02-01 19:00 | 3524 | 1083 | 820 | 2 | 31 | 59 | 6440 | 5519
2030-02-01 20:00 | 3370 | 1101 | 762 | 0 | 31 | 65 | 6244 | 5329
2030-02-01 21:00 | 3300 | 1114 | 737 | 0 | 31 | 64 | 6153 | 5246
2030-02-01 22:00 | 2860 | 1123 | 826 | 0 | 31 | 74 | 5680 | 4914
2030-02-01 23:00 | 2542 | 1131 | 847 | 0 | 31 | 77 | 5297 | 4628
2030-02-02 | 2161 | 1133 | 960 | 0 | 31 | 76 | 4912 | 4361
2030-02-02 01:00 | 1971 | 1133 | 896 | 0 | 30 | 70 | 4667 | 4100
2030-02-02 02:00 | 1928 | 1136 | 853 | 0 | 31 | 71 | 4546 | 4019
2030-02-02 03:00 | 1874 | 1137 | 854 | 0 | 30 | 72 | 4472 | 3967
2030-02-02 04:00 | 1833 | 1140 | 966 | 0 | 30 | 82 | 4535 | 4051
2030-02-02 05:00 | 2099 | 1137 | 987 | 1 | 31 | 85 | 4899 | 4340
2030-02-02 06:00 | 2584 | 1136 | 1068 | 63 | 30 | 85 | 5598 | 4966
2030-02-02 07:00 | 3179 | 1133 | 1058 | 320 | 31 | 85 | 6338 | 5806
2030-02-02 08:00 | 3381 | 1122 | 991 | 440 | 31 | 85 | 6569 | 6050
2030-02-02 09:00 | 3419 | 1086 | 1016 | 524 | 31 | 84 | 6600 | 6160
2030-02-02 10:00 | 3354 | 1079 | 1086 | 559 | 32 | 82 | 6542 | 6192
2030-02-02 11:00 | 3341 | 1077 | 1114 | 551 | 32 | 81 | 6564 | 6196
2030-02-02 12:00 | 3325 | 1073 | 1129 | 552 | 29 | 83 | 6549 | 6191
2030-02-02 13:00 | 3365 | 1081 | 1038 | 555 | 29 | 82 | 6522 | 6150
2030-02-02 14:00 | 3355 | 1079 | 1072 | 559 | 28 | 81 | 6514 | 6174
2030-02-02 15:00 | 3376 | 1086 | 1052 | 480 | 27 | 85 | 6512 | 6106
2030-02-02 16:00 | 3337 | 1091 | 1058 | 484 | 28 | 83 | 6457 | 6081
2030-02-02 17:00 | 3285 | 1089 | 1048 | 246 | 28 | 83 | 6417 | 5779
2030-02-02 18:00 | 3193 | 1103 | 1040 | 44 | 30 | 83 | 6301 | 5493
2030-02-02 19:00 | 3056 | 1128 | 970 | 0 | 29 | 84 | 6092 | 5267
2030-02-02 20:00 | 2942 | 1131 | 935 | 0 | 27 | 84 | 5910 | 5119
2030-02-02 21:00 | 2916 | 1134 | 856 | 0 | 26 | 83 | 5806 | 5015
2030-02-02 22:00 | 2686 | 1132 | 825 | 0 | 28 | 82 | 5446 | 4753
2030-02-02 23:00 | 2379 | 1134 | 876 | 0 | 28 | 81 | 5130 | 4498
2030-02-03 | 2035 | 1140 | 891 | 0 | 29 | 84 | 4740 | 4179
2030-02-03 01:00 | 1820 | 1150 | 932 | 0 | 28 | 85 | 4524 | 4015
2030-02-03 02:00 | 1832 | 1162 | 755 | 0 | 28 | 83 | 4392 | 3860
2030-02-03 03:00 | 1872 | 1165 | 589 | 0 | 29 | 84 | 4309 | 3739
2030-02-03 04:00 | 1753 | 1164 | 768 | 0 | 28 | 85 | 4318 | 3798
2030-02-03 05:00 | 1907 | 1163 | 772 | 0 | 29 | 86 | 4504 | 3957
2030-02-03 06:00 | 2116 | 1165 | 783 | 134 | 29 | 88 | 4764 | 4315
2030-02-03 07:00 | 2425 | 1170 | 768 | 184 | 12 | 86 | 5124 | 4645
2030-02-03 08:00 | 2701 | 1170 | 862 | 231 | 0 | 85 | 5541 | 5049
2030-02-03 09:00 | 2890 | 1161 | 895 | 347 | 0 | 85 | 5827 | 5378
2030-02-03 10:00 | 2952 | 1155 | 817 | 404 | 0 | 86 | 5836 | 5414
2030-02-03 11:00 | 2876 | 1156 | 897 | 515 | 0 | 87 | 5797 | 5531
2030-02-03 12:00 | 2820 | 1159 | 908 | 502 | 0 | 87 | 5744 | 5476
2030-02-03 13:00 | 2647 | 1155 | 943 | 513 | 26 | 87 | 5585 | 5371
2030-02-03 14:00 | 2562 | 1155 | 965 | 294 | 31 | 86 | 5500 | 5093
2030-02-03 15:00 | 2538 | 1159 | 978 | 111 | 32 | 85 | 5482 | 4903
2030-02-03 16:00 | 2614 | 1158 | 908 | 125 | 32 | 85 | 5520 | 4922
2030-02-03 17:00 | 2682 | 1158 | 967 | 46 | 31 | 83 | 5645 | 4967
2030-02-03 18:00 | 2699 | 1159 | 1006 | 66 | 32 | 84 | 5693 | 5046
2030-02-03 19:00 | 2622 | 1162 | 949 | 10 | 32 | 85 | 5546 | 4860
2030-02-03 20:00 | 2745 | 1172 | 670 | 0 | 31 | 86 | 5442 | 4704
2030-02-03 21:00 | 2891 | 1175 | 492 | 0 | 32 | 85 | 5450 | 4675
2030-02-03 22:00 | 2705 | 1175 | 408 | 0 | 31 | 84 | 5160 | 4403
2030-02-03 23:00 | 2487 | 1176 | 385 | 0 | 32 | 85 | 4877 | 4165
2030-02-04 | 2148 | 1179 | 421 | 0 | 32 | 86 | 4504 | 3866
2030-02-04 01:00 | 2077 | 1182 | 287 | 0 | 32 | 86 | 4303 | 3664
2030-02-04 02:00 | 1964 | 1185 | 226 | 0 | 32 | 87 | 4116 | 3494
2030-02-04 03:00 | 2003 | 1191 | 153 | 0 | 31 | 88 | 4093 | 3466
2030-02-04 04:00 | 2033 | 1198 | 133 | 0 | 31 | 88 | 4102 | 3483
2030-02-04 05:00 | 2184 | 1199 | 126 | 0 | 30 | 89 | 4281 | 3628
2030-02-04 06:00 | 2383 | 1201 | 150 | 38 | 30 | 90 | 4547 | 3892
2030-02-04 07:00 | 2571 | 1198 | 251 | 114 | 31 | 89 | 4880 | 4254
2030-02-04 08:00 | 2838 | 1189 | 322 | 154 | 30 | 88 | 5278 | 4621
2030-02-04 09:00 | 2887 | 1179 | 447 | 213 | 30 | 79 | 5436 | 4835
2030-02-04 10:00 | 2740 | 1174 | 672 | 187 | 30 | 64 | 5417 | 4867
2030-02-04 11:00 | 2602 | 1166 | 833 | 230 | 31 | 69 | 5384 | 4931
2030-02-04 12:00 | 2497 | 1160 | 947 | 189 | 30 | 75 | 5355 | 4898
2030-02-04 13:00 | 2359 | 1153 | 1032 | 221 | 31 | 79 | 5263 | 4875
2030-02-04 14:00 | 2336 | 1144 | 1057 | 172 | 30 | 86 | 5262 | 4825
2030-02-04 15:00 | 2388 | 1138 | 1045 | 110 | 31 | 86 | 5312 | 4798
2030-02-04 16:00 | 2508 | 1132 | 1069 | 186 | 30 | 86 | 5472 | 5011
2030-02-04 17:00 | 2659 | 1133 | 1142 | 299 | 30 | 86 | 5716 | 5349
2030-02-04 18:00 | 2743 | 1136 | 1165 | 147 | 31 | 86 | 5846 | 5308
2030-02-04 19:00 | 2685 | 1146 | 1105 | 2 | 31 | 84 | 5748 | 5053
2030-02-04 20:00 | 2573 | 1155 | 1088 | 0 | 31 | 84 | 5627 | 4931
2030-02-04 21:00 | 2551 | 1165 | 1074 | 0 | 32 | 82 | 5622 | 4904
2030-02-04 22:00 | 2283 | 1173 | 1015 | 0 | 31 | 80 | 5209 | 4582
2030-02-04 23:00 | 2028 | 1177 | 979 | 0 | 32 | 82 | 4842 | 4298
2030-02-05 | 1744 | 1181 | 997 | 0 | 32 | 86 | 4493 | 4040
2030-02-05 01:00 | 1600 | 1186 | 949 | 0 | 31 | 88 | 4281 | 3854
2030-02-05 02:00 | 1479 | 1186 | 987 | 0 | 32 | 88 | 4168 | 3772
2030-02-05 03:00 | 1439 | 1187 | 979 | 0 | 32 | 86 | 4105 | 3723
2030-02-05 04:00 | 1487 | 1191 | 992 | 0 | 32 | 85 | 4164 | 3787
2030-02-05 05:00 | 1817 | 1188 | 906 | 0 | 32 | 86 | 4487 | 4029
2030-02-05 06:00 | 2366 | 1184 | 873 | 48 | 32 | 87 | 5129 | 4590
2030-02-05 07:00 | 2909 | 1177 | 844 | 125 | 32 | 85 | 5812 | 5172
2030-02-05 08:00 | 3114 | 1168 | 842 | 139 | 32 | 88 | 6063 | 5383
2030-02-05 09:00 | 3138 | 1159 | 842 | 168 | 32 | 86 | 6050 | 5425
2030-02-05 10:00 | 3201 | 1151 | 790 | 186 | 31 | 85 | 6077 | 5444
2030-02-05 11:00 | 3253 | 1143 | 701 | 287 | 31 | 87 | 6078 | 5502
2030-02-05 12:00 | 3264 | 1130 | 640 | 278 | 31 | 88 | 6077 | 5431
2030-02-05 13:00 | 3235 | 1119 | 670 | 271 | 31 | 88 | 6055 | 5414
2030-02-05 14:00 | 3257 | 1113 | 695 | 333 | 30 | 89 | 6095 | 5517
2030-02-05 15:00 | 3320 | 1101 | 694 | 227 | 30 | 85 | 6166 | 5457
2030-02-05 16:00 | 3404 | 1097 | 696 | 355 | 30 | 84 | 6316 | 5666
2030-02-05 17:00 | 3442 | 1097 | 716 | 351 | 30 | 85 | 6391 | 5721
2030-02-05 18:00 | 3385 | 1101 | 725 | 129 | 30 | 85 | 6318 | 5455
2030-02-05 19:00 | 3260 | 1109 | 715 | 4 | 30 | 85 | 6082 | 5203
2030-02-05 20:00 | 3068 | 1123 | 763 | 0 | 31 | 86 | 5880 | 5071
2030-02-05 21:00 | 3026 | 1134 | 779 | 0 | 30 | 86 | 5851 | 5055
2030-02-05 22:00 | 2694 | 1141 | 765 | 0 | 31 | 86 | 5438 | 4717
2030-02-05 23:00 | 2380 | 1151 | 765 | 0 | 31 | 88 | 5046 | 4415
2030-02-06 | 2069 | 1157 | 758 | 0 | 31 | 86 | 4672 | 4101
2030-02-06 01:00 | 1888 | 1165 | 756 | 0 | 31 | 86 | 4447 | 3926
2030-02-06 02:00 | 1690 | 1170 | 758 | 0 | 30 | 86 | 4226 | 3734
2030-02-06 03:00 | 1693 | 1172 | 745 | 0 | 29 | 85 | 4211 | 3724
2030-02-06 04:00 | 1667 | 1174 | 782 | 0 | 29 | 86 | 4198 | 3738
2030-02-06 05:00 | 1837 | 1171 | 818 | 0 | 29 | 86 | 4427 | 3941
2030-02-06 06:00 | 2080 | 1168 | 813 | 111 | 30 | 86 | 4721 | 4288
2030-02-06 07:00 | 2336 | 1168 | 816 | 330 | 31 | 86 | 5047 | 4767
2030-02-06 08:00 | 2602 | 1165 | 815 | 517 | 31 | 86 | 5420 | 5216
2030-02-06 09:00 | 2820 | 1164 | 778 | 436 | 30 | 85 | 5663 | 5313
2030-02-06 10:00 | 2951 | 1160 | 757 | 321 | 32 | 88 | 5765 | 5309
2030-02-06 11:00 | 2959 | 1149 | 764 | 418 | 32 | 88 | 5756 | 5410
2030-02-06 12:00 | 2924 | 1134 | 821 | 345 | 31 | 87 | 5744 | 5342
2030-02-06 13:00 | 2915 | 1118 | 828 | 331 | 31 | 88 | 5726 | 5311
2030-02-06 14:00 | 2946 | 1104 | 850 | 344 | 30 | 88 | 5772 | 5362
2030-02-06 15:00 | 2998 | 1095 | 895 | 299 | 31 | 86 | 5864 | 5404
2030-02-06 16:00 | 3051 | 1092 | 940 | 569 | 31 | 86 | 6004 | 5769
2030-02-06 17:00 | 3129 | 1092 | 965 | 477 | 31 | 90 | 6255 | 5784
2030-02-06 18:00 | 3232 | 1093 | 944 | 275 | 31 | 89 | 6254 | 5664
2030-02-06 19:00 | 3179 | 1086 | 881 | 8 | 31 | 87 | 6107 | 5272
2030-02-06 20:00 | 3098 | 1106 | 792 | 0 | 32 | 86 | 5943 | 5114
2030-02-06 21:00 | 3072 | 1128 | 745 | 0 | 32 | 86 | 5864 | 5063
2030-02-06 22:00 | 2719 | 1140 | 682 | 0 | 31 | 85 | 5356 | 4657
2030-02-06 23:00 | 2396 | 1150 | 693 | 0 | 30 | 85 | 4977 | 4354
2030-02-07 | 2059 | 1155 | 735 | 0 | 31 | 85 | 4657 | 4065
2030-02-07 01:00 | 1888 | 1161 | 745 | 0 | 31 | 86 | 4463 | 3911
2030-02-07 02:00 | 1784 | 1163 | 728 | 0 | 31 | 86 | 4323 | 3792
2030-02-07 03:00 | 1750 | 1165 | 699 | 0 | 32 | 86 | 4261 | 3732
2030-02-07 04:00 | 1856 | 1164 | 635 | 0 | 32 | 88 | 4334 | 3775
2030-02-07 05:00 | 2165 | 1160 | 640 | 0 | 31 | 86 | 4747 | 4082
2030-02-07 06:00 | 2752 | 1154 | 671 | 194 | 31 | 85 | 5518 | 4887
2030-02-07 07:00 | 3348 | 1082 | 691 | 454 | 30 | 85 | 6311 | 5690
2030-02-07 08:00 | 3457 | 1071 | 733 | 518 | 30 | 83 | 6493 | 5892
2030-02-07 09:00 | 3368 | 1062 | 761 | 543 | 31 | 83 | 6450 | 5848
2030-02-07 10:00 | 3344 | 1034 | 753 | 507 | 30 | 84 | 6392 | 5752
2030-02-07 11:00 | 3331 | 1019 | 803 | 499 | 31 | 87 | 6416 | 5770
2030-02-07 12:00 | 3294 | 1042 | 820 | 509 | 30 | 91 | 6409 | 5786
2030-02-07 13:00 | 3319 | 1040 | 827 | 403 | 28 | 92 | 6427 | 5709
2030-02-07 14:00 | 3382 | 1031 | 804 | 300 | 27 | 90 | 6475 | 5634
2030-02-07 15:00 | 3569 | 1026 | 704 | 333 | 30 | 83 | 6608 | 5745
2030-02-07 16:00 | 3762 | 1026 | 569 | 342 | 30 | 89 | 6731 | 5818
2030-02-07 17:00 | 3867 | 1024 | 391 | 228 | 31 | 91 | 6767 | 5632
2030-02-07 18:00 | 3769 | 1028 | 387 | 130 | 31 | 91 | 6706 | 5436
2030-02-07 19:00 | 3617 | 1039 | 358 | 0 | 30 | 90 | 6470 | 5134
2030-02-07 20:00 | 3453 | 1052 | 348 | 0 | 29 | 92 | 6285 | 4974
2030-02-07 21:00 | 3378 | 1070 | 302 | 0 | 28 | 95 | 6167 | 4873
2030-02-07 22:00 | 3071 | 1079 | 228 | 0 | 29 | 94 | 5658 | 4501
2030-02-07 23:00 | 2849 | 1083 | 146 | 0 | 29 | 86 | 5207 | 4193
2030-02-08 | 2591 | 1087 | 139 | 0 | 29 | 86 | 4826 | 3932
2030-02-08 01:00 | 2447 | 1092 | 114 | 0 | 29 | 86 | 4613 | 3768
2030-02-08 02:00 | 2343 | 1093 | 114 | 0 | 29 | 86 | 4483 | 3665
2030-02-08 03:00 | 2230 | 1093 | 176 | 0 | 29 | 88 | 4407 | 3616
2030-02-08 04:00 | 2184 | 1093 | 286 | 0 | 30 | 88 | 4456 | 3681
2030-02-08 05:00 | 2369 | 1091 | 444 | 0 | 30 | 89 | 4843 | 4023
2030-02-08 06:00 | 2800 | 1091 | 563 | 140 | 31 | 87 | 5622 | 4712
2030-02-08 07:00 | 3335 | 1090 | 585 | 374 | 31 | 88 | 6360 | 5503
2030-02-08 08:00 | 3448 | 1085 | 635 | 409 | 31 | 90 | 6506 | 5698
2030-02-08 09:00 | 3428 | 1076 | 658 | 451 | 31 | 86 | 6434 | 5730
2030-02-08 10:00 | 3377 | 1062 | 759 | 454 | 31 | 88 | 6457 | 5771
2030-02-08 11:00 | 3438 | 1054 | 781 | 460 | 31 | 89 | 6546 | 5853
2030-02-08 12:00 | 3425 | 1045 | 800 | 459 | 31 | 81 | 6541 | 5841
2030-02-08 13:00 | 3430 | 1036 | 772 | 490 | 31 | 79 | 6503 | 5838
2030-02-08 14:00 | 3441 | 1023 | 826 | 476 | 32 | 75 | 6542 | 5873
2030-02-08 15:00 | 3508 | 1013 | 816 | 290 | 31 | 76 | 6627 | 5734
2030-02-08 16:00 | 3690 | 1014 | 723 | 437 | 31 | 78 | 6751 | 5973
2030-02-08 17:00 | 3797 | 1016 | 641 | 371 | 31 | 82 | 6803 | 5938
2030-02-08 18:00 | 3827 | 1025 | 502 | 118 | 21 | 84 | 6750 | 5577
2030-02-08 19:00 | 3652 | 1033 | 462 | 0 | 23 | 96 | 6537 | 5266
2030-02-08 20:00 | 3528 | 1048 | 384 | 0 | 22 | 93 | 6341 | 5075
2030-02-08 21:00 | 3458 | 1057 | 340 | 0 | 21 | 92 | 6206 | 4968
2030-02-08 22:00 | 3111 | 1066 | 309 | 0 | 21 | 92 | 5681 | 4599
2030-02-08 23:00 | 2720 | 1071 | 419 | 0 | 21 | 92 | 5256 | 4323
2030-02-09 | 2360 | 1075 | 511 | 0 | 23 | 91 | 4852 | 4060
2030-02-09 01:00 | 2160 | 1079 | 551 | 0 | 20 | 92 | 4619 | 3902
2030-02-09 02:00 | 2019 | 1082 | 574 | 0 | 22 | 94 | 4477 | 3791
2030-02-09 03:00 | 1954 | 1081 | 624 | 0 | 24 | 93 | 4422 | 3776
2030-02-09 04:00 | 1956 | 1081 | 731 | 0 | 22 | 94 | 4478 | 3884
2030-02-09 05:00 | 2200 | 1080 | 826 | 0 | 23 | 91 | 4854 | 4220
2030-02-09 06:00 | 2791 | 1077 | 807 | 65 | 20 | 91 | 5623 | 4851
2030-02-09 07:00 | 3357 | 1074 | 813 | 116 | 24 | 91 | 6416 | 5475
2030-02-09 08:00 | 3523 | 1075 | 785 | 199 | 24 | 94 | 6625 | 5700
2030-02-09 09:00 | 3492 | 1071 | 733 | 383 | 29 | 87 | 6552 | 5795
2030-02-09 10:00 | 3492 | 1059 | 641 | 383 | 29 | 81 | 6442 | 5685
2030-02-09 11:00 | 3527 | 1051 | 619 | 471 | 31 | 82 | 6443 | 5781
2030-02-09 12:00 | 3559 | 1045 | 584 | 476 | 30 | 84 | 6453 | 5778
2030-02-09 13:00 | 3495 | 1042 | 603 | 445 | 32 | 89 | 6395 | 5706
2030-02-09 14:00 | 3480 | 1044 | 645 | 321 | 31 | 81 | 6413 | 5602
2030-02-09 15:00 | 3495 | 1041 | 640 | 234 | 32 | 80 | 6471 | 5522
2030-02-09 16:00 | 3612 | 1039 | 571 | 332 | 34 | 79 | 6542 | 5667
2030-02-09 17:00 | 3610 | 1081 | 535 | 318 | 32 | 82 | 6535 | 5658
2030-02-09 18:00 | 3522 | 1103 | 521 | 175 | 32 | 81 | 6424 | 5434
2030-02-09 19:00 | 3363 | 1110 | 476 | 0 | 33 | 79 | 6208 | 5061
2030-02-09 20:00 | 3248 | 1121 | 452 | 0 | 32 | 80 | 6070 | 4933
2030-02-09 21:00 | 3238 | 1127 | 363 | 0 | 32 | 88 | 5993 | 4848
2030-02-09 22:00 | 2991 | 1133 | 304 | 0 | 32 | 82 | 5605 | 4542
2030-02-09 23:00 | 2822 | 1136 | 222 | 0 | 32 | 79 | 5259 | 4291
2030-02-10 | 2524 | 1139 | 180 | 0 | 32 | 80 | 4844 | 3955
2030-02-10 01:00 | 2315 | 1140 | 203 | 0 | 32 | 79 | 4597 | 3769
2030-02-10 02:00 | 2132 | 1141 | 271 | 0 | 32 | 79 | 4433 | 3655
2030-02-10 03:00 | 2034 | 1141 | 292 | 0 | 31 | 79 | 4337 | 3577
2030-02-10 04:00 | 1988 | 1140 | 367 | 0 | 31 | 80 | 4348 | 3606
2030-02-10 05:00 | 2085 | 1140 | 455 | 0 | 31 | 81 | 4533 | 3792
2030-02-10 06:00 | 2228 | 1140 | 584 | 56 | 32 | 82 | 4821 | 4122
2030-02-10 07:00 | 2440 | 1140 | 678 | 143 | 32 | 82 | 5168 | 4515
2030-02-10 08:00 | 2727 | 1138 | 686 | 275 | 32 | 84 | 5576 | 4942
2030-02-10 09:00 | 2940 | 1137 | 629 | 241 | 32 | 84 | 5819 | 5063
2030-02-10 10:00 | 2965 | 1132 | 653 | 364 | 31 | 85 | 5869 | 5230
2030-02-10 11:00 | 2922 | 1129 | 792 | 380 | 32 | 85 | 5881 | 5340
2030-02-10 12:00 | 2860 | 1126 | 812 | 368 | 32 | 85 | 5823 | 5283
2030-02-10 13:00 | 2807 | 1122 | 809 | 384 | 32 | 85 | 5731 | 5239
2030-02-10 14:00 | 2780 | 1108 | 843 | 406 | 32 | 84 | 5715 | 5253
2030-02-10 15:00 | 2756 | 1100 | 945 | 430 | 32 | 83 | 5782 | 5346
2030-02-10 16:00 | 2796 | 1096 | 1002 | 382 | 32 | 83 | 5870 | 5391
2030-02-10 17:00 | 2844 | 1095 | 1030 | 321 | 32 | 85 | 5990 | 5407
2030-02-10 18:00 | 2793 | 1101 | 1057 | 139 | 32 | 87 | 5955 | 5209
2030-02-10 19:00 | 2641 | 1111 | 1109 | 0 | 32 | 87 | 5789 | 4980
2030-02-10 20:00 | 2548 | 1122 | 1133 | 0 | 32 | 87 | 5682 | 4922
2030-02-10 21:00 | 2445 | 1137 | 1154 | 0 | 31 | 85 | 5609 | 4852
2030-02-10 22:00 | 2250 | 1144 | 1026 | 0 | 30 | 87 | 5243 | 4537
2030-02-10 23:00 | 1978 | 1149 | 994 | 0 | 32 | 94 | 4920 | 4247
2030-02-11 | 1783 | 1155 | 1017 | 0 | 31 | 94 | 4599 | 4080
2030-02-11 01:00 | 1616 | 1161 | 1007 | 0 | 33 | 87 | 4373 | 3904
2030-02-11 02:00 | 1490 | 1165 | 1021 | 0 | 32 | 86 | 4225 | 3794
2030-02-11 03:00 | 1589 | 1164 | 716 | 0 | 32 | 87 | 4110 | 3588
2030-02-11 04:00 | 1734 | 1165 | 487 | 0 | 31 | 87 | 4119 | 3504
2030-02-11 05:00 | 1937 | 1167 | 411 | 0 | 29 | 87 | 4271 | 3631
2030-02-11 06:00 | 2087 | 1167 | 489 | 76 | 28 | 88 | 4484 | 3935
2030-02-11 07:00 | 2213 | 1165 | 712 | 219 | 23 | 86 | 4798 | 4418
2030-02-11 08:00 | 2467 | 1161 | 869 | 313 | 25 | 84 | 5242 | 4919
2030-02-11 09:00 | 2617 | 1154 | 993 | 374 | 26 | 87 | 5538 | 5251
2030-02-11 10:00 | 2637 | 1151 | 942 | 283 | 24 | 86 | 5528 | 5123
2030-02-11 11:00 | 2599 | 1146 | 840 | 380 | 26 | 85 | 5453 | 5076
2030-02-11 12:00 | 2602 | 1142 | 778 | 317 | 25 | 84 | 5374 | 4948
2030-02-11 13:00 | 2524 | 1137 | 754 | 325 | 25 | 86 | 5262 | 4851
2030-02-11 14:00 | 2512 | 1133 | 737 | 145 | 25 | 88 | 5268 | 4640
2030-02-11 15:00 | 2508 | 1134 | 775 | 179 | 25 | 88 | 5290 | 4709
2030-02-11 16:00 | 2637 | 1138 | 680 | 188 | 24 | 87 | 5405 | 4754
2030-02-11 17:00 | 2835 | 1141 | 597 | 130 | 24 | 86 | 5636 | 4813
2030-02-11 18:00 | 2961 | 1142 | 532 | 118 | 25 | 86 | 5737 | 4864
2030-02-11 19:00 | 2883 | 1151 | 501 | 3 | 24 | 85 | 5623 | 4647
2030-02-11 20:00 | 2813 | 1158 | 565 | 0 | 25 | 86 | 5600 | 4647
2030-02-11 21:00 | 2822 | 1165 | 515 | 0 | 26 | 87 | 5577 | 4615
2030-02-11 22:00 | 2551 | 1172 | 355 | 0 | 25 | 87 | 5101 | 4190
2030-02-11 23:00 | 2284 | 1178 | 298 | 0 | 25 | 88 | 4727 | 3873
2030-02-12 | 2096 | 1182 | 186 | 0 | 25 | 89 | 4389 | 3578
2030-02-12 01:00 | 1978 | 1189 | 121 | 0 | 24 | 90 | 4196 | 3402
2030-02-12 02:00 | 1901 | 1193 | 93 | 0 | 24 | 82 | 4079 | 3293
2030-02-12 03:00 | 1870 | 1195 | 83 | 0 | 25 | 82 | 4035 | 3255
2030-02-12 04:00 | 1943 | 1182 | 67 | 0 | 26 | 83 | 4112 | 3301
2030-02-12 05:00 | 2272 | 1153 | 71 | 0 | 26 | 82 | 4531 | 3604
2030-02-12 06:00 | 2892 | 1145 | 73 | 37 | 26 | 85 | 5379 | 4258
2030-02-12 07:00 | 3530 | 1141 | 91 | 196 | 25 | 86 | 6247 | 5069
2030-02-12 08:00 | 3586 | 1136 | 127 | 161 | 25 | 89 | 6382 | 5124
2030-02-12 09:00 | 3518 | 1124 | 163 | 356 | 24 | 81 | 6271 | 5266
2030-02-12 10:00 | 3475 | 1117 | 181 | 431 | 24 | 77 | 6182 | 5305
2030-02-12 11:00 | 3431 | 1104 | 233 | 390 | 25 | 79 | 6165 | 5262
2030-02-12 12:00 | 3272 | 1102 | 313 | 418 | 24 | 79 | 6091 | 5208
2030-02-12 13:00 | 3224 | 1096 | 368 | 350 | 25 | 79 | 6054 | 5142
2030-02-12 14:00 | 3242 | 1058 | 429 | 377 | 26 | 80 | 6101 | 5212
2030-02-12 15:00 | 3243 | 1080 | 474 | 536 | 26 | 80 | 6189 | 5439
2030-02-12 16:00 | 3236 | 1083 | 544 | 471 | 26 | 79 | 6274 | 5439
2030-02-12 17:00 | 3284 | 1078 | 580 | 246 | 26 | 79 | 6391 | 5293
2030-02-12 18:00 | 3268 | 1078 | 505 | 131 | 25 | 79 | 6349 | 5086
2030-02-12 19:00 | 3206 | 1081 | 396 | 3 | 25 | 79 | 6142 | 4790
2030-02-12 20:00 | 3128 | 1093 | 343 | 0 | 26 | 79 | 5992 | 4669
2030-02-12 21:00 | 3148 | 1101 | 272 | 0 | 28 | 77 | 5914 | 4626
2030-02-12 22:00 | 2901 | 1110 | 177 | 0 | 30 | 78 | 5409 | 4296
2030-02-12 23:00 | 2584 | 1122 | 134 | 0 | 29 | 81 | 4983 | 3950
2030-02-13 | 2384 | 1125 | 135 | 0 | 29 | 81 | 4623 | 3754
2030-02-13 01:00 | 2236 | 1129 | 104 | 0 | 22 | 82 | 4407 | 3573
2030-02-13 02:00 | 2144 | 1131 | 87 | 0 | 19 | 82 | 4282 | 3463
2030-02-13 03:00 | 2090 | 1133 | 90 | 0 | 28 | 82 | 4236 | 3423
2030-02-13 04:00 | 2121 | 1134 | 104 | 0 | 32 | 82 | 4298 | 3473
2030-02-13 05:00 | 2432 | 1130 | 123 | 0 | 30 | 82 | 4699 | 3797
2030-02-13 06:00 | 2960 | 1123 | 144 | 126 | 27 | 81 | 5500 | 4461
2030-02-13 07:00 | 3482 | 1123 | 166 | 396 | 28 | 80 | 6284 | 5275
2030-02-13 08:00 | 3599 | 1117 | 153 | 484 | 23 | 84 | 6418 | 5460
2030-02-13 09:00 | 3524 | 1109 | 168 | 497 | 21 | 85 | 6311 | 5404
2030-02-13 10:00 | 3456 | 1090 | 258 | 545 | 27 | 83 | 6237 | 5459
2030-02-13 11:00 | 3361 | 1090 | 460 | 540 | 28 | 82 | 6239 | 5561
2030-02-13 12:00 | 3261 | 1080 | 595 | 555 | 27 | 81 | 6226 | 5599
2030-02-13 13:00 | 3189 | 1067 | 687 | 513 | 26 | 80 | 6216 | 5562
2030-02-13 14:00 | 3149 | 1071 | 735 | 490 | 28 | 78 | 6227 | 5551
2030-02-13 15:00 | 3183 | 1071 | 778 | 503 | 27 | 83 | 6302 | 5645
2030-02-13 16:00 | 3244 | 1072 | 772 | 554 | 30 | 84 | 6394 | 5756
2030-02-13 17:00 | 3291 | 1074 | 758 | 447 | 30 | 85 | 6440 | 5685
2030-02-13 18:00 | 3211 | 1074 | 746 | 157 | 30 | 78 | 6323 | 5296
2030-02-13 19:00 | 3128 | 1082 | 656 | 1 | 31 | 77 | 6129 | 4975
2030-02-13 20:00 | 3071 | 1094 | 595 | 0 | 31 | 80 | 6006 | 4871
2030-02-13 21:00 | 3116 | 1104 | 507 | 0 | 31 | 80 | 5934 | 4838
2030-02-13 22:00 | 2795 | 1113 | 419 | 0 | 30 | 75 | 5454 | 4432
2030-02-13 23:00 | 2498 | 1122 | 363 | 0 | 30 | 77 | 5061 | 4090
2030-02-14 | 2274 | 1126 | 355 | 0 | 31 | 79 | 4689 | 3865
2030-02-14 01:00 | 2055 | 1127 | 410 | 0 | 31 | 81 | 4471 | 3704
2030-02-14 02:00 | 1899 | 1129 | 454 | 0 | 31 | 81 | 4335 | 3594
2030-02-14 03:00 | 1854 | 1131 | 471 | 0 | 31 | 80 | 4297 | 3567
2030-02-14 04:00 | 1863 | 1132 | 504 | 0 | 31 | 81 | 4353 | 3611
2030-02-14 05:00 | 2153 | 1130 | 525 | 0 | 31 | 81 | 4761 | 3920
2030-02-14 06:00 | 2704 | 1126 | 503 | 47 | 31 | 81 | 5562 | 4492
2030-02-14 07:00 | 3267 | 1122 | 531 | 138 | 31 | 74 | 6348 | 5163
2030-02-14 08:00 | 3377 | 1114 | 506 | 228 | 30 | 68 | 6453 | 5323
2030-02-14 09:00 | 3286 | 1103 | 593 | 457 | 29 | 77 | 6381 | 5545
2030-02-14 10:00 | 3213 | 1092 | 633 | 504 | 30 | 75 | 6301 | 5547
2030-02-14 11:00 | 3180 | 1083 | 694 | 495 | 32 | 59 | 6317 | 5543
2030-02-14 12:00 | 3155 | 1078 | 715 | 475 | 32 | 58 | 6313 | 5513
2030-02-14 13:00 | 3147 | 1041 | 734 | 439 | 31 | 57 | 6276 | 5449
2030-02-14 14:00 | 3162 | 1063 | 784 | 435 | 31 | 57 | 6351 | 5532
2030-02-14 15:00 | 3169 | 1060 | 867 | 435 | 31 | 55 | 6416 | 5617
2030-02-14 16:00 | 3296 | 1057 | 862 | 418 | 33 | 62 | 6587 | 5728
2030-02-14 17:00 | 3271 | 1061 | 862 | 351 | 34 | 69 | 6636 | 5648
2030-02-14 18:00 | 3210 | 1065 | 839 | 216 | 34 | 70 | 6558 | 5434
2030-02-14 19:00 | 3006 | 1072 | 846 | 1 | 34 | 78 | 6329 | 5037
2030-02-14 20:00 | 2853 | 1082 | 825 | 0 | 34 | 77 | 6161 | 4871
2030-02-14 21:00 | 2745 | 1088 | 837 | 0 | 34 | 77 | 6066 | 4781
2030-02-14 22:00 | 2381 | 1093 | 928 | 0 | 34 | 71 | 5598 | 4507
2030-02-14 23:00 | 2119 | 1099 | 922 | 0 | 34 | 70 | 5209 | 4244
2030-02-15 | 1969 | 1100 | 898 | 0 | 34 | 71 | 4811 | 4072
2030-02-15 01:00 | 1806 | 1102 | 874 | 0 | 35 | 71 | 4583 | 3888
2030-02-15 02:00 | 1685 | 1108 | 872 | 0 | 34 | 72 | 4438 | 3771
2030-02-15 03:00 | 1658 | 1113 | 832 | 0 | 33 | 73 | 4373 | 3709
2030-02-15 04:00 | 1715 | 1114 | 815 | 0 | 34 | 74 | 4431 | 3752
2030-02-15 05:00 | 1978 | 1112 | 827 | 0 | 35 | 69 | 4782 | 4021
2030-02-15 06:00 | 2552 | 1111 | 848 | 133 | 35 | 48 | 5558 | 4727
2030-02-15 07:00 | 3136 | 1107 | 826 | 366 | 34 | 49 | 6330 | 5518
2030-02-15 08:00 | 3296 | 1099 | 761 | 394 | 34 | 52 | 6479 | 5636
2030-02-15 09:00 | 3272 | 1093 | 779 | 438 | 34 | 47 | 6448 | 5663
2030-02-15 10:00 | 3241 | 1088 | 808 | 480 | 34 | 46 | 6429 | 5697
2030-02-15 11:00 | 3226 | 1077 | 822 | 499 | 34 | 44 | 6446 | 5702
2030-02-15 12:00 | 3238 | 1066 | 777 | 534 | 34 | 43 | 6426 | 5692
2030-02-15 13:00 | 3277 | 1066 | 773 | 541 | 34 | 47 | 6469 | 5738
2030-02-15 14:00 | 3383 | 992 | 747 | 545 | 34 | 46 | 6504 | 5747
2030-02-15 15:00 | 3390 | 961 | 767 | 517 | 34 | 48 | 6608 | 5717
2030-02-15 16:00 | 3284 | 1005 | 832 | 479 | 33 | 51 | 6713 | 5684
2030-02-15 17:00 | 3260 | 1061 | 810 | 357 | 34 | 49 | 6726 | 5571
2030-02-15 18:00 | 3225 | 1062 | 748 | 136 | 33 | 55 | 6650 | 5259
2030-02-15 19:00 | 3128 | 1072 | 647 | 1 | 33 | 63 | 6444 | 4944
2030-02-15 20:00 | 3027 | 1084 | 559 | 0 | 32 | 63 | 6273 | 4765
2030-02-15 21:00 | 3006 | 1091 | 550 | 0 | 33 | 61 | 6161 | 4741
2030-02-15 22:00 | 2622 | 1102 | 616 | 0 | 32 | 57 | 5648 | 4429
2030-02-15 23:00 | 2258 | 1104 | 661 | 0 | 33 | 57 | 5245 | 4113
2030-02-16 | 2022 | 1107 | 596 | 0 | 34 | 70 | 4838 | 3829
2030-02-16 01:00 | 1809 | 1111 | 596 | 0 | 34 | 71 | 4622 | 3621
2030-02-16 02:00 | 1749 | 1111 | 553 | 0 | 33 | 71 | 4474 | 3517
2030-02-16 03:00 | 1724 | 1112 | 510 | 0 | 34 | 72 | 4399 | 3452
2030-02-16 04:00 | 1844 | 1116 | 406 | 0 | 34 | 72 | 4457 | 3472
2030-02-16 05:00 | 2155 | 1117 | 406 | 0 | 33 | 75 | 4835 | 3786
2030-02-16 06:00 | 2625 | 1118 | 485 | 31 | 34 | 75 | 5595 | 4368
2030-02-16 07:00 | 3268 | 1117 | 419 | 140 | 34 | 75 | 6371 | 5053
2030-02-16 08:00 | 3436 | 1108 | 437 | 268 | 34 | 80 | 6594 | 5363
2030-02-16 09:00 | 3471 | 1102 | 378 | 487 | 34 | 84 | 6558 | 5556
2030-02-16 10:00 | 3407 | 1089 | 389 | 457 | 35 | 85 | 6488 | 5462
2030-02-16 11:00 | 3407 | 1092 | 366 | 534 | 34 | 85 | 6479 | 5518
2030-02-16 12:00 | 3344 | 1084 | 402 | 516 | 35 | 85 | 6484 | 5466
2030-02-16 13:00 | 3350 | 1071 | 417 | 538 | 35 | 85 | 6474 | 5496
2030-02-16 14:00 | 3318 | 1075 | 493 | 533 | 35 | 86 | 6472 | 5540
2030-02-16 15:00 | 3354 | 1075 | 417 | 556 | 34 | 85 | 6462 | 5521
2030-02-16 16:00 | 3482 | 1072 | 368 | 508 | 33 | 85 | 6544 | 5548
2030-02-16 17:00 | 3478 | 1071 | 351 | 244 | 34 | 87 | 6516 | 5265
2030-02-16 18:00 | 3392 | 1075 | 313 | 202 | 34 | 87 | 6379 | 5103
2030-02-16 19:00 | 3281 | 1080 | 261 | 1 | 35 | 88 | 6190 | 4746
2030-02-16 20:00 | 3118 | 1090 | 230 | 0 | 34 | 86 | 6044 | 4558
2030-02-16 21:00 | 3079 | 1095 | 179 | 0 | 35 | 85 | 5954 | 4473
2030-02-16 22:00 | 2829 | 1102 | 151 | 0 | 35 | 87 | 5560 | 4204
2030-02-16 23:00 | 2655 | 1111 | 142 | 0 | 35 | 82 | 5203 | 4025
2030-02-17 | 2406 | 1115 | 160 | 0 | 35 | 79 | 4807 | 3795
2030-02-17 01:00 | 2176 | 1118 | 156 | 0 | 35 | 79 | 4556 | 3564
2030-02-17 02:00 | 2081 | 1120 | 181 | 0 | 35 | 78 | 4412 | 3495
2030-02-17 03:00 | 2009 | 1126 | 206 | 0 | 35 | 79 | 4331 | 3455
2030-02-17 04:00 | 2017 | 1125 | 214 | 0 | 34 | 80 | 4343 | 3470
2030-02-17 05:00 | 2122 | 1122 | 247 | 0 | 34 | 80 | 4523 | 3605
2030-02-17 06:00 | 2351 | 1123 | 248 | 77 | 32 | 80 | 4824 | 3911
2030-02-17 07:00 | 2696 | 1122 | 243 | 369 | 33 | 81 | 5193 | 4544
2030-02-17 08:00 | 2985 | 1115 | 237 | 398 | 33 | 80 | 5586 | 4848
2030-02-17 09:00 | 3119 | 1105 | 247 | 398 | 33 | 85 | 5815 | 4987
2030-02-17 10:00 | 3107 | 1100 | 302 | 464 | 35 | 86 | 5863 | 5094
2030-02-17 11:00 | 2989 | 1116 | 381 | 506 | 36 | 86 | 5849 | 5114
2030-02-17 12:00 | 2924 | 1115 | 375 | 509 | 36 | 88 | 5785 | 5047
2030-02-17 13:00 | 2845 | 1106 | 402 | 547 | 36 | 87 | 5729 | 5023
2030-02-17 14:00 | 2819 | 1108 | 484 | 548 | 36 | 86 | 5735 | 5081
2030-02-17 15:00 | 2846 | 1105 | 514 | 525 | 33 | 86 | 5784 | 5109
2030-02-17 16:00 | 2942 | 1103 | 545 | 449 | 33 | 87 | 5850 | 5159
2030-02-17 17:00 | 2990 | 1102 | 562 | 233 | 35 | 86 | 5976 | 5008
2030-02-17 18:00 | 3007 | 1107 | 542 | 105 | 36 | 85 | 5985 | 4882
2030-02-17 19:00 | 2892 | 1116 | 539 | 1 | 35 | 84 | 5808 | 4667
2030-02-17 20:00 | 2781 | 1128 | 575 | 0 | 33 | 85 | 5724 | 4602
2030-02-17 21:00 | 2764 | 1142 | 493 | 0 | 35 | 83 | 5656 | 4517
2030-02-17 22:00 | 2525 | 1153 | 469 | 0 | 34 | 83 | 5312 | 4264
2030-02-17 23:00 | 2314 | 1158 | 470 | 0 | 34 | 82 | 5023 | 4058
2030-02-18 | 2125 | 1163 | 503 | 0 | 34 | 77 | 4680 | 3902
2030-02-18 01:00 | 1941 | 1168 | 500 | 0 | 34 | 76 | 4452 | 3719
2030-02-18 02:00 | 1779 | 1170 | 559 | 0 | 34 | 75 | 4308 | 3617
2030-02-18 03:00 | 1643 | 1168 | 652 | 0 | 32 | 76 | 4222 | 3571
2030-02-18 04:00 | 1581 | 1170 | 730 | 0 | 32 | 77 | 4212 | 3590
2030-02-18 05:00 | 1708 | 1169 | 725 | 0 | 33 | 78 | 4375 | 3713
2030-02-18 06:00 | 1897 | 1166 | 737 | 25 | 34 | 79 | 4619 | 3938
2030-02-18 07:00 | 2137 | 1164 | 721 | 144 | 34 | 79 | 4913 | 4279
2030-02-18 08:00 | 2458 | 1158 | 697 | 275 | 35 | 78 | 5320 | 4701
2030-02-18 09:00 | 2624 | 1144 | 714 | 258 | 35 | 77 | 5585 | 4852
2030-02-18 10:00 | 2657 | 1135 | 752 | 310 | 34 | 76 | 5637 | 4964
2030-02-18 11:00 | 2659 | 1129 | 772 | 415 | 34 | 78 | 5617 | 5087
2030-02-18 12:00 | 2618 | 1123 | 816 | 375 | 33 | 77 | 5599 | 5042
2030-02-18 13:00 | 2583 | 1118 | 849 | 314 | 34 | 79 | 5579 | 4977
2030-02-18 14:00 | 2568 | 1112 | 905 | 322 | 34 | 85 | 5609 | 5026
2030-02-18 15:00 | 2591 | 1109 | 967 | 273 | 34 | 90 | 5692 | 5064
2030-02-18 16:00 | 2679 | 1108 | 995 | 174 | 34 | 91 | 5825 | 5081
2030-02-18 17:00 | 2846 | 1110 | 974 | 163 | 33 | 93 | 6052 | 5219
2030-02-18 18:00 | 2864 | 1113 | 934 | 29 | 32 | 94 | 6109 | 5066
2030-02-18 19:00 | 2752 | 1122 | 902 | 0 | 31 | 96 | 5950 | 4903
2030-02-18 20:00 | 2695 | 1131 | 919 | 0 | 29 | 96 | 5901 | 4870
2030-02-18 21:00 | 2640 | 1142 | 888 | 0 | 28 | 93 | 5794 | 4791
2030-02-18 22:00 | 2325 | 1147 | 876 | 0 | 29 | 86 | 5310 | 4463
2030-02-18 23:00 | 2051 | 1152 | 861 | 0 | 29 | 88 | 4944 | 4181
2030-02-19 | 1724 | 1156 | 948 | 0 | 28 | 89 | 4611 | 3945
2030-02-19 01:00 | 1558 | 1160 | 944 | 0 | 28 | 91 | 4413 | 3781
2030-02-19 02:00 | 1498 | 1161 | 892 | 0 | 28 | 94 | 4294 | 3673
2030-02-19 03:00 | 1478 | 1161 | 862 | 0 | 29 | 93 | 4253 | 3623
2030-02-19 04:00 | 1499 | 1162 | 936 | 0 | 28 | 93 | 4334 | 3718
2030-02-19 05:00 | 1812 | 1156 | 955 | 0 | 29 | 94 | 4722 | 4046
2030-02-19 06:00 | 2358 | 1153 | 1017 | 5 | 28 | 94 | 5497 | 4655
2030-02-19 07:00 | 2835 | 1150 | 1057 | 36 | 28 | 94 | 6337 | 5200
2030-02-19 08:00 | 2998 | 1146 | 1093 | 63 | 28 | 93 | 6543 | 5421
2030-02-19 09:00 | 3031 | 1129 | 1105 | 88 | 28 | 92 | 6542 | 5473
2030-02-19 10:00 | 2986 | 1120 | 1118 | 133 | 26 | 91 | 6538 | 5474
2030-02-19 11:00 | 3038 | 1116 | 1097 | 213 | 26 | 97 | 6611 | 5587
2030-02-19 12:00 | 3066 | 1090 | 1028 | 288 | 26 | 99 | 6596 | 5597
2030-02-19 13:00 | 3023 | 1111 | 1006 | 285 | 25 | 98 | 6546 | 5548
2030-02-19 14:00 | 3042 | 1101 | 1103 | 271 | 21 | 98 | 6604 | 5636
2030-02-19 15:00 | 3155 | 1096 | 1138 | 251 | 22 | 88 | 6729 | 5750
2030-02-19 16:00 | 3198 | 1067 | 1119 | 210 | 23 | 90 | 6808 | 5707
2030-02-19 17:00 | 3205 | 1072 | 1124 | 162 | 22 | 94 | 6887 | 5679
2030-02-19 18:00 | 3142 | 1078 | 1097 | 68 | 23 | 96 | 6762 | 5504
2030-02-19 19:00 | 2904 | 1086 | 1068 | 0 | 23 | 95 | 6474 | 5176
2030-02-19 20:00 | 2793 | 1098 | 1042 | 0 | 25 | 95 | 6309 | 5053
2030-02-19 21:00 | 2706 | 1102 | 1056 | 0 | 26 | 90 | 6159 | 4980
2030-02-19 22:00 | 2358 | 1110 | 1067 | 0 | 28 | 87 | 5620 | 4650
2030-02-19 23:00 | 2058 | 1114 | 1109 | 0 | 27 | 88 | 5202 | 4396
2030-02-20 | 1832 | 1146 | 1077 | 0 | 26 | 88 | 4856 | 4169
2030-02-20 01:00 | 1693 | 1145 | 1014 | 0 | 24 | 88 | 4632 | 3964
2030-02-20 02:00 | 1670 | 1143 | 882 | 0 | 20 | 89 | 4485 | 3804
2030-02-20 03:00 | 1646 | 1147 | 867 | 0 | 17 | 90 | 4425 | 3767
2030-02-20 04:00 | 1676 | 1149 | 918 | 0 | 15 | 90 | 4508 | 3848
2030-02-20 05:00 | 1980 | 1152 | 996 | 0 | 14 | 88 | 4931 | 4230
2030-02-20 06:00 | 2719 | 1134 | 850 | 17 | 15 | 87 | 5721 | 4822
2030-02-20 07:00 | 3416 | 1078 | 604 | 194 | 15 | 89 | 6531 | 5396
2030-02-20 08:00 | 3517 | 1075 | 557 | 220 | 14 | 95 | 6669 | 5478
2030-02-20 09:00 | 3364 | 1073 | 744 | 385 | 14 | 97 | 6584 | 5677
2030-02-20 10:00 | 3239 | 1057 | 769 | 407 | 14 | 93 | 6500 | 5579
2030-02-20 11:00 | 3238 | 1053 | 818 | 468 | 15 | 95 | 6503 | 5687
2030-02-20 12:00 | 3235 | 1049 | 787 | 426 | 14 | 94 | 6466 | 5605
2030-02-20 13:00 | 3259 | 1054 | 688 | 493 | 14 | 88 | 6394 | 5596
2030-02-20 14:00 | 3268 | 1039 | 650 | 514 | 15 | 86 | 6382 | 5572
2030-02-20 15:00 | 3299 | 1034 | 605 | 513 | 15 | 87 | 6444 | 5553
2030-02-20 16:00 | 3325 | 1048 | 548 | 263 | 15 | 89 | 6532 | 5288
2030-02-20 17:00 | 3362 | 1056 | 445 | 197 | 16 | 95 | 6615 | 5171
2030-02-20 18:00 | 3308 | 1061 | 436 | 97 | 16 | 99 | 6581 | 5017
2030-02-20 19:00 | 3203 | 1049 | 416 | 1 | 18 | 100 | 6347 | 4787
2030-02-20 20:00 | 3116 | 1062 | 432 | 0 | 19 | 99 | 6253 | 4728
2030-02-20 21:00 | 2951 | 1071 | 470 | 0 | 19 | 95 | 6134 | 4606
2030-02-20 22:00 | 2693 | 1078 | 432 | 0 | 17 | 92 | 5603 | 4312
2030-02-20 23:00 | 2427 | 1082 | 300 | 0 | 17 | 89 | 5157 | 3915
2030-02-21 | 2280 | 1086 | 235 | 0 | 16 | 87 | 4771 | 3704
2030-02-21 01:00 | 2163 | 1088 | 185 | 0 | 15 | 88 | 4537 | 3539
2030-02-21 02:00 | 2132 | 1093 | 125 | 0 | 20 | 89 | 4451 | 3459
2030-02-21 03:00 | 2085 | 1095 | 104 | 0 | 18 | 90 | 4403 | 3392
2030-02-21 04:00 | 2122 | 1100 | 96 | 0 | 13 | 90 | 4474 | 3421
2030-02-21 05:00 | 2406 | 1097 | 79 | 0 | 0 | 98 | 4883 | 3680
2030-02-21 06:00 | 2810 | 1093 | 76 | 43 | 0 | 94 | 5661 | 4116
2030-02-21 07:00 | 3343 | 1093 | 66 | 76 | 29 | 94 | 6484 | 4701
2030-02-21 08:00 | 3435 | 1091 | 51 | 267 | 32 | 93 | 6595 | 4969
2030-02-21 09:00 | 3352 | 1082 | 47 | 434 | 31 | 92 | 6464 | 5038
2030-02-21 10:00 | 3267 | 1076 | 44 | 514 | 31 | 92 | 6349 | 5024
2030-02-21 11:00 | 3257 | 1063 | 46 | 535 | 30 | 93 | 6327 | 5024
2030-02-21 12:00 | 3202 | 1038 | 74 | 540 | 31 | 91 | 6275 | 4976
2030-02-21 13:00 | 3131 | 1049 | 175 | 521 | 31 | 86 | 6238 | 4993
2030-02-21 14:00 | 3101 | 1041 | 275 | 508 | 31 | 85 | 6242 | 5041
2030-02-21 15:00 | 3116 | 1036 | 389 | 387 | 31 | 84 | 6309 | 5043
2030-02-21 16:00 | 3117 | 1032 | 474 | 374 | 31 | 82 | 6406 | 5110
2030-02-21 17:00 | 3146 | 1034 | 477 | 384 | 32 | 86 | 6489 | 5159
2030-02-21 18:00 | 3121 | 1043 | 480 | 117 | 31 | 94 | 6480 | 4886
2030-02-21 19:00 | 2927 | 1061 | 555 | 0 | 32 | 96 | 6301 | 4671
2030-02-21 20:00 | 2864 | 1071 | 570 | 0 | 33 | 90 | 6243 | 4628
2030-02-21 21:00 | 2921 | 1077 | 466 | 0 | 34 | 90 | 6138 | 4588
2030-02-21 22:00 | 2577 | 1081 | 514 | 0 | 35 | 87 | 5630 | 4294
2030-02-21 23:00 | 2346 | 1084 | 545 | 0 | 35 | 87 | 5233 | 4097
2030-02-22 | 2180 | 1088 | 485 | 0 | 34 | 73 | 4858 | 3860
2030-02-22 01:00 | 2075 | 1089 | 412 | 0 | 34 | 68 | 4639 | 3678
2030-02-22 02:00 | 2041 | 1089 | 331 | 0 | 34 | 67 | 4510 | 3562
2030-02-22 03:00 | 2053 | 1089 | 246 | 0 | 34 | 67 | 4448 | 3489
2030-02-22 04:00 | 2146 | 1088 | 180 | 0 | 34 | 66 | 4502 | 3514
2030-02-22 05:00 | 2371 | 1087 | 175 | 0 | 33 | 68 | 4879 | 3734
2030-02-22 06:00 | 2768 | 1086 | 201 | 79 | 34 | 62 | 5684 | 4230
2030-02-22 07:00 | 3338 | 1085 | 161 | 149 | 33 | 61 | 6495 | 4827
2030-02-22 08:00 | 3425 | 1084 | 123 | 197 | 35 | 60 | 6596 | 4924
2030-02-22 09:00 | 3393 | 1080 | 82 | 242 | 35 | 62 | 6528 | 4894
2030-02-22 10:00 | 3323 | 1073 | 33 | 281 | 35 | 63 | 6423 | 4808
2030-02-22 11:00 | 3332 | 1071 | 21 | 424 | 36 | 70 | 6419 | 4954
2030-02-22 12:00 | 3309 | 1064 | 37 | 484 | 36 | 72 | 6376 | 5002
2030-02-22 13:00 | 3264 | 1057 | 64 | 504 | 35 | 71 | 6339 | 4995
2030-02-22 14:00 | 3289 | 1051 | 75 | 523 | 34 | 71 | 6395 | 5043
2030-02-22 15:00 | 3336 | 1048 | 58 | 534 | 34 | 73 | 6445 | 5083
2030-02-22 16:00 | 3373 | 1060 | 34 | 475 | 35 | 76 | 6522 | 5053
2030-02-22 17:00 | 3377 | 1072 | 38 | 349 | 34 | 81 | 6537 | 4951
2030-02-22 18:00 | 3359 | 1079 | 41 | 74 | 34 | 80 | 6502 | 4667
2030-02-22 19:00 | 3230 | 1085 | 48 | 0 | 34 | 82 | 6315 | 4479
2030-02-22 20:00 | 3155 | 1090 | 86 | 0 | 34 | 83 | 6270 | 4448
2030-02-22 21:00 | 3009 | 1095 | 89 | 0 | 34 | 82 | 6107 | 4309
2030-02-22 22:00 | 2700 | 1099 | 79 | 0 | 35 | 77 | 5628 | 3990
2030-02-22 23:00 | 2458 | 1102 | 117 | 0 | 35 | 77 | 5235 | 3789
2030-02-23 | 2267 | 1107 | 156 | 0 | 35 | 79 | 4848 | 3644
2030-02-23 01:00 | 2149 | 1108 | 177 | 0 | 36 | 81 | 4610 | 3551
2030-02-23 02:00 | 2066 | 1109 | 227 | 0 | 36 | 81 | 4491 | 3519
2030-02-23 03:00 | 2003 | 1112 | 239 | 0 | 36 | 85 | 4433 | 3475
2030-02-23 04:00 | 2005 | 1115 | 292 | 0 | 36 | 89 | 4492 | 3537
2030-02-23 05:00 | 2199 | 1115 | 349 | 0 | 34 | 87 | 4875 | 3784
2030-02-23 06:00 | 2624 | 1116 | 371 | 24 | 34 | 85 | 5615 | 4254
2030-02-23 07:00 | 3129 | 1113 | 355 | 84 | 35 | 90 | 6394 | 4806
2030-02-23 08:00 | 3239 | 1117 | 385 | 93 | 36 | 98 | 6604 | 4968
2030-02-23 09:00 | 3211 | 1112 | 389 | 186 | 35 | 94 | 6579 | 5027
2030-02-23 10:00 | 3129 | 1106 | 451 | 268 | 34 | 97 | 6504 | 5085
2030-02-23 11:00 | 3058 | 1100 | 565 | 261 | 34 | 96 | 6450 | 5114
2030-02-23 12:00 | 3027 | 1099 | 609 | 361 | 35 | 93 | 6380 | 5224
2030-02-23 13:00 | 3024 | 1097 | 587 | 499 | 34 | 89 | 6354 | 5330
2030-02-23 14:00 | 3019 | 1096 | 639 | 456 | 34 | 88 | 6351 | 5332
2030-02-23 15:00 | 3032 | 1095 | 706 | 397 | 34 | 88 | 6366 | 5352
2030-02-23 16:00 | 3030 | 1095 | 732 | 293 | 35 | 88 | 6414 | 5273
2030-02-23 17:00 | 2964 | 1100 | 754 | 295 | 34 | 91 | 6384 | 5238
2030-02-23 18:00 | 2878 | 1114 | 716 | 113 | 34 | 97 | 6301 | 4952
2030-02-23 19:00 | 2733 | 1159 | 617 | 0 | 34 | 98 | 6094 | 4641
2030-02-23 20:00 | 2653 | 1166 | 601 | 0 | 34 | 98 | 5979 | 4552
2030-02-23 21:00 | 2521 | 1171 | 662 | 0 | 34 | 98 | 5857 | 4486
2030-02-23 22:00 | 2220 | 1174 | 723 | 0 | 34 | 98 | 5508 | 4249
2030-02-23 23:00 | 1996 | 1179 | 844 | 0 | 34 | 96 | 5178 | 4149
2030-02-24 | 1748 | 1178 | 865 | 0 | 35 | 90 | 4809 | 3916
2030-02-24 01:00 | 1655 | 1151 | 838 | 0 | 35 | 91 | 4565 | 3770
2030-02-24 02:00 | 1532 | 1155 | 873 | 0 | 35 | 90 | 4401 | 3685
2030-02-24 03:00 | 1482 | 1157 | 841 | 0 | 32 | 90 | 4326 | 3602
2030-02-24 04:00 | 1508 | 1156 | 815 | 0 | 32 | 90 | 4325 | 3601
2030-02-24 05:00 | 1771 | 1155 | 669 | 0 | 31 | 89 | 4505 | 3715
2030-02-24 06:00 | 1922 | 1152 | 796 | 19 | 33 | 87 | 4814 | 4009
2030-02-24 07:00 | 2198 | 1149 | 824 | 143 | 33 | 89 | 5207 | 4436
2030-02-24 08:00 | 2375 | 1145 | 878 | 498 | 34 | 88 | 5617 | 5018
2030-02-24 09:00 | 2558 | 1138 | 887 | 531 | 34 | 89 | 5890 | 5237
2030-02-24 10:00 | 2549 | 1130 | 964 | 411 | 34 | 88 | 5905 | 5176
2030-02-24 11:00 | 2554 | 1120 | 927 | 460 | 33 | 88 | 5908 | 5182
2030-02-24 12:00 | 2498 | 1129 | 925 | 510 | 34 | 90 | 5855 | 5186
2030-02-24 13:00 | 2435 | 1135 | 967 | 519 | 33 | 92 | 5799 | 5181
2030-02-24 14:00 | 2461 | 1126 | 978 | 527 | 34 | 92 | 5824 | 5218
2030-02-24 15:00 | 2476 | 1121 | 1033 | 452 | 33 | 91 | 5897 | 5206
2030-02-24 16:00 | 2516 | 1120 | 1109 | 257 | 34 | 91 | 6016 | 5127
2030-02-24 17:00 | 2575 | 1118 | 1119 | 234 | 34 | 91 | 6139 | 5171
2030-02-24 18:00 | 2590 | 1122 | 1136 | 57 | 34 | 92 | 6150 | 5031
2030-02-24 19:00 | 2536 | 1134 | 955 | 0 | 33 | 91 | 5938 | 4749
2030-02-24 20:00 | 2455 | 1147 | 964 | 0 | 33 | 90 | 5854 | 4689
2030-02-24 21:00 | 2342 | 1154 | 1056 | 0 | 33 | 90 | 5746 | 4675
2030-02-24 22:00 | 2093 | 1157 | 1117 | 0 | 33 | 89 | 5399 | 4489
2030-02-24 23:00 | 2082 | 1161 | 1059 | 0 | 33 | 89 | 5089 | 4424
2030-02-25 | 1912 | 1160 | 976 | 0 | 33 | 90 | 4733 | 4171
2030-02-25 01:00 | 1782 | 1161 | 884 | 0 | 32 | 89 | 4490 | 3948
2030-02-25 02:00 | 1734 | 1159 | 791 | 0 | 34 | 88 | 4349 | 3806
2030-02-25 03:00 | 1710 | 1156 | 730 | 0 | 34 | 88 | 4263 | 3718
2030-02-25 04:00 | 1693 | 1154 | 737 | 0 | 34 | 89 | 4248 | 3707
2030-02-25 05:00 | 1795 | 1153 | 797 | 0 | 34 | 88 | 4423 | 3867
2030-02-25 06:00 | 1901 | 1146 | 907 | 15 | 34 | 82 | 4675 | 4085
2030-02-25 07:00 | 2159 | 1143 | 812 | 124 | 35 | 82 | 4984 | 4355
2030-02-25 08:00 | 2473 | 1142 | 521 | 127 | 36 | 82 | 5392 | 4381
2030-02-25 09:00 | 2671 | 1141 | 389 | 188 | 36 | 88 | 5690 | 4513
2030-02-25 10:00 | 2718 | 1138 | 350 | 177 | 36 | 92 | 5803 | 4511
2030-02-25 11:00 | 2761 | 1135 | 268 | 198 | 35 | 92 | 5809 | 4489
2030-02-25 12:00 | 2763 | 1133 | 207 | 211 | 35 | 91 | 5776 | 4440
2030-02-25 13:00 | 2712 | 1129 | 164 | 237 | 36 | 91 | 5673 | 4369
2030-02-25 14:00 | 2759 | 1125 | 141 | 224 | 35 | 91 | 5684 | 4375
2030-02-25 15:00 | 2798 | 1123 | 137 | 198 | 36 | 92 | 5738 | 4384
2030-02-25 16:00 | 2899 | 1128 | 165 | 193 | 36 | 91 | 5854 | 4512
2030-02-25 17:00 | 3031 | 1129 | 235 | 124 | 35 | 91 | 6080 | 4645
2030-02-25 18:00 | 2949 | 1139 | 325 | 19 | 35 | 92 | 6106 | 4559
2030-02-25 19:00 | 2745 | 1145 | 420 | 0 | 35 | 87 | 5938 | 4432
2030-02-25 20:00 | 2649 | 1149 | 395 | 0 | 35 | 85 | 5875 | 4313
2030-02-25 21:00 | 2563 | 1158 | 347 | 0 | 35 | 85 | 5678 | 4188
2030-02-25 22:00 | 2283 | 1162 | 329 | 0 | 34 | 86 | 5211 | 3894
2030-02-25 23:00 | 2240 | 1168 | 287 | 0 | 34 | 85 | 4870 | 3814
2030-02-26 | 2053 | 1174 | 231 | 0 | 35 | 84 | 4546 | 3577
2030-02-26 01:00 | 1975 | 1175 | 186 | 0 | 34 | 89 | 4383 | 3459
2030-02-26 02:00 | 1920 | 1178 | 154 | 0 | 34 | 88 | 4272 | 3374
2030-02-26 03:00 | 1904 | 1179 | 128 | 0 | 34 | 87 | 4227 | 3332
2030-02-26 04:00 | 1976 | 1181 | 98 | 0 | 35 | 86 | 4300 | 3376
2030-02-26 05:00 | 2295 | 1180 | 79 | 0 | 35 | 84 | 4715 | 3673
2030-02-26 06:00 | 2662 | 1176 | 69 | 83 | 35 | 84 | 5497 | 4109
2030-02-26 07:00 | 3230 | 1169 | 68 | 398 | 34 | 90 | 6300 | 4989
2030-02-26 08:00 | 3364 | 1161 | 81 | 514 | 35 | 90 | 6506 | 5245
2030-02-26 09:00 | 3302 | 1158 | 85 | 497 | 35 | 98 | 6456 | 5175
2030-02-26 10:00 | 3298 | 1157 | 107 | 561 | 35 | 100 | 6462 | 5258
2030-02-26 11:00 | 3291 | 1148 | 142 | 554 | 35 | 104 | 6470 | 5274
2030-02-26 12:00 | 3216 | 1147 | 194 | 539 | 35 | 106 | 6430 | 5237
2030-02-26 13:00 | 3200 | 1122 | 223 | 544 | 33 | 106 | 6349 | 5228
2030-02-26 14:00 | 3166 | 1116 | 307 | 535 | 32 | 105 | 6365 | 5261
2030-02-26 15:00 | 3191 | 1114 | 354 | 547 | 34 | 103 | 6435 | 5343
2030-02-26 16:00 | 3224 | 1133 | 411 | 533 | 34 | 95 | 6519 | 5430
2030-02-26 17:00 | 3280 | 1138 | 387 | 435 | 35 | 94 | 6610 | 5369
2030-02-26 18:00 | 3236 | 1139 | 377 | 124 | 34 | 93 | 6556 | 5003
2030-02-26 19:00 | 3066 | 1143 | 412 | 0 | 33 | 93 | 6346 | 4747
2030-02-26 20:00 | 2915 | 1146 | 410 | 0 | 34 | 93 | 6214 | 4598
2030-02-26 21:00 | 2748 | 1148 | 406 | 0 | 34 | 95 | 6004 | 4431
2030-02-26 22:00 | 2456 | 1150 | 376 | 0 | 33 | 89 | 5534 | 4104
2030-02-26 23:00 | 2266 | 1155 | 379 | 0 | 34 | 83 | 5151 | 3917
2030-02-27 | 2187 | 1155 | 345 | 0 | 34 | 83 | 4811 | 3804
2030-02-27 01:00 | 2097 | 1158 | 315 | 0 | 34 | 81 | 4613 | 3685
2030-02-27 02:00 | 1980 | 1158 | 326 | 0 | 33 | 80 | 4440 | 3577
2030-02-27 03:00 | 1890 | 1160 | 426 | 0 | 33 | 67 | 4384 | 3576
2030-02-27 04:00 | 1947 | 1160 | 448 | 0 | 34 | 65 | 4452 | 3654
2030-02-27 05:00 | 2255 | 1155 | 443 | 0 | 34 | 64 | 4845 | 3951
2030-02-27 06:00 | 2849 | 1152 | 409 | 58 | 34 | 70 | 5651 | 4572
2030-02-27 07:00 | 3269 | 1150 | 424 | 311 | 34 | 80 | 6437 | 5268
2030-02-27 08:00 | 3340 | 1150 | 405 | 375 | 34 | 80 | 6592 | 5384
2030-02-27 09:00 | 3286 | 1148 | 378 | 505 | 33 | 78 | 6556 | 5428
2030-02-27 10:00 | 3262 | 1114 | 427 | 484 | 33 | 69 | 6487 | 5389
2030-02-27 11:00 | 3193 | 1109 | 536 | 470 | 33 | 65 | 6441 | 5406
2030-02-27 12:00 | 3104 | 1102 | 639 | 299 | 32 | 63 | 6364 | 5239
2030-02-27 13:00 | 3004 | 1118 | 719 | 340 | 32 | 61 | 6348 | 5274
2030-02-27 14:00 | 2969 | 1112 | 800 | 434 | 32 | 63 | 6371 | 5410
2030-02-27 15:00 | 2957 | 1115 | 779 | 497 | 30 | 63 | 6399 | 5441
2030-02-27 16:00 | 3024 | 1129 | 738 | 482 | 29 | 60 | 6456 | 5462
2030-02-27 17:00 | 3141 | 1136 | 678 | 210 | 28 | 59 | 6506 | 5252
2030-02-27 18:00 | 3117 | 1143 | 646 | 26 | 29 | 59 | 6455 | 5020
2030-02-27 19:00 | 3061 | 1151 | 513 | 0 | 29 | 60 | 6283 | 4814
2030-02-27 20:00 | 3062 | 1159 | 382 | 0 | 29 | 62 | 6178 | 4694
2030-02-27 21:00 | 2976 | 1168 | 248 | 0 | 32 | 68 | 5991 | 4492
2030-02-27 22:00 | 2704 | 1175 | 167 | 0 | 32 | 66 | 5484 | 4144
2030-02-27 23:00 | 2470 | 1184 | 113 | 0 | 32 | 63 | 5078 | 3862
2030-02-28 | 2199 | 1186 | 144 | 0 | 32 | 62 | 4735 | 3623
2030-02-28 01:00 | 2049 | 1189 | 167 | 0 | 32 | 63 | 4532 | 3500
2030-02-28 02:00 | 1976 | 1192 | 119 | 0 | 32 | 62 | 4373 | 3381
2030-02-28 03:00 | 1911 | 1196 | 141 | 0 | 33 | 63 | 4319 | 3344
2030-02-28 04:00 | 1958 | 1198 | 149 | 0 | 30 | 63 | 4384 | 3398
2030-02-28 05:00 | 2272 | 1194 | 104 | 0 | 31 | 61 | 4788 | 3662
2030-02-28 06:00 | 2785 | 1191 | 96 | 69 | 32 | 61 | 5589 | 4234
2030-02-28 07:00 | 3248 | 1158 | 148 | 328 | 31 | 68 | 6337 | 4981
2030-02-28 08:00 | 3389 | 1152 | 103 | 382 | 30 | 68 | 6508 | 5124
2030-02-28 09:00 | 3238 | 1138 | 227 | 480 | 30 | 68 | 6429 | 5181
2030-02-28 10:00 | 3160 | 1128 | 279 | 427 | 29 | 68 | 6362 | 5091
2030-02-28 11:00 | 3170 | 1119 | 279 | 466 | 30 | 69 | 6349 | 5133
2030-02-28 12:00 | 3188 | 1113 | 228 | 498 | 29 | 68 | 6320 | 5124
2030-02-28 13:00 | 3126 | 1103 | 237 | 452 | 31 | 69 | 6269 | 5018
2030-02-28 14:00 | 3064 | 1080 | 378 | 485 | 30 | 67 | 6280 | 5104
2030-02-28 15:00 | 2992 | 1073 | 595 | 416 | 28 | 70 | 6347 | 5174
2030-02-28 16:00 | 2938 | 1089 | 724 | 202 | 29 | 78 | 6444 | 5060
2030-02-28 17:00 | 2940 | 1095 | 724 | 129 | 34 | 80 | 6501 | 5002
2030-02-28 18:00 | 2939 | 1123 | 678 | 57 | 34 | 81 | 6479 | 4912
2030-02-28 19:00 | 2795 | 1129 | 642 | 0 | 33 | 81 | 6282 | 4680
2030-02-28 20:00 | 2729 | 1142 | 658 | 0 | 32 | 86 | 6237 | 4647
2030-02-28 21:00 | 2620 | 1154 | 632 | 0 | 31 | 84 | 6051 | 4521
2030-02-28 22:00 | 2351 | 1163 | 559 | 0 | 32 | 73 | 5526 | 4178
2030-02-28 23:00 | 2154 | 1170 | 536 | 0 | 33 | 70 | 5139 | 3963
2030-03-01 | 2098 | 1187 | 283 | 0 | 23 | 80 | 4778 | 3671
2030-03-01 01:00 | 2027 | 1190 | 221 | 0 | 22 | 80 | 4571 | 3540
2030-03-01 02:00 | 1948 | 1193 | 158 | 0 | 21 | 81 | 4420 | 3401
2030-03-01 03:00 | 1910 | 1191 | 132 | 0 | 20 | 79 | 4340 | 3332
2030-03-01 04:00 | 1973 | 1189 | 102 | 0 | 21 | 81 | 4390 | 3366
2030-03-01 05:00 | 2151 | 1194 | 86 | 0 | 22 | 81 | 4785 | 3534
2030-03-01 06:00 | 2681 | 1192 | 107 | 20.2001 | 21 | 89 | 5553 | 4110.2001
2030-03-01 07:00 | 3174 | 1187 | 157 | 101.4244 | 22 | 101 | 6353 | 4742.4244
2030-03-01 08:00 | 3268 | 1179 | 165 | 350.8688 | 21 | 99 | 6505 | 5082.8688
2030-03-01 09:00 | 3163 | 1159 | 198 | 398.1508 | 21 | 91 | 6385 | 5030.1508
2030-03-01 10:00 | 3087 | 1129 | 240 | 431.6211 | 20 | 80 | 6265 | 4987.6211
2030-03-01 11:00 | 3086 | 1119 | 308 | 451.4789 | 19 | 82 | 6265 | 5065.4789
2030-03-01 12:00 | 2941 | 1113 | 348 | 458.6226 | 18 | 85 | 6208 | 4963.6226
2030-03-01 13:00 | 2826 | 1112 | 482 | 421.1862 | 18 | 84 | 6177 | 4943.1862
2030-03-01 14:00 | 2792 | 1105 | 546 | 383.4535 | 18 | 86 | 6171 | 4930.4535
2030-03-01 15:00 | 2774 | 1101 | 609 | 382.6578 | 18 | 85 | 6209 | 4969.6578
2030-03-01 16:00 | 2754 | 1098 | 707 | 325.3588 | 18 | 86 | 6247 | 4988.3588
2030-03-01 17:00 | 2678 | 1100 | 800 | 309.3714 | 23 | 86 | 6283 | 4996.3714
2030-03-01 18:00 | 2602 | 1105 | 775 | 47.8335 | 22 | 86 | 6197 | 4637.8335
2030-03-01 19:00 | 2530 | 1111 | 759 | 0 | 22 | 86 | 6026 | 4508
2030-03-01 20:00 | 2484 | 1123 | 785 | 0 | 21 | 88 | 6001 | 4501
2030-03-01 21:00 | 2363 | 1134 | 803 | 0 | 21 | 89 | 5823 | 4410
2030-03-01 22:00 | 2164 | 1143 | 746 | 0 | 22 | 84 | 5416 | 4159
2030-03-01 23:00 | 2018 | 1148 | 650 | 0 | 22 | 85 | 5090 | 3923
2030-03-02 | 1816 | 1151 | 630 | 0 | 23 | 85 | 4692 | 3705
2030-03-02 01:00 | 1633 | 1157 | 727 | 0 | 22 | 86 | 4451 | 3625
2030-03-02 02:00 | 1539 | 1159 | 795 | 0 | 23 | 87 | 4327 | 3603
2030-03-02 03:00 | 1457 | 1157 | 875 | 0 | 21 | 87 | 4266 | 3597
2030-03-02 04:00 | 1467 | 1158 | 859 | 0 | 20 | 86 | 4250 | 3590
2030-03-02 05:00 | 1583 | 1156 | 818 | 0 | 22 | 86 | 4452 | 3665
2030-03-02 06:00 | 1754 | 1157 | 841 | 61.3914 | 20 | 85 | 4755 | 3918.3914
2030-03-02 07:00 | 2049 | 1155 | 876 | 319.6826 | 20 | 85 | 5114 | 4504.6826
2030-03-02 08:00 | 2209 | 1149 | 895 | 473.0028 | 22 | 73 | 5492 | 4821.0028
2030-03-02 09:00 | 2381 | 1140 | 924 | 355.2094 | 24 | 64 | 5693 | 4888.2094
2030-03-02 10:00 | 2344 | 1134 | 984 | 418.2666 | 27 | 65 | 5715 | 4972.2666
2030-03-02 11:00 | 2243 | 1125 | 1067 | 506.7959 | 29 | 67 | 5696 | 5037.7959
2030-03-02 12:00 | 2189 | 1120 | 1155 | 502.9236 | 29 | 76 | 5680 | 5071.9236
2030-03-02 13:00 | 2129 | 1119 | 1161 | 383.419 | 26 | 84 | 5597 | 4902.419
2030-03-02 14:00 | 2075 | 1116 | 1112 | 287.1541 | 27 | 84 | 5561 | 4701.1541
2030-03-02 15:00 | 2177 | 1110 | 940 | 289.7904 | 28 | 85 | 5617 | 4629.7904
2030-03-02 16:00 | 2238 | 1109 | 1013 | 149.1671 | 27 | 85 | 5729 | 4621.1671
2030-03-02 17:00 | 2336 | 1112 | 1073 | 42.0183 | 29 | 88 | 5882 | 4680.0183
2030-03-02 18:00 | 2356 | 1115 | 1042 | 0.90148 | 32 | 93 | 5872 | 4638.9015
2030-03-02 19:00 | 2254 | 1123 | 980 | 0 | 31 | 92 | 5715 | 4480
2030-03-02 20:00 | 2199 | 1127 | 999 | 0 | 30 | 87 | 5666 | 4442
2030-03-02 21:00 | 2080 | 1135 | 1020 | 0 | 31 | 86 | 5525 | 4352
2030-03-02 22:00 | 1901 | 1140 | 1035 | 0 | 30 | 86 | 5189 | 4192
2030-03-02 23:00 | 1746 | 1142 | 1008 | 0 | 30 | 86 | 4903 | 4012
2030-03-03 | 1551 | 1139 | 1002 | 0 | 30 | 85 | 4545 | 3807
2030-03-03 01:00 | 1461 | 1140 | 996 | 0 | 30 | 85 | 4343 | 3712
2030-03-03 02:00 | 1366 | 1140 | 984 | 0 | 30 | 86 | 4216 | 3606
2030-03-03 03:00 | 1416 | 1138 | 794 | 0 | 29 | 86 | 4112 | 3463
2030-03-03 04:00 | 1426 | 1134 | 807 | 0 | 30 | 86 | 4141 | 3483
2030-03-03 05:00 | 1500 | 1129 | 855 | 0 | 30 | 87 | 4294 | 3601
2030-03-03 06:00 | 1578 | 1127 | 953 | 1.9072 | 28 | 84 | 4517 | 3771.9072
2030-03-03 07:00 | 1820 | 1119 | 922 | 39.0309 | 29 | 83 | 4829 | 4012.0309
2030-03-03 08:00 | 2118 | 1109 | 870 | 82.4636 | 30 | 85 | 5294 | 4294.4636
2030-03-03 09:00 | 2359 | 1105 | 813 | 126.9113 | 30 | 88 | 5628 | 4521.9113
2030-03-03 10:00 | 2398 | 1105 | 822 | 182.3624 | 28 | 96 | 5725 | 4631.3624
2030-03-03 11:00 | 2379 | 1103 | 845 | 254.6896 | 29 | 96 | 5728 | 4706.6896
2030-03-03 12:00 | 2400 | 1116 | 734 | 302.1029 | 30 | 95 | 5651 | 4677.1029
2030-03-03 13:00 | 2358 | 1120 | 722 | 292.4801 | 31 | 96 | 5549 | 4619.4801
2030-03-03 14:00 | 2253 | 1125 | 807 | 305.6946 | 31 | 95 | 5480 | 4616.6946
2030-03-03 15:00 | 2295 | 1124 | 870 | 227.4453 | 32 | 95 | 5561 | 4643.4453
2030-03-03 16:00 | 2289 | 1118 | 984 | 169.3228 | 30 | 95 | 5640 | 4685.3228
2030-03-03 17:00 | 2421 | 1114 | 1047 | 126.2585 | 32 | 95 | 5907 | 4835.2585
2030-03-03 18:00 | 2499 | 1115 | 964 | 40.8973 | 32 | 95 | 5999 | 4745.8973
2030-03-03 19:00 | 2371 | 1120 | 963 | 0 | 31 | 94 | 5876 | 4579
2030-03-03 20:00 | 2397 | 1129 | 847 | 0 | 31 | 91 | 5825 | 4495
2030-03-03 21:00 | 2238 | 1133 | 912 | 0 | 32 | 84 | 5638 | 4399
2030-03-03 22:00 | 1984 | 1140 | 947 | 0 | 32 | 84 | 5170 | 4187
2030-03-03 23:00 | 1758 | 1143 | 990 | 0 | 32 | 83 | 4810 | 4006
2030-03-04 | 1545 | 1146 | 949 | 0 | 32 | 82 | 4457 | 3754
2030-03-04 01:00 | 1561 | 1148 | 753 | 0 | 32 | 82 | 4262 | 3576
2030-03-04 02:00 | 1465 | 1147 | 727 | 0 | 33 | 83 | 4139 | 3455
2030-03-04 03:00 | 1408 | 1146 | 815 | 0 | 32 | 84 | 4141 | 3485
2030-03-04 04:00 | 1430 | 1142 | 874 | 0 | 33 | 83 | 4272 | 3562
2030-03-04 05:00 | 1690 | 1133 | 904 | 0 | 32 | 83 | 4697 | 3842
2030-03-04 06:00 | 2173 | 1128 | 970 | 22 | 31 | 86 | 5499 | 4410
2030-03-04 07:00 | 2575 | 1118 | 1041 | 175 | 30 | 101 | 6306 | 5040
2030-03-04 08:00 | 2678 | 1115 | 1113 | 373 | 32 | 102 | 6538 | 5413
2030-03-04 09:00 | 2623 | 1107 | 1117 | 434 | 33 | 98 | 6467 | 5412
2030-03-04 10:00 | 2626 | 1104 | 1115 | 473 | 32 | 93 | 6461 | 5443
2030-03-04 11:00 | 2638 | 1096 | 1138 | 372 | 32 | 87 | 6474 | 5363
2030-03-04 12:00 | 2650 | 1094 | 1162 | 500 | 33 | 81 | 6485 | 5520
2030-03-04 13:00 | 2684 | 1081 | 1102 | 484 | 33 | 82 | 6420 | 5466
2030-03-04 14:00 | 2825 | 1091 | 990 | 450 | 32 | 80 | 6412 | 5468
2030-03-04 15:00 | 2859 | 1094 | 1104 | 381 | 32 | 79 | 6480 | 5549
2030-03-04 16:00 | 2982 | 1095 | 1054 | 258 | 32 | 79 | 6572 | 5500
2030-03-04 17:00 | 3005 | 1103 | 1052 | 162 | 32 | 91 | 6622 | 5445
2030-03-04 18:00 | 2841 | 1110 | 1146 | 44 | 31 | 93 | 6553 | 5265
2030-03-04 19:00 | 2631 | 1121 | 1155 | 0 | 31 | 92 | 6335 | 5030
2030-03-04 20:00 | 2602 | 1124 | 1106 | 0 | 32 | 87 | 6182 | 4951
2030-03-04 21:00 | 2376 | 1130 | 1092 | 0 | 31 | 67 | 5830 | 4696
2030-03-04 22:00 | 2054 | 1143 | 1004 | 0 | 30 | 70 | 5324 | 4301
2030-03-04 23:00 | 1937 | 1151 | 988 | 0 | 30 | 78 | 4907 | 4184
2030-03-05 | 1631 | 1153 | 1063 | 0 | 31 | 76 | 4530 | 3954
2030-03-05 01:00 | 1517 | 1159 | 1035 | 0 | 31 | 78 | 4313 | 3820
2030-03-05 02:00 | 1455 | 1159 | 1005 | 0 | 31 | 80 | 4190 | 3730
2030-03-05 03:00 | 1449 | 1156 | 957 | 0 | 31 | 79 | 4137 | 3672
2030-03-05 04:00 | 1505 | 1154 | 954 | 0 | 30 | 78 | 4235 | 3721
2030-03-05 05:00 | 1710 | 1156 | 1010 | 0 | 30 | 81 | 4634 | 3987
2030-03-05 06:00 | 2195 | 1154 | 1034 | 51 | 31 | 79 | 5412 | 4544
2030-03-05 07:00 | 2869 | 1153 | 881 | 333 | 29 | 80 | 6295 | 5345
2030-03-05 08:00 | 3013 | 1147 | 854 | 502 | 29 | 85 | 6506 | 5630
2030-03-05 09:00 | 2924 | 1144 | 883 | 491 | 28 | 86 | 6390 | 5556
2030-03-05 10:00 | 2831 | 1140 | 922 | 504 | 27 | 71 | 6255 | 5495
2030-03-05 11:00 | 2825 | 1136 | 968 | 489 | 27 | 55 | 6209 | 5500
2030-03-05 12:00 | 2826 | 1133 | 936 | 487 | 27 | 58 | 6135 | 5467
2030-03-05 13:00 | 2763 | 1134 | 926 | 490 | 27 | 63 | 6089 | 5403
2030-03-05 14:00 | 2801 | 1140 | 939 | 475 | 27 | 64 | 6056 | 5446
2030-03-05 15:00 | 2841 | 1130 | 931 | 412 | 21 | 64 | 6085 | 5399
2030-03-05 16:00 | 2872 | 1135 | 984 | 315 | 23 | 63 | 6192 | 5392
2030-03-05 17:00 | 2876 | 1150 | 1066 | 176 | 24 | 63 | 6280 | 5355
2030-03-05 18:00 | 2885 | 1154 | 1045 | 43 | 25 | 68 | 6319 | 5220
2030-03-05 19:00 | 2817 | 1160 | 966 | 0 | 26 | 73 | 6200 | 5042
2030-03-05 20:00 | 2859 | 1165 | 892 | 0 | 25 | 73 | 6194 | 5014
2030-03-05 21:00 | 2727 | 1169 | 923 | 0 | 24 | 72 | 5940 | 4915
2030-03-05 22:00 | 2349 | 1174 | 911 | 0 | 25 | 66 | 5365 | 4525
2030-03-05 23:00 | 2121 | 1182 | 750 | 0 | 25 | 63 | 4960 | 4141
2030-03-06 | 1992 | 1185 | 598 | 0 | 24 | 65 | 4604 | 3864
2030-03-06 01:00 | 1780 | 1183 | 694 | 0 | 22 | 67 | 4422 | 3746
2030-03-06 02:00 | 1763 | 1182 | 592 | 0 | 23 | 69 | 4321 | 3629
2030-03-06 03:00 | 1706 | 1183 | 513 | 0 | 25 | 71 | 4244 | 3498
2030-03-06 04:00 | 1851 | 1181 | 328 | 0 | 23 | 71 | 4311 | 3454
2030-03-06 05:00 | 2234 | 1179 | 279 | 0 | 22 | 72 | 4764 | 3786
2030-03-06 06:00 | 2732 | 1174 | 247 | 21 | 23 | 69 | 5627 | 4266
2030-03-06 07:00 | 3353 | 1169 | 185 | 173 | 23 | 73 | 6541 | 4976
2030-03-06 08:00 | 3481 | 1167 | 148 | 238 | 23 | 77 | 6704 | 5134
2030-03-06 09:00 | 3278 | 1166 | 124 | 389 | 23 | 74 | 6436 | 5054
2030-03-06 10:00 | 3190 | 1125 | 97 | 502 | 24 | 70 | 6267 | 5008
2030-03-06 11:00 | 3147 | 1089 | 85 | 490 | 27 | 72 | 6178 | 4910
2030-03-06 12:00 | 3093 | 1113 | 67 | 477 | 27 | 71 | 6072 | 4848
2030-03-06 13:00 | 3048 | 1150 | 58 | 374 | 29 | 78 | 5998 | 4737
2030-03-06 14:00 | 3065 | 1142 | 42 | 363 | 26 | 79 | 5989 | 4717
2030-03-06 15:00 | 3072 | 1137 | 87 | 362 | 29 | 72 | 6027 | 4759
2030-03-06 16:00 | 3042 | 1142 | 120 | 160 | 31 | 79 | 6115 | 4574
2030-03-06 17:00 | 3090 | 1144 | 130 | 97 | 31 | 86 | 6227 | 4578
2030-03-06 18:00 | 3153 | 1156 | 102 | 27 | 29 | 89 | 6286 | 4556
2030-03-06 19:00 | 3064 | 1166 | 113 | 0 | 31 | 91 | 6178 | 4465
2030-03-06 20:00 | 3042 | 1180 | 139 | 0 | 30 | 91 | 6196 | 4482
2030-03-06 21:00 | 2886 | 1188 | 155 | 0 | 31 | 90 | 5978 | 4350
2030-03-06 22:00 | 2525 | 1196 | 126 | 0 | 28 | 88 | 5478 | 3963
2030-03-06 23:00 | 2286 | 1201 | 107 | 0 | 29 | 81 | 5067 | 3704
2030-03-07 | 2036 | 1204 | 139 | 0 | 32 | 81 | 4705 | 3492
2030-03-07 01:00 | 1902 | 1207 | 200 | 0 | 32 | 81 | 4509 | 3422
2030-03-07 02:00 | 1775 | 1208 | 293 | 0 | 31 | 82 | 4375 | 3389
2030-03-07 03:00 | 1689 | 1210 | 371 | 0 | 31 | 77 | 4326 | 3378
2030-03-07 04:00 | 1671 | 1213 | 508 | 0 | 31 | 82 | 4433 | 3505
2030-03-07 05:00 | 1938 | 1208 | 565 | 0 | 30 | 82 | 4860 | 3823
2030-03-07 06:00 | 2484 | 1203 | 566 | 15 | 32 | 82 | 5694 | 4382
2030-03-07 07:00 | 3042 | 1201 | 507 | 110 | 32 | 89 | 6529 | 4981
2030-03-07 08:00 | 3084 | 1194 | 609 | 147 | 33 | 84 | 6686 | 5151
2030-03-07 09:00 | 3010 | 1188 | 654 | 175 | 33 | 72 | 6553 | 5132
2030-03-07 10:00 | 2914 | 1185 | 684 | 267 | 33 | 75 | 6424 | 5158
2030-03-07 11:00 | 2828 | 1178 | 812 | 246 | 32 | 76 | 6329 | 5172
2030-03-07 12:00 | 2745 | 1172 | 937 | 307 | 24 | 73 | 6263 | 5258
2030-03-07 13:00 | 2636 | 1172 | 954 | 318 | 24 | 70 | 6161 | 5174
2030-03-07 14:00 | 2631 | 1167 | 1008 | 276 | 30 | 70 | 6163 | 5182
2030-03-07 15:00 | 2622 | 1163 | 1054 | 246 | 34 | 66 | 6166 | 5185
2030-03-07 16:00 | 2651 | 1166 | 1079 | 235 | 34 | 68 | 6267 | 5233
2030-03-07 17:00 | 2668 | 1170 | 1073 | 194 | 35 | 68 | 6372 | 5208
2030-03-07 18:00 | 2653 | 1172 | 1094 | 39 | 33 | 69 | 6409 | 5060
2030-03-07 19:00 | 2535 | 1176 | 1102 | 0 | 33 | 68 | 6271 | 4914
2030-03-07 20:00 | 2469 | 1179 | 1099 | 0 | 34 | 69 | 6222 | 4850
2030-03-07 21:00 | 2357 | 1179 | 987 | 0 | 32 | 70 | 5914 | 4625
2030-03-07 22:00 | 2149 | 1186 | 992 | 0 | 29 | 59 | 5431 | 4415
2030-03-07 23:00 | 2008 | 1187 | 936 | 0 | 29 | 61 | 5073 | 4221
2030-03-08 | 1767 | 1187 | 910 | 0 | 28 | 72 | 4694 | 3964
2030-03-08 01:00 | 1615 | 1187 | 912 | 0 | 28 | 79 | 4506 | 3821
2030-03-08 02:00 | 1561 | 1189 | 865 | 0 | 28 | 80 | 4369 | 3723
2030-03-08 03:00 | 1576 | 1189 | 814 | 0 | 17 | 82 | 4316 | 3678
2030-03-08 04:00 | 1611 | 1186 | 866 | 0 | 18 | 85 | 4394 | 3766
2030-03-08 05:00 | 1896 | 1182 | 852 | 0 | 21 | 85 | 4793 | 4036
2030-03-08 06:00 | 2473 | 1179 | 730 | 12 | 21 | 84 | 5578 | 4499
2030-03-08 07:00 | 2858 | 1174 | 855 | 100 | 22 | 94 | 6388 | 5103
2030-03-08 08:00 | 3008 | 1167 | 733 | 156 | 24 | 93 | 6588 | 5181
2030-03-08 09:00 | 3044 | 1158 | 541 | 202 | 18 | 84 | 6435 | 5047
2030-03-08 10:00 | 2998 | 1153 | 550 | 317 | 19 | 89 | 6297 | 5126
2030-03-08 11:00 | 2920 | 1150 | 681 | 324 | 22 | 85 | 6261 | 5182
2030-03-08 12:00 | 2893 | 1142 | 596 | 399 | 21 | 81 | 6182 | 5132
2030-03-08 13:00 | 2863 | 1139 | 519 | 340 | 21 | 86 | 6090 | 4968
2030-03-08 14:00 | 2952 | 1135 | 388 | 348 | 24 | 94 | 6060 | 4941
2030-03-08 15:00 | 3036 | 1131 | 311 | 293 | 23 | 94 | 6073 | 4888
2030-03-08 16:00 | 3031 | 1133 | 314 | 141 | 25 | 96 | 6133 | 4740
2030-03-08 17:00 | 3049 | 1136 | 321 | 91 | 27 | 105 | 6178 | 4729
2030-03-08 18:00 | 2999 | 1143 | 340 | 8 | 28 | 105 | 6132 | 4623
2030-03-08 19:00 | 2929 | 1157 | 336 | 0 | 26 | 105 | 6005 | 4553
2030-03-08 20:00 | 2827 | 1165 | 353 | 0 | 25 | 106 | 5953 | 4476
2030-03-08 21:00 | 2700 | 1175 | 267 | 0 | 27 | 106 | 5744 | 4275
2030-03-08 22:00 | 2419 | 1181 | 259 | 0 | 28 | 98 | 5381 | 3985
2030-03-08 23:00 | 2148 | 1184 | 404 | 0 | 29 | 95 | 5089 | 3860
2030-03-09 | 1888 | 1186 | 596 | 0 | 32 | 95 | 4727 | 3797
2030-03-09 01:00 | 1605 | 1188 | 753 | 0 | 31 | 86 | 4460 | 3663
2030-03-09 02:00 | 1526 | 1190 | 793 | 0 | 32 | 86 | 4315 | 3627
2030-03-09 03:00 | 1495 | 1192 | 828 | 0 | 32 | 86 | 4225 | 3633
2030-03-09 04:00 | 1504 | 1194 | 904 | 0 | 34 | 86 | 4250 | 3722
2030-03-09 05:00 | 1588 | 1191 | 914 | 0 | 36 | 87 | 4444 | 3816
2030-03-09 06:00 | 1711 | 1194 | 977 | 10 | 35 | 87 | 4769 | 4014
2030-03-09 07:00 | 2034 | 1196 | 936 | 83 | 35 | 86 | 5169 | 4370
2030-03-09 08:00 | 2294 | 1193 | 920 | 137 | 34 | 84 | 5568 | 4662
2030-03-09 09:00 | 2494 | 1182 | 872 | 205 | 32 | 88 | 5805 | 4873
2030-03-09 10:00 | 2563 | 1176 | 758 | 244 | 29 | 95 | 5783 | 4865
2030-03-09 11:00 | 2550 | 1171 | 672 | 255 | 28 | 94 | 5708 | 4770
2030-03-09 12:00 | 2608 | 1165 | 539 | 267 | 25 | 88 | 5577 | 4692
2030-03-09 13:00 | 2577 | 1158 | 387 | 324 | 26 | 88 | 5430 | 4560
2030-03-09 14:00 | 2559 | 1148 | 265 | 285 | 29 | 87 | 5383 | 4373
2030-03-09 15:00 | 2623 | 1139 | 255 | 386 | 26 | 93 | 5395 | 4522
2030-03-09 16:00 | 2638 | 1130 | 361 | 286 | 30 | 93 | 5509 | 4538
2030-03-09 17:00 | 2632 | 1137 | 553 | 250 | 31 | 94 | 5710 | 4697
2030-03-09 18:00 | 2558 | 1145 | 657 | 31 | 30 | 94 | 5740 | 4515
2030-03-09 19:00 | 2406 | 1162 | 831 | 0 | 30 | 93 | 5675 | 4522
2030-03-09 20:00 | 2403 | 1175 | 790 | 0 | 29 | 86 | 5654 | 4483
2030-03-09 21:00 | 2318 | 1180 | 742 | 0 | 28 | 88 | 5508 | 4356
2030-03-09 22:00 | 2159 | 1185 | 751 | 0 | 28 | 88 | 5162 | 4211
2030-03-09 23:00 | 2005 | 1188 | 823 | 0 | 28 | 89 | 4933 | 4133
2030-03-10 | 1756 | 1192 | 901 | 0 | 29 | 89 | 4591 | 3967
2030-03-10 01:00 | 1678 | 1197 | 829 | 0 | 30 | 90 | 4385 | 3824
2030-03-10 02:00 | 1650 | 1199 | 723 | 0 | 29 | 90 | 4251 | 3691
2030-03-10 03:00 | 1733 | 1201 | 491 | 0 | 29 | 89 | 4174 | 3543
2030-03-10 04:00 | 1818 | 1206 | 392 | 0 | 29 | 89 | 4184 | 3534
2030-03-10 05:00 | 1975 | 1207 | 301 | 0 | 27 | 88 | 4335 | 3598
2030-03-10 06:00 | 2089 | 1207 | 288 | 35 | 26 | 88 | 4592 | 3733
2030-03-10 07:00 | 2303 | 1205 | 292 | 302 | 24 | 90 | 4966 | 4216
2030-03-10 08:00 | 2572 | 1200 | 205 | 372 | 23 | 92 | 5412 | 4464
2030-03-10 09:00 | 2697 | 1190 | 164 | 404 | 24 | 98 | 5631 | 4577
2030-03-10 10:00 | 2612 | 1183 | 229 | 469 | 23 | 98 | 5558 | 4614
2030-03-10 11:00 | 2493 | 1179 | 326 | 468 | 18 | 95 | 5458 | 4579
2030-03-10 12:00 | 2362 | 1171 | 404 | 476 | 16 | 91 | 5340 | 4520
2030-03-10 13:00 | 2308 | 1166 | 434 | 447 | 17 | 92 | 5271 | 4464
2030-03-10 14:00 | 2220 | 1155 | 626 | 355 | 16 | 95 | 5263 | 4467
2030-03-10 15:00 | 2195 | 1150 | 791 | 546 | 17 | 95 | 5347 | 4794
2030-03-10 16:00 | 2246 | 1148 | 865 | 340 | 19 | 89 | 5513 | 4707
2030-03-10 17:00 | 2272 | 1148 | 932 | 99 | 20 | 93 | 5778 | 4564
2030-03-10 18:00 | 2271 | 1150 | 1037 | 4 | 19 | 95 | 5885 | 4576
2030-03-10 19:00 | 2212 | 1161 | 1034 | 0 | 20 | 96 | 5810 | 4523
2030-03-10 20:00 | 2211 | 1173 | 1040 | 0 | 20 | 96 | 5818 | 4540
2030-03-10 21:00 | 2032 | 1179 | 1015 | 0 | 19 | 97 | 5595 | 4342
2030-03-10 22:00 | 1819 | 1185 | 992 | 0 | 19 | 96 | 5137 | 4111
2030-03-10 23:00 | 1658 | 1189 | 1031 | 0 | 19 | 86 | 4788 | 3983
2030-03-11 | 1593 | 1194 | 1072 | 0 | 19 | 86 | 4497 | 3964
2030-03-11 01:00 | 1516 | 1192 | 1030 | 0 | 19 | 86 | 4328 | 3843
2030-03-11 02:00 | 1497 | 1193 | 920 | 0 | 19 | 87 | 4210 | 3716
2030-03-11 03:00 | 1495 | 1192 | 849 | 0 | 19 | 86 | 4149 | 3641
2030-03-11 04:00 | 1489 | 1188 | 953 | 0 | 19 | 87 | 4228 | 3736
2030-03-11 05:00 | 1687 | 1184 | 1082 | 0 | 20 | 89 | 4651 | 4062
2030-03-11 06:00 | 2031 | 1181 | 1119 | 13 | 19 | 89 | 5437 | 4452
2030-03-11 07:00 | 2485 | 1178 | 1104 | 277 | 18 | 98 | 6240 | 5160
2030-03-11 08:00 | 2606 | 1175 | 1072 | 394 | 14 | 97 | 6439 | 5358
2030-03-11 09:00 | 2627 | 1170 | 1029 | 406 | 14 | 97 | 6409 | 5343
2030-03-11 10:00 | 2627 | 1161 | 1029 | 474 | 15 | 97 | 6359 | 5403
2030-03-11 11:00 | 2624 | 1156 | 1050 | 411 | 16 | 96 | 6343 | 5353
2030-03-11 12:00 | 2576 | 1149 | 1069 | 435 | 14 | 95 | 6279 | 5338
2030-03-11 13:00 | 2528 | 1144 | 1077 | 425 | 13 | 92 | 6215 | 5279
2030-03-11 14:00 | 2578 | 1140 | 1083 | 411 | 14 | 84 | 6229 | 5310
2030-03-11 15:00 | 2634 | 1136 | 1097 | 436 | 14 | 83 | 6313 | 5400
2030-03-11 16:00 | 2693 | 1138 | 1078 | 253 | 14 | 90 | 6407 | 5266
2030-03-11 17:00 | 2810 | 1141 | 989 | 118 | 13 | 97 | 6568 | 5168
2030-03-11 18:00 | 2895 | 1149 | 865 | 2 | 14 | 97 | 6568 | 5022
2030-03-11 19:00 | 2847 | 1158 | 745 | 0 | 13 | 96 | 6439 | 4859
2030-03-11 20:00 | 2834 | 1163 | 604 | 0 | 14 | 95 | 6304 | 4710
2030-03-11 21:00 | 2638 | 1165 | 513 | 0 | 14 | 93 | 5973 | 4423
2030-03-11 22:00 | 2338 | 1168 | 428 | 0 | 14 | 94 | 5468 | 4042
2030-03-11 23:00 | 2215 | 1173 | 263 | 0 | 13 | 94 | 5073 | 3758
2030-03-12 | 2028 | 1179 | 214 | 0 | 13 | 87 | 4709 | 3521
2030-03-12 01:00 | 1815 | 1180 | 284 | 0 | 14 | 85 | 4486 | 3378
2030-03-12 02:00 | 1745 | 1183 | 289 | 0 | 14 | 86 | 4395 | 3317
2030-03-12 03:00 | 1711 | 1183 | 288 | 0 | 13 | 84 | 4343 | 3279
2030-03-12 04:00 | 1786 | 1184 | 265 | 0 | 16 | 83 | 4431 | 3334
2030-03-12 05:00 | 2093 | 1171 | 264 | 0 | 14 | 82 | 4847 | 3624
2030-03-12 06:00 | 2559 | 1167 | 243 | 25 | 15 | 86 | 5655 | 4095
2030-03-12 07:00 | 3144 | 1166 | 227 | 256 | 15 | 96 | 6512 | 4904
2030-03-12 08:00 | 3253 | 1164 | 230 | 340 | 13 | 86 | 6669 | 5086
2030-03-12 09:00 | 3190 | 1159 | 223 | 363 | 12 | 73 | 6570 | 5020
2030-03-12 10:00 | 3189 | 1153 | 203 | 422 | 12 | 72 | 6464 | 5051
2030-03-12 11:00 | 3171 | 1146 | 172 | 390 | 11 | 73 | 6402 | 4963
2030-03-12 12:00 | 3130 | 1141 | 169 | 361 | 12 | 73 | 6367 | 4886
2030-03-12 13:00 | 3122 | 1136 | 141 | 368 | 12 | 61 | 6316 | 4840
2030-03-12 14:00 | 3055 | 1129 | 211 | 421 | 11 | 53 | 6270 | 4880
2030-03-12 15:00 | 2967 | 1122 | 400 | 404 | 11 | 62 | 6334 | 4966
2030-03-12 16:00 | 2941 | 1125 | 570 | 338 | 11 | 67 | 6466 | 5052
2030-03-12 17:00 | 2917 | 1136 | 728 | 270 | 11 | 68 | 6575 | 5130
2030-03-12 18:00 | 2762 | 1141 | 891 | 15 | 11 | 67 | 6529 | 4887
2030-03-12 19:00 | 2653 | 1153 | 856 | 0 | 11 | 79 | 6383 | 4752
2030-03-12 20:00 | 2547 | 1162 | 955 | 0 | 12 | 71 | 6288 | 4747
2030-03-12 21:00 | 2372 | 1167 | 949 | 0 | 12 | 69 | 6001 | 4569
2030-03-12 22:00 | 2062 | 1174 | 976 | 0 | 13 | 74 | 5479 | 4299
2030-03-12 23:00 | 1807 | 1179 | 979 | 0 | 12 | 78 | 5070 | 4055
2030-03-13 | 1615 | 1180 | 977 | 0 | 12 | 71 | 4704 | 3855
2030-03-13 01:00 | 1504 | 1185 | 1019 | 0 | 12 | 74 | 4511 | 3794
2030-03-13 02:00 | 1484 | 1185 | 920 | 0 | 12 | 82 | 4393 | 3683
2030-03-13 03:00 | 1432 | 1186 | 946 | 0 | 12 | 81 | 4335 | 3657
2030-03-13 04:00 | 1485 | 1187 | 940 | 0 | 11 | 81 | 4408 | 3704
2030-03-13 05:00 | 1841 | 1182 | 848 | 0 | 12 | 83 | 4818 | 3966
2030-03-13 06:00 | 2299 | 1179 | 922 | 0 | 14 | 88 | 5637 | 4502
2030-03-13 07:00 | 2821 | 1174 | 885 | 47 | 18 | 91 | 6501 | 5036
2030-03-13 08:00 | 2916 | 1168 | 834 | 258 | 19 | 90 | 6654 | 5285
2030-03-13 09:00 | 2847 | 1166 | 867 | 205 | 23 | 84 | 6570 | 5192
2030-03-13 10:00 | 2724 | 1154 | 908 | 311 | 23 | 75 | 6422 | 5195
2030-03-13 11:00 | 2790 | 1146 | 772 | 288 | 25 | 73 | 6415 | 5094
2030-03-13 12:00 | 2763 | 1143 | 737 | 339 | 25 | 72 | 6322 | 5079
2030-03-13 13:00 | 2738 | 1102 | 674 | 389 | 25 | 71 | 6200 | 4999
2030-03-13 14:00 | 2791 | 1124 | 661 | 322 | 25 | 71 | 6261 | 4994
2030-03-13 15:00 | 2958 | 1123 | 472 | 382 | 22 | 87 | 6303 | 5044
2030-03-13 16:00 | 3093 | 1124 | 352 | 363 | 21 | 87 | 6358 | 5040
2030-03-13 17:00 | 3085 | 1128 | 414 | 144 | 18 | 89 | 6443 | 4878
2030-03-13 18:00 | 2998 | 1137 | 449 | 15 | 18 | 98 | 6440 | 4715
2030-03-13 19:00 | 2897 | 1150 | 494 | 0 | 24 | 96 | 6356 | 4661
2030-03-13 20:00 | 2813 | 1157 | 551 | 0 | 26 | 98 | 6302 | 4645
2030-03-13 21:00 | 2683 | 1162 | 519 | 0 | 15 | 96 | 6030 | 4475
2030-03-13 22:00 | 2378 | 1166 | 469 | 0 | 15 | 96 | 5540 | 4124
2030-03-13 23:00 | 2143 | 1167 | 453 | 0 | 20 | 97 | 5124 | 3880
2030-03-14 | 1933 | 1168 | 392 | 0 | 24 | 97 | 4762 | 3614
2030-03-14 01:00 | 1832 | 1171 | 280 | 0 | 30 | 98 | 4573 | 3411
2030-03-14 02:00 | 1745 | 1172 | 264 | 0 | 29 | 89 | 4430 | 3299
2030-03-14 03:00 | 1734 | 1173 | 217 | 0 | 31 | 88 | 4367 | 3243
2030-03-14 04:00 | 1764 | 1174 | 212 | 0 | 33 | 90 | 4445 | 3273
2030-03-14 05:00 | 2055 | 1170 | 220 | 0 | 32 | 88 | 4875 | 3565
2030-03-14 06:00 | 2558 | 1165 | 181 | 7 | 31 | 93 | 5677 | 4035
2030-03-14 07:00 | 3167 | 1159 | 132 | 144 | 30 | 97 | 6517 | 4729
2030-03-14 08:00 | 3223 | 1154 | 79 | 226 | 31 | 95 | 6667 | 4808
2030-03-14 09:00 | 3087 | 1153 | 80 | 238 | 31 | 96 | 6506 | 4685
2030-03-14 10:00 | 2935 | 1133 | 203 | 363 | 30 | 96 | 6351 | 4760
2030-03-14 11:00 | 2844 | 1146 | 397 | 237 | 28 | 97 | 6307 | 4749
2030-03-14 12:00 | 2836 | 1145 | 566 | 226 | 30 | 97 | 6236 | 4900
2030-03-14 13:00 | 2696 | 1129 | 694 | 239 | 27 | 95 | 6140 | 4880
2030-03-14 14:00 | 2664 | 1145 | 834 | 226 | 20 | 86 | 6190 | 4975
2030-03-14 15:00 | 2602 | 1147 | 909 | 157 | 14 | 87 | 6239 | 4916
2030-03-14 16:00 | 2559 | 1147 | 929 | 139 | 11 | 94 | 6293 | 4879
2030-03-14 17:00 | 2557 | 1148 | 974 | 114 | 22 | 95 | 6412 | 4910
2030-03-14 18:00 | 2574 | 1152 | 1013 | 14 | 27 | 96 | 6433 | 4876
2030-03-14 19:00 | 2506 | 1157 | 992 | 0 | 28 | 97 | 6353 | 4780
2030-03-14 20:00 | 2491 | 1168 | 943 | 0 | 28 | 96 | 6310 | 4726
2030-03-14 21:00 | 2336 | 1171 | 902 | 0 | 29 | 96 | 6004 | 4534
2030-03-14 22:00 | 2002 | 1175 | 930 | 0 | 30 | 91 | 5486 | 4228
2030-03-14 23:00 | 1730 | 1180 | 993 | 0 | 26 | 87 | 5104 | 4016
2030-03-15 | 1540 | 1176 | 945 | 0 | 31 | 86 | 4727 | 3778
2030-03-15 01:00 | 1471 | 1176 | 771 | 0 | 33 | 87 | 4480 | 3538
2030-03-15 02:00 | 1392 | 1177 | 808 | 0 | 32 | 86 | 4365 | 3495
2030-03-15 03:00 | 1378 | 1179 | 805 | 0 | 34 | 86 | 4324 | 3482
2030-03-15 04:00 | 1419 | 1179 | 822 | 0 | 34 | 87 | 4394 | 3541
2030-03-15 05:00 | 1668 | 1177 | 851 | 0 | 34 | 88 | 4779 | 3818
2030-03-15 06:00 | 2191 | 1174 | 833 | 19 | 32 | 92 | 5551 | 4341
2030-03-15 07:00 | 2861 | 1177 | 810 | 321 | 31 | 97 | 6415 | 5297
2030-03-15 08:00 | 3083 | 1177 | 679 | 460 | 31 | 96 | 6606 | 5526
2030-03-15 09:00 | 2859 | 1181 | 739 | 503 | 34 | 93 | 6523 | 5409
2030-03-15 10:00 | 2777 | 1178 | 756 | 477 | 35 | 94 | 6448 | 5317
2030-03-15 11:00 | 2684 | 1176 | 829 | 455 | 32 | 97 | 6365 | 5273
2030-03-15 12:00 | 2617 | 1174 | 848 | 454 | 32 | 97 | 6280 | 5222
2030-03-15 13:00 | 2529 | 1172 | 906 | 497 | 32 | 97 | 6185 | 5233
2030-03-15 14:00 | 2506 | 1174 | 908 | 506 | 31 | 98 | 6192 | 5223
2030-03-15 15:00 | 2526 | 1176 | 841 | 504 | 29 | 107 | 6191 | 5183
2030-03-15 16:00 | 2551 | 1182 | 883 | 331 | 30 | 108 | 6276 | 5085
2030-03-15 17:00 | 2583 | 1186 | 860 | 173 | 32 | 103 | 6324 | 4937
2030-03-15 18:00 | 2587 | 1189 | 846 | 10 | 32 | 99 | 6326 | 4763
2030-03-15 19:00 | 2521 | 1193 | 954 | 0 | 32 | 90 | 6256 | 4790
2030-03-15 20:00 | 2526 | 1196 | 849 | 0 | 32 | 87 | 6112 | 4690
2030-03-15 21:00 | 2513 | 1196 | 759 | 0 | 31 | 87 | 5853 | 4586
2030-03-15 22:00 | 2378 | 1200 | 526 | 0 | 32 | 87 | 5413 | 4223
2030-03-15 23:00 | 1964 | 1200 | 705 | 0 | 31 | 86 | 5063 | 3986
2030-03-16 | 1622 | 1201 | 890 | 0 | 31 | 85 | 4677 | 3829
2030-03-16 01:00 | 1444 | 1204 | 895 | 0 | 32 | 85 | 4448 | 3660
2030-03-16 02:00 | 1368 | 1206 | 829 | 0 | 31 | 83 | 4286 | 3517
2030-03-16 03:00 | 1393 | 1208 | 731 | 0 | 32 | 82 | 4211 | 3446
2030-03-16 04:00 | 1407 | 1210 | 704 | 0 | 32 | 82 | 4235 | 3435
2030-03-16 05:00 | 1573 | 1209 | 670 | 0 | 32 | 83 | 4448 | 3567
2030-03-16 06:00 | 1847 | 1205 | 599 | 7 | 32 | 83 | 4811 | 3773
2030-03-16 07:00 | 2225 | 1202 | 445 | 40 | 33 | 84 | 5292 | 4029
2030-03-16 08:00 | 2581 | 1200 | 360 | 137 | 33 | 92 | 5768 | 4403
2030-03-16 09:00 | 2626 | 1196 | 275 | 372 | 33 | 94 | 5931 | 4596
2030-03-16 10:00 | 2564 | 1190 | 201 | 376 | 32 | 95 | 5800 | 4458
2030-03-16 11:00 | 2522 | 1188 | 135 | 400 | 33 | 94 | 5612 | 4372
2030-03-16 12:00 | 2430 | 1189 | 138 | 379 | 31 | 96 | 5451 | 4263
2030-03-16 13:00 | 2317 | 1184 | 132 | 276 | 32 | 97 | 5295 | 4038
2030-03-16 14:00 | 2272 | 1183 | 173 | 288 | 32 | 99 | 5180 | 4047
2030-03-16 15:00 | 2222 | 1180 | 259 | 262 | 32 | 95 | 5159 | 4050
2030-03-16 16:00 | 2279 | 1178 | 342 | 171 | 32 | 97 | 5271 | 4099
2030-03-16 17:00 | 2322 | 1182 | 440 | 138 | 32 | 98 | 5470 | 4212
2030-03-16 18:00 | 2414 | 1185 | 429 | 8 | 33 | 99 | 5593 | 4168
2030-03-16 19:00 | 2383 | 1193 | 455 | 0 | 33 | 98 | 5577 | 4162
2030-03-16 20:00 | 2416 | 1197 | 449 | 0 | 33 | 99 | 5593 | 4194
2030-03-16 21:00 | 2353 | 1205 | 378 | 0 | 32 | 89 | 5422 | 4057
2030-03-16 22:00 | 2087 | 1210 | 375 | 0 | 33 | 87 | 5077 | 3792
2030-03-16 23:00 | 1886 | 1213 | 418 | 0 | 33 | 88 | 4791 | 3638
2030-03-17 | 1652 | 1215 | 519 | 0 | 32 | 87 | 4405 | 3505
2030-03-17 01:00 | 1427 | 1220 | 696 | 0 | 33 | 87 | 4225 | 3463
2030-03-17 02:00 | 1308 | 1223 | 829 | 0 | 33 | 87 | 4079 | 3480
2030-03-17 03:00 | 1244 | 1221 | 823 | 0 | 33 | 88 | 4014 | 3409
2030-03-17 04:00 | 1276 | 1222 | 749 | 0 | 33 | 88 | 4018 | 3368
2030-03-17 05:00 | 1459 | 1220 | 762 | 0 | 34 | 86 | 4213 | 3561
2030-03-17 06:00 | 1700 | 1218 | 758 | 11 | 33 | 83 | 4530 | 3803
2030-03-17 07:00 | 2010 | 1217 | 750 | 110 | 33 | 81 | 4937 | 4201
2030-03-17 08:00 | 2222 | 1215 | 781 | 334 | 34 | 95 | 5415 | 4681
2030-03-17 09:00 | 2303 | 1206 | 721 | 321 | 33 | 97 | 5657 | 4681
2030-03-17 10:00 | 2296 | 1199 | 687 | 349 | 34 | 97 | 5611 | 4662
2030-03-17 11:00 | 2290 | 1188 | 626 | 429 | 32 | 97 | 5478 | 4662
2030-03-17 12:00 | 2212 | 1181 | 612 | 364 | 32 | 97 | 5361 | 4498
2030-03-17 13:00 | 2137 | 1177 | 611 | 336 | 31 | 98 | 5235 | 4390
2030-03-17 14:00 | 2108 | 1172 | 589 | 350 | 31 | 98 | 5169 | 4348
2030-03-17 15:00 | 2138 | 1170 | 602 | 333 | 31 | 90 | 5215 | 4364
2030-03-17 16:00 | 2223 | 1172 | 627 | 147 | 31 | 85 | 5371 | 4285
2030-03-17 17:00 | 2372 | 1172 | 597 | 36 | 33 | 96 | 5657 | 4306
2030-03-17 18:00 | 2521 | 1177 | 585 | 0 | 33 | 96 | 5800 | 4412
2030-03-17 19:00 | 2594 | 1185 | 514 | 0 | 34 | 97 | 5768 | 4424
2030-03-17 20:00 | 2582 | 1191 | 399 | 0 | 33 | 97 | 5735 | 4302
2030-03-17 21:00 | 2405 | 1198 | 329 | 0 | 33 | 98 | 5466 | 4063
2030-03-17 22:00 | 2065 | 1204 | 331 | 0 | 34 | 98 | 4995 | 3732
2030-03-17 23:00 | 1753 | 1210 | 374 | 0 | 34 | 97 | 4643 | 3468
2030-03-18 | 1521 | 1213 | 430 | 0 | 34 | 94 | 4333 | 3292
2030-03-18 01:00 | 1358 | 1211 | 584 | 0 | 33 | 97 | 4175 | 3283
2030-03-18 02:00 | 1257 | 1212 | 714 | 0 | 33 | 92 | 4053 | 3308
2030-03-18 03:00 | 1212 | 1212 | 768 | 0 | 33 | 84 | 4021 | 3309
2030-03-18 04:00 | 1274 | 1210 | 786 | 0 | 33 | 83 | 4128 | 3386
2030-03-18 05:00 | 1581 | 1207 | 753 | 0 | 33 | 93 | 4577 | 3667
2030-03-18 06:00 | 2250 | 1200 | 733 | 11 | 33 | 95 | 5455 | 4322
2030-03-18 07:00 | 2924 | 1188 | 694 | 291 | 33 | 94 | 6384 | 5224
2030-03-18 08:00 | 3075 | 1184 | 598 | 395 | 32 | 93 | 6568 | 5377
2030-03-18 09:00 | 2972 | 1165 | 537 | 431 | 33 | 92 | 6387 | 5230
2030-03-18 10:00 | 2852 | 1123 | 506 | 449 | 33 | 92 | 6225 | 5055
2030-03-18 11:00 | 2850 | 1126 | 370 | 395 | 32 | 93 | 6171 | 4866
2030-03-18 12:00 | 2817 | 1117 | 285 | 271 | 33 | 79 | 6060 | 4602
2030-03-18 13:00 | 2816 | 1098 | 271 | 466 | 32 | 76 | 6020 | 4759
2030-03-18 14:00 | 2762 | 1118 | 332 | 462 | 32 | 74 | 5980 | 4780
2030-03-18 15:00 | 2657 | 1115 | 663 | 331 | 32 | 73 | 6058 | 4871
2030-03-18 16:00 | 2641 | 1117 | 766 | 403 | 32 | 78 | 6181 | 5037
2030-03-18 17:00 | 2742 | 1119 | 719 | 258 | 32 | 91 | 6364 | 4961
2030-03-18 18:00 | 2823 | 1120 | 706 | 0 | 33 | 91 | 6408 | 4773
2030-03-18 19:00 | 2843 | 1128 | 673 | 0 | 32 | 92 | 6350 | 4768
2030-03-18 20:00 | 2848 | 1134 | 501 | 0 | 31 | 95 | 6236 | 4609
2030-03-18 21:00 | 2738 | 1142 | 269 | 0 | 32 | 97 | 5903 | 4278
2030-03-18 22:00 | 2342 | 1154 | 240 | 0 | 34 | 97 | 5390 | 3867
2030-03-18 23:00 | 2145 | 1160 | 170 | 0 | 34 | 98 | 4982 | 3607
2030-03-19 | 1926 | 1160 | 137 | 0 | 34 | 98 | 4628 | 3355
2030-03-19 01:00 | 1736 | 1163 | 154 | 0 | 34 | 98 | 4432 | 3185
2030-03-19 02:00 | 1624 | 1166 | 213 | 0 | 34 | 98 | 4303 | 3135
2030-03-19 03:00 | 1602 | 1169 | 195 | 0 | 34 | 98 | 4262 | 3098
2030-03-19 04:00 | 1683 | 1169 | 186 | 0 | 34 | 98 | 4353 | 3170
2030-03-19 05:00 | 1993 | 1167 | 166 | 0 | 34 | 97 | 4800 | 3457
2030-03-19 06:00 | 2611 | 1162 | 243 | 10 | 35 | 97 | 5733 | 4158
2030-03-19 07:00 | 3241 | 1121 | 364 | 240 | 34 | 95 | 6702 | 5095
2030-03-19 08:00 | 3276 | 1117 | 372 | 352 | 30 | 94 | 6800 | 5241
2030-03-19 09:00 | 3087 | 1109 | 429 | 355 | 32 | 94 | 6573 | 5106
2030-03-19 10:00 | 2918 | 1104 | 483 | 383 | 28 | 96 | 6371 | 5012
2030-03-19 11:00 | 2897 | 1100 | 422 | 371 | 26 | 95 | 6251 | 4911
2030-03-19 12:00 | 2843 | 1099 | 414 | 404 | 27 | 94 | 6125 | 4881
2030-03-19 13:00 | 2827 | 1104 | 414 | 433 | 31 | 91 | 6019 | 4900
2030-03-19 14:00 | 2791 | 1103 | 407 | 334 | 35 | 91 | 5972 | 4761
2030-03-19 15:00 | 2784 | 1107 | 375 | 300 | 34 | 90 | 6006 | 4690
2030-03-19 16:00 | 2849 | 1120 | 369 | 379 | 34 | 91 | 6138 | 4842
2030-03-19 17:00 | 2962 | 1130 | 361 | 117 | 36 | 90 | 6316 | 4696
2030-03-19 18:00 | 3059 | 1135 | 334 | 4 | 36 | 89 | 6387 | 4657
2030-03-19 19:00 | 3099 | 1146 | 312 | 0 | 35 | 87 | 6397 | 4679
2030-03-19 20:00 | 3086 | 1156 | 291 | 0 | 35 | 88 | 6388 | 4656
2030-03-19 21:00 | 2893 | 1160 | 249 | 0 | 35 | 88 | 6100 | 4425
2030-03-19 22:00 | 2469 | 1164 | 239 | 0 | 36 | 87 | 5557 | 3995
2030-03-19 23:00 | 2184 | 1169 | 217 | 0 | 34 | 89 | 5138 | 3693
2030-03-20 | 1929 | 1172 | 195 | 0 | 34 | 91 | 4741 | 3421
2030-03-20 01:00 | 1726 | 1173 | 227 | 0 | 33 | 92 | 4513 | 3251
2030-03-20 02:00 | 1620 | 1174 | 234 | 0 | 34 | 86 | 4367 | 3148
2030-03-20 03:00 | 1570 | 1174 | 229 | 0 | 34 | 86 | 4311 | 3093
2030-03-20 04:00 | 1627 | 1175 | 209 | 0 | 34 | 86 | 4392 | 3131
2030-03-20 05:00 | 1930 | 1172 | 182 | 0 | 34 | 88 | 4853 | 3406
2030-03-20 06:00 | 2633 | 1163 | 167 | 6 | 34 | 90 | 5815 | 4093
2030-03-20 07:00 | 3366 | 1159 | 179 | 270 | 34 | 87 | 6833 | 5095
2030-03-20 08:00 | 3508 | 1154 | 156 | 376 | 34 | 75 | 6968 | 5303
2030-03-20 09:00 | 3286 | 1148 | 138 | 394 | 35 | 75 | 6699 | 5076
2030-03-20 10:00 | 3049 | 1105 | 168 | 399 | 35 | 79 | 6436 | 4835
2030-03-20 11:00 | 2955 | 1079 | 179 | 417 | 35 | 66 | 6263 | 4731
2030-03-20 12:00 | 2856 | 1128 | 184 | 411 | 35 | 17 | 6036 | 4631
2030-03-20 13:00 | 2860 | 1135 | 182 | 378 | 35 | 17 | 5953 | 4607
2030-03-20 14:00 | 2835 | 1137 | 199 | 365 | 31 | 16 | 5916 | 4583
2030-03-20 15:00 | 2891 | 1132 | 210 | 347 | 34 | 15 | 5958 | 4629
2030-03-20 16:00 | 2928 | 1134 | 223 | 281 | 34 | 25 | 6075 | 4625
2030-03-20 17:00 | 2927 | 1138 | 247 | 92 | 34 | 56 | 6208 | 4494
2030-03-20 18:00 | 2995 | 1149 | 300 | 0 | 33 | 74 | 6355 | 4551
2030-03-20 19:00 | 2983 | 1188 | 316 | 0 | 33 | 77 | 6394 | 4597
2030-03-20 20:00 | 2900 | 1196 | 342 | 0 | 33 | 77 | 6359 | 4548
2030-03-20 21:00 | 2694 | 1205 | 417 | 0 | 34 | 75 | 6088 | 4425
2030-03-20 22:00 | 2323 | 1211 | 383 | 0 | 34 | 77 | 5563 | 4028
2030-03-20 23:00 | 2082 | 1217 | 314 | 0 | 34 | 76 | 5129 | 3723
2030-03-21 | 1894 | 1217 | 276 | 0 | 35 | 75 | 4748 | 3497
2030-03-21 01:00 | 1752 | 1219 | 227 | 0 | 34 | 75 | 4531 | 3307
2030-03-21 02:00 | 1703 | 1220 | 214 | 0 | 34 | 75 | 4394 | 3246
2030-03-21 03:00 | 1663 | 1222 | 200 | 0 | 35 | 75 | 4332 | 3195
2030-03-21 04:00 | 1717 | 1225 | 193 | 0 | 35 | 76 | 4425 | 3246
2030-03-21 05:00 | 2008 | 1221 | 228 | 0 | 34 | 73 | 4882 | 3564
2030-03-21 06:00 | 2677 | 1215 | 236 | 5 | 33 | 71 | 5842 | 4237
2030-03-21 07:00 | 3429 | 1213 | 186 | 229 | 33 | 72 | 6857 | 5162
2030-03-21 08:00 | 3490 | 1209 | 167 | 348 | 35 | 72 | 6979 | 5321
2030-03-21 09:00 | 3253 | 1204 | 107 | 355 | 35 | 71 | 6653 | 5025
2030-03-21 10:00 | 3096 | 1192 | 101 | 374 | 35 | 71 | 6331 | 4869
2030-03-21 11:00 | 2966 | 1189 | 107 | 365 | 35 | 70 | 6151 | 4732
2030-03-21 12:00 | 2888 | 1187 | 148 | 333 | 34 | 72 | 6039 | 4662
2030-03-21 13:00 | 2840 | 1180 | 137 | 343 | 34 | 72 | 5942 | 4606
2030-03-21 14:00 | 2811 | 1172 | 118 | 305 | 34 | 72 | 5878 | 4512
2030-03-21 15:00 | 2861 | 1169 | 142 | 306 | 34 | 70 | 5935 | 4582
2030-03-21 16:00 | 2962 | 1170 | 181 | 274 | 34 | 69 | 6042 | 4690
2030-03-21 17:00 | 3036 | 1172 | 203 | 77 | 34 | 69 | 6203 | 4591
2030-03-21 18:00 | 3107 | 1173 | 186 | 0 | 34 | 70 | 6297 | 4570
2030-03-21 19:00 | 3106 | 1183 | 184 | 0 | 34 | 71 | 6294 | 4578
2030-03-21 20:00 | 3090 | 1192 | 174 | 0 | 34 | 73 | 6274 | 4563
2030-03-21 21:00 | 2860 | 1198 | 128 | 0 | 34 | 76 | 5971 | 4296
2030-03-21 22:00 | 2515 | 1202 | 74 | 0 | 32 | 76 | 5464 | 3899
2030-03-21 23:00 | 2284 | 1208 | 51 | 0 | 33 | 76 | 5060 | 3652
2030-03-22 | 2066 | 1209 | 47 | 0 | 34 | 78 | 4699 | 3434
2030-03-22 01:00 | 1891 | 1210 | 68 | 0 | 34 | 80 | 4489 | 3283
2030-03-22 02:00 | 1773 | 1213 | 126 | 0 | 34 | 83 | 4385 | 3229
2030-03-22 03:00 | 1703 | 1213 | 162 | 0 | 34 | 84 | 4339 | 3196
2030-03-22 04:00 | 1734 | 1215 | 192 | 0 | 34 | 87 | 4414 | 3262
2030-03-22 05:00 | 2001 | 1212 | 255 | 0 | 34 | 97 | 4859 | 3599
2030-03-22 06:00 | 2543 | 1208 | 293 | 5 | 34 | 97 | 5755 | 4180
2030-03-22 07:00 | 3299 | 1205 | 288 | 242 | 33 | 96 | 6729 | 5163
2030-03-22 08:00 | 3508 | 1204 | 163 | 323 | 34 | 96 | 6888 | 5328
2030-03-22 09:00 | 3353 | 1200 | 92 | 326 | 35 | 99 | 6671 | 5105
2030-03-22 10:00 | 3186 | 1194 | 58 | 406 | 34 | 98 | 6454 | 4976
2030-03-22 11:00 | 3113 | 1183 | 32 | 399 | 33 | 96 | 6301 | 4856
2030-03-22 12:00 | 2987 | 1177 | 28 | 344 | 29 | 94 | 6154 | 4659
2030-03-22 13:00 | 2898 | 1170 | 49 | 377 | 30 | 92 | 6014 | 4616
2030-03-22 14:00 | 2840 | 1165 | 67 | 378 | 31 | 90 | 5949 | 4571
2030-03-22 15:00 | 2862 | 1163 | 63 | 433 | 31 | 90 | 5973 | 4642
2030-03-22 16:00 | 2922 | 1166 | 55 | 360 | 34 | 83 | 6012 | 4620
2030-03-22 17:00 | 3003 | 1173 | 58 | 201 | 34 | 82 | 6083 | 4551
2030-03-22 18:00 | 2956 | 1175 | 54 | 0 | 35 | 81 | 6130 | 4301
2030-03-22 19:00 | 2960 | 1185 | 28 | 0 | 34 | 83 | 6127 | 4290
2030-03-22 20:00 | 2879 | 1192 | 25 | 0 | 33 | 83 | 6032 | 4212
2030-03-22 21:00 | 2650 | 1200 | 87 | 0 | 32 | 85 | 5784 | 4054
2030-03-22 22:00 | 2407 | 1207 | 113 | 0 | 32 | 80 | 5400 | 3839
2030-03-22 23:00 | 2204 | 1209 | 109 | 0 | 31 | 81 | 5083 | 3634
2030-03-23 | 2043 | 1209 | 84 | 0 | 25 | 82 | 4706 | 3443
2030-03-23 01:00 | 1782 | 1212 | 102 | 0 | 21 | 85 | 4488 | 3202
2030-03-23 02:00 | 1639 | 1213 | 106 | 0 | 31 | 86 | 4336 | 3075
2030-03-23 03:00 | 1599 | 1214 | 83 | 0 | 35 | 87 | 4268 | 3018
2030-03-23 04:00 | 1627 | 1215 | 55 | 0 | 34 | 88 | 4283 | 3019
2030-03-23 05:00 | 1805 | 1214 | 49 | 0 | 34 | 88 | 4507 | 3190
2030-03-23 06:00 | 2087 | 1213 | 90 | 4 | 33 | 88 | 4852 | 3515
2030-03-23 07:00 | 2339 | 1211 | 171 | 262 | 32 | 86 | 5304 | 4101
2030-03-23 08:00 | 2637 | 1207 | 183 | 362 | 33 | 86 | 5776 | 4508
2030-03-23 09:00 | 2828 | 1205 | 165 | 401 | 33 | 88 | 6068 | 4720
2030-03-23 10:00 | 2886 | 1200 | 123 | 419 | 33 | 90 | 6030 | 4751
2030-03-23 11:00 | 2840 | 1197 | 81 | 404 | 32 | 90 | 5913 | 4644
2030-03-23 12:00 | 2729 | 1195 | 89 | 390 | 31 | 89 | 5759 | 4523
2030-03-23 13:00 | 2647 | 1192 | 69 | 327 | 31 | 87 | 5625 | 4353
2030-03-23 14:00 | 2591 | 1185 | 75 | 345 | 32 | 91 | 5544 | 4319
2030-03-23 15:00 | 2570 | 1183 | 108 | 336 | 32 | 94 | 5562 | 4323
2030-03-23 16:00 | 2622 | 1180 | 60 | 218 | 32 | 94 | 5625 | 4206
2030-03-23 17:00 | 2694 | 1179 | 64 | 105 | 32 | 94 | 5775 | 4168
2030-03-23 18:00 | 2752 | 1183 | 86 | 0 | 31 | 95 | 5841 | 4147
2030-03-23 19:00 | 2678 | 1185 | 140 | 0 | 32 | 95 | 5805 | 4130
2030-03-23 20:00 | 2606 | 1188 | 97 | 0 | 32 | 93 | 5676 | 4016
2030-03-23 21:00 | 2508 | 1191 | 107 | 0 | 33 | 92 | 5469 | 3931
2030-03-23 22:00 | 2308 | 1193 | 86 | 0 | 33 | 91 | 5148 | 3711
2030-03-23 23:00 | 2089 | 1194 | 96 | 0 | 32 | 92 | 4894 | 3503
2030-03-24 | 1850 | 1195 | 105 | 0 | 32 | 92 | 4563 | 3274
2030-03-24 01:00 | 1729 | 1195 | 86 | 0 | 32 | 94 | 4335 | 3136
2030-03-24 02:00 | 1605 | 1197 | 72 | 0 | 32 | 94 | 4197 | 3000
2030-03-24 03:00 | 1563 | 1198 | 71 | 0 | 30 | 95 | 4125 | 2957
2030-03-24 04:00 | 1578 | 1198 | 62 | 0 | 31 | 95 | 4143 | 2964
2030-03-24 05:00 | 1749 | 1193 | 62 | 0 | 32 | 94 | 4336 | 3130
2030-03-24 06:00 | 1951 | 1189 | 71 | 1 | 32 | 95 | 4609 | 3339
2030-03-24 07:00 | 2166 | 1189 | 82 | 43 | 33 | 93 | 4957 | 3606
2030-03-24 08:00 | 2439 | 1188 | 85 | 152 | 32 | 92 | 5444 | 3988
2030-03-24 09:00 | 2680 | 1184 | 66 | 345 | 33 | 85 | 5725 | 4393
2030-03-24 10:00 | 2628 | 1182 | 76 | 351 | 33 | 81 | 5717 | 4351
2030-03-24 11:00 | 2542 | 1178 | 67 | 374 | 32 | 83 | 5577 | 4276
2030-03-24 12:00 | 2549 | 1175 | 70 | 391 | 33 | 88 | 5567 | 4306
2030-03-24 13:00 | 2487 | 1172 | 91 | 328 | 33 | 89 | 5460 | 4200
2030-03-24 14:00 | 2401 | 1164 | 108 | 379 | 32 | 88 | 5351 | 4172
2030-03-24 15:00 | 2401 | 1159 | 152 | 344 | 32 | 87 | 5460 | 4175
2030-03-24 16:00 | 2459 | 1157 | 230 | 241 | 33 | 88 | 5644 | 4208
2030-03-24 17:00 | 2565 | 1161 | 342 | 138 | 33 | 88 | 5916 | 4327
2030-03-24 18:00 | 2575 | 1167 | 483 | 0 | 33 | 88 | 6040 | 4346
2030-03-24 19:00 | 2522 | 1172 | 502 | 0 | 34 | 87 | 5998 | 4317
2030-03-24 20:00 | 2374 | 1177 | 592 | 0 | 33 | 87 | 5877 | 4263
2030-03-24 21:00 | 2083 | 1184 | 747 | 0 | 34 | 86 | 5602 | 4134
2030-03-24 22:00 | 1782 | 1189 | 834 | 0 | 34 | 84 | 5161 | 3923
2030-03-24 23:00 | 1544 | 1193 | 839 | 0 | 35 | 79 | 4799 | 3690
2030-03-25 | 1393 | 1196 | 848 | 0 | 35 | 79 | 4451 | 3551
2030-03-25 01:00 | 1263 | 1201 | 794 | 0 | 35 | 79 | 4269 | 3372
2030-03-25 02:00 | 1202 | 1202 | 754 | 0 | 34 | 79 | 4164 | 3271
2030-03-25 03:00 | 1226 | 1205 | 674 | 0 | 34 | 78 | 4121 | 3217
2030-03-25 04:00 | 1210 | 1206 | 806 | 0 | 34 | 79 | 4216 | 3335
2030-03-25 05:00 | 1425 | 1202 | 835 | 0 | 33 | 80 | 4653 | 3575
2030-03-25 06:00 | 2018 | 1199 | 906 | 3 | 34 | 85 | 5494 | 4245
2030-03-25 07:00 | 2666 | 1198 | 868 | 240 | 33 | 93 | 6395 | 5098
2030-03-25 08:00 | 2794 | 1192 | 792 | 327 | 33 | 92 | 6562 | 5230
2030-03-25 09:00 | 2641 | 1184 | 836 | 372 | 32 | 92 | 6468 | 5157
2030-03-25 10:00 | 2514 | 1177 | 881 | 362 | 32 | 92 | 6395 | 5058
2030-03-25 11:00 | 2475 | 1167 | 896 | 297 | 32 | 95 | 6312 | 4962
2030-03-25 12:00 | 2427 | 1161 | 1102 | 331 | 32 | 95 | 6298 | 5148
2030-03-25 13:00 | 2367 | 1147 | 1093 | 354 | 32 | 95 | 6211 | 5088
2030-03-25 14:00 | 2302 | 1143 | 1047 | 358 | 33 | 95 | 6103 | 4978
2030-03-25 15:00 | 2352 | 1149 | 1037 | 203 | 32 | 93 | 6195 | 4866
2030-03-25 16:00 | 2417 | 1152 | 1043 | 131 | 32 | 94 | 6327 | 4869
2030-03-25 17:00 | 2502 | 1159 | 1093 | 133 | 32 | 95 | 6515 | 5014
2030-03-25 18:00 | 2549 | 1165 | 1122 | 0 | 32 | 96 | 6555 | 4964
2030-03-25 19:00 | 2520 | 1173 | 1098 | 0 | 33 | 96 | 6485 | 4920
2030-03-25 20:00 | 2440 | 1176 | 1063 | 0 | 32 | 96 | 6306 | 4807
2030-03-25 21:00 | 2173 | 1178 | 1082 | 0 | 32 | 94 | 5959 | 4559
2030-03-25 22:00 | 1819 | 1181 | 1085 | 0 | 32 | 93 | 5421 | 4210
2030-03-25 23:00 | 1564 | 1177 | 1055 | 0 | 32 | 94 | 5056 | 3922
2030-03-26 | 1349 | 1177 | 1063 | 0 | 32 | 82 | 4674 | 3703
2030-03-26 01:00 | 1258 | 1180 | 1048 | 0 | 33 | 82 | 4469 | 3601
2030-03-26 02:00 | 1174 | 1180 | 1032 | 0 | 32 | 81 | 4339 | 3499
2030-03-26 03:00 | 1168 | 1180 | 1039 | 0 | 31 | 80 | 4269 | 3498
2030-03-26 04:00 | 1197 | 1178 | 1083 | 0 | 28 | 81 | 4341 | 3567
2030-03-26 05:00 | 1458 | 1172 | 1072 | 0 | 26 | 85 | 4777 | 3813
2030-03-26 06:00 | 1996 | 1167 | 1105 | 2 | 26 | 91 | 5634 | 4387
2030-03-26 07:00 | 2586 | 1163 | 1104 | 246 | 25 | 92 | 6506 | 5216
2030-03-26 08:00 | 2756 | 1163 | 1068 | 358 | 23 | 50 | 6683 | 5418
2030-03-26 09:00 | 2697 | 1158 | 878 | 364 | 22 | 51 | 6533 | 5170
2030-03-26 10:00 | 2538 | 1150 | 857 | 361 | 22 | 75 | 6370 | 5003
2030-03-26 11:00 | 2492 | 1144 | 897 | 339 | 23 | 91 | 6370 | 4986
2030-03-26 12:00 | 2472 | 1120 | 887 | 343 | 24 | 92 | 6303 | 4938
2030-03-26 13:00 | 2405 | 1132 | 867 | 342 | 25 | 91 | 6183 | 4862
2030-03-26 14:00 | 2405 | 1132 | 864 | 324 | 28 | 92 | 6180 | 4845
2030-03-26 15:00 | 2377 | 1130 | 976 | 292 | 29 | 91 | 6251 | 4895
2030-03-26 16:00 | 2401 | 1138 | 1069 | 219 | 31 | 90 | 6387 | 4948
2030-03-26 17:00 | 2486 | 1144 | 1042 | 131 | 30 | 89 | 6496 | 4922
2030-03-26 18:00 | 2542 | 1152 | 1030 | 0 | 31 | 92 | 6551 | 4847
2030-03-26 19:00 | 2597 | 1162 | 973 | 0 | 32 | 92 | 6573 | 4856
2030-03-26 20:00 | 2536 | 1168 | 975 | 0 | 31 | 92 | 6452 | 4802
2030-03-26 21:00 | 2307 | 1173 | 963 | 0 | 31 | 92 | 6118 | 4566
2030-03-26 22:00 | 1893 | 1179 | 939 | 0 | 31 | 92 | 5603 | 4134
2030-03-26 23:00 | 1698 | 1182 | 910 | 0 | 29 | 83 | 5183 | 3902
2030-03-27 | 1564 | 1182 | 885 | 0 | 28 | 81 | 4799 | 3740
2030-03-27 01:00 | 1462 | 1186 | 826 | 0 | 24 | 83 | 4568 | 3581
2030-03-27 02:00 | 1269 | 1191 | 870 | 0 | 21 | 84 | 4401 | 3435
2030-03-27 03:00 | 1220 | 1196 | 831 | 0 | 21 | 85 | 4322 | 3353
2030-03-27 04:00 | 1270 | 1196 | 831 | 0 | 20 | 85 | 4399 | 3402
2030-03-27 05:00 | 1596 | 1192 | 873 | 0 | 20 | 87 | 4824 | 3768
2030-03-27 06:00 | 2023 | 1184 | 1002 | 0 | 20 | 73 | 5626 | 4302
2030-03-27 07:00 | 2506 | 1179 | 1061 | 43 | 18 | 71 | 6520 | 4878
2030-03-27 08:00 | 2561 | 1171 | 1097 | 81 | 16 | 73 | 6725 | 4999
2030-03-27 09:00 | 2553 | 1165 | 1034 | 128 | 16 | 74 | 6636 | 4970
2030-03-27 10:00 | 2442 | 1161 | 1043 | 117 | 16 | 76 | 6435 | 4855
2030-03-27 11:00 | 2422 | 1156 | 1077 | 134 | 16 | 69 | 6415 | 4874
2030-03-27 12:00 | 2489 | 1154 | 1033 | 173 | 16 | 55 | 6405 | 4920
2030-03-27 13:00 | 2556 | 1120 | 874 | 162 | 12 | 56 | 6312 | 4780
2030-03-27 14:00 | 2519 | 1139 | 788 | 154 | 0 | 55 | 6201 | 4655
2030-03-27 15:00 | 2592 | 1140 | 784 | 224 | 0 | 59 | 6275 | 4799
2030-03-27 16:00 | 2522 | 1145 | 858 | 211 | 0 | 57 | 6364 | 4793
2030-03-27 17:00 | 2550 | 1151 | 1009 | 94 | 0 | 70 | 6460 | 4874
2030-03-27 18:00 | 2575 | 1160 | 989 | 0 | 0 | 71 | 6562 | 4795
2030-03-27 19:00 | 2661 | 1167 | 886 | 0 | 0 | 70 | 6613 | 4784
2030-03-27 20:00 | 2711 | 1174 | 753 | 0 | 0 | 72 | 6458 | 4710
2030-03-27 21:00 | 2649 | 1175 | 550 | 0 | 0 | 72 | 6134 | 4446
2030-03-27 22:00 | 2352 | 1180 | 532 | 0 | 0 | 76 | 5632 | 4140
2030-03-27 23:00 | 2119 | 1177 | 567 | 0 | 0 | 81 | 5217 | 3944
2030-03-28 | 1843 | 1178 | 608 | 0 | 0 | 81 | 4828 | 3710
2030-03-28 01:00 | 1606 | 1180 | 782 | 0 | 0 | 81 | 4605 | 3649
2030-03-28 02:00 | 1431 | 1181 | 975 | 0 | 24 | 81 | 4455 | 3692
2030-03-28 03:00 | 1321 | 1184 | 1027 | 0 | 28 | 81 | 4383 | 3641
2030-03-28 04:00 | 1331 | 1189 | 1005 | 0 | 28 | 81 | 4448 | 3634
2030-03-28 05:00 | 1672 | 1188 | 908 | 0 | 29 | 86 | 4884 | 3883
2030-03-28 06:00 | 2129 | 1180 | 871 | 0 | 32 | 97 | 5755 | 4309
2030-03-28 07:00 | 2696 | 1176 | 862 | 126 | 32 | 99 | 6682 | 4991
2030-03-28 08:00 | 2806 | 1175 | 911 | 213 | 34 | 99 | 6886 | 5238
2030-03-28 09:00 | 2626 | 1171 | 1047 | 242 | 31 | 93 | 6708 | 5210
2030-03-28 10:00 | 2561 | 1147 | 1071 | 250 | 30 | 92 | 6590 | 5151
2030-03-28 11:00 | 2493 | 1159 | 1056 | 277 | 31 | 96 | 6450 | 5112
2030-03-28 12:00 | 2470 | 1176 | 1069 | 264 | 31 | 95 | 6374 | 5105
2030-03-28 13:00 | 2407 | 1180 | 1052 | 261 | 31 | 96 | 6289 | 5027
2030-03-28 14:00 | 2396 | 1144 | 1021 | 253 | 30 | 94 | 6233 | 4938
2030-03-28 15:00 | 2324 | 1146 | 1067 | 234 | 31 | 94 | 6235 | 4896
2030-03-28 16:00 | 2332 | 1147 | 1086 | 141 | 31 | 93 | 6319 | 4830
2030-03-28 17:00 | 2409 | 1157 | 1080 | 45 | 29 | 91 | 6430 | 4811
2030-03-28 18:00 | 2501 | 1167 | 1051 | 0 | 28 | 91 | 6489 | 4838
2030-03-28 19:00 | 2636 | 1175 | 1009 | 0 | 29 | 90 | 6541 | 4939
2030-03-28 20:00 | 2463 | 1179 | 1050 | 0 | 29 | 91 | 6371 | 4812
2030-03-28 21:00 | 2316 | 1182 | 1012 | 0 | 30 | 93 | 6140 | 4633
2030-03-28 22:00 | 2090 | 1187 | 816 | 0 | 29 | 94 | 5684 | 4216
2030-03-28 23:00 | 1977 | 1190 | 578 | 0 | 24 | 95 | 5260 | 3864
2030-03-29 | 1835 | 1194 | 436 | 0 | 22 | 86 | 4800 | 3573
2030-03-29 01:00 | 1695 | 1196 | 467 | 0 | 21 | 82 | 4533 | 3461
2030-03-29 02:00 | 1538 | 1195 | 498 | 0 | 21 | 84 | 4391 | 3336
2030-03-29 03:00 | 1584 | 1196 | 454 | 0 | 22 | 83 | 4285 | 3339
2030-03-29 04:00 | 1639 | 1196 | 343 | 0 | 22 | 84 | 4273 | 3284
2030-03-29 05:00 | 1861 | 1193 | 202 | 0 | 23 | 85 | 4480 | 3364
2030-03-29 06:00 | 2026 | 1193 | 184 | 0 | 23 | 85 | 4806 | 3511
2030-03-29 07:00 | 2249 | 1198 | 142 | 19 | 24 | 86 | 5221 | 3718
2030-03-29 08:00 | 2617 | 1199 | 86 | 50 | 26 | 85 | 5682 | 4063
2030-03-29 09:00 | 2730 | 1194 | 62 | 116 | 27 | 93 | 5873 | 4222
2030-03-29 10:00 | 2684 | 1191 | 70 | 197 | 27 | 93 | 5832 | 4262
2030-03-29 11:00 | 2620 | 1190 | 107 | 141 | 26 | 92 | 5756 | 4176
2030-03-29 12:00 | 2545 | 1189 | 230 | 227 | 25 | 93 | 5630 | 4309
2030-03-29 13:00 | 2400 | 1194 | 284 | 138 | 25 | 93 | 5435 | 4134
2030-03-29 14:00 | 2275 | 1217 | 393 | 226 | 25 | 81 | 5285 | 4217
2030-03-29 15:00 | 2236 | 1226 | 439 | 260 | 29 | 78 | 5237 | 4268
2030-03-29 16:00 | 2374 | 1222 | 313 | 106 | 30 | 80 | 5373 | 4125
2030-03-29 17:00 | 2513 | 1223 | 246 | 11 | 30 | 81 | 5637 | 4104
2030-03-29 18:00 | 2555 | 1228 | 264 | 0 | 31 | 81 | 5784 | 4159
2030-03-29 19:00 | 2547 | 1238 | 326 | 0 | 30 | 81 | 5889 | 4222
2030-03-29 20:00 | 2468 | 1240 | 311 | 0 | 30 | 81 | 5766 | 4130
2030-03-29 21:00 | 2363 | 1244 | 277 | 0 | 32 | 85 | 5561 | 4001
2030-03-29 22:00 | 2113 | 1254 | 305 | 0 | 34 | 91 | 5203 | 3797
2030-03-29 23:00 | 1887 | 1261 | 373 | 0 | 35 | 92 | 4955 | 3648
2030-03-30 | 1719 | 1257 | 432 | 0 | 33 | 84 | 4643 | 3525
2030-03-30 01:00 | 1586 | 1262 | 491 | 0 | 32 | 83 | 4423 | 3454
2030-03-30 02:00 | 1496 | 1263 | 563 | 0 | 32 | 80 | 4294 | 3434
2030-03-30 03:00 | 1392 | 1258 | 666 | 0 | 30 | 78 | 4240 | 3424
2030-03-30 04:00 | 1367 | 1253 | 689 | 0 | 31 | 80 | 4257 | 3420
2030-03-30 05:00 | 1554 | 1249 | 673 | 0 | 30 | 73 | 4485 | 3579
2030-03-30 06:00 | 1776 | 1246 | 676 | 1 | 30 | 73 | 4830 | 3802
2030-03-30 07:00 | 2100 | 1243 | 628 | 142 | 31 | 72 | 5283 | 4216
2030-03-30 08:00 | 2364 | 1241 | 636 | 255 | 32 | 79 | 5782 | 4607
2030-03-30 09:00 | 2506 | 1236 | 616 | 201 | 34 | 80 | 5997 | 4673
2030-03-30 10:00 | 2432 | 1232 | 622 | 277 | 35 | 79 | 5889 | 4677
2030-03-30 11:00 | 2322 | 1227 | 605 | 193 | 34 | 79 | 5726 | 4460
2030-03-30 12:00 | 2252 | 1222 | 593 | 324 | 34 | 80 | 5555 | 4505
2030-03-30 13:00 | 2269 | 1218 | 420 | 334 | 35 | 81 | 5386 | 4357
2030-03-30 14:00 | 2281 | 1219 | 400 | 312 | 35 | 80 | 5309 | 4327
2030-03-30 15:00 | 2226 | 1217 | 415 | 320 | 35 | 80 | 5299 | 4293
2030-03-30 16:00 | 2265 | 1220 | 443 | 277 | 35 | 81 | 5443 | 4321
2030-03-30 17:00 | 2429 | 1227 | 372 | 95 | 34 | 81 | 5679 | 4238
2030-03-30 18:00 | 2463 | 1233 | 413 | 0 | 32 | 81 | 5833 | 4222
2030-03-30 19:00 | 2449 | 1241 | 492 | 0 | 33 | 83 | 5928 | 4298
2030-03-30 20:00 | 2381 | 1242 | 509 | 0 | 31 | 83 | 5839 | 4246
2030-03-30 21:00 | 2343 | 1248 | 411 | 0 | 31 | 82 | 5632 | 4115
2030-03-30 22:00 | 2060 | 1251 | 417 | 0 | 32 | 80 | 5287 | 3840
2030-03-30 23:00 | 1889 | 1254 | 368 | 0 | 32 | 77 | 5007 | 3620
2030-03-31 | 1765 | 1257 | 319 | 0 | 32 | 77 | 4629 | 3450
2030-03-31 01:00 | 1635 | 1257 | 311 | 0 | 31 | 78 | 4383 | 3312
2030-03-31 02:00 | 1602 | 1259 | 219 | 0 | 31 | 78 | 4233 | 3189
2030-03-31 03:00 | 1477 | 1261 | 335 | 0 | 32 | 78 | 4168 | 3183
2030-03-31 04:00 | 1539 | 1263 | 253 | 0 | 32 | 77 | 4184 | 3164
2030-03-31 05:00 | 1701 | 1258 | 210 | 0 | 32 | 78 | 4363 | 3279
2030-03-31 06:00 | 1894 | 1253 | 199 | 0 | 33 | 81 | 4661 | 3460
2030-03-31 07:00 | 2249 | 1253 | 118 | 180 | 33 | 84 | 5061 | 3917
2030-03-31 08:00 | 2513 | 1255 | 105 | 285 | 32 | 83 | 5525 | 4273
2030-03-31 09:00 | 2609 | 1249 | 72 | 295 | 35 | 82 | 5728 | 4342
2030-03-31 10:00 | 2579 | 1239 | 75 | 330 | 35 | 82 | 5667 | 4340
2030-03-31 11:00 | 2520 | 1231 | 97 | 373 | 34 | 84 | 5557 | 4339
2030-03-31 12:00 | 2484 | 1226 | 98 | 361 | 35 | 86 | 5434 | 4290
2030-03-31 13:00 | 2436 | 1219 | 104 | 368 | 35 | 86 | 5279 | 4248
2030-03-31 14:00 | 2396 | 1210 | 122 | 338 | 35 | 85 | 5180 | 4186
2030-03-31 15:00 | 2389 | 1206 | 158 | 306 | 36 | 84 | 5216 | 4179
2030-03-31 16:00 | 2508 | 1207 | 155 | 229 | 36 | 85 | 5374 | 4220
2030-03-31 17:00 | 2675 | 1205 | 148 | 83 | 36 | 84 | 5627 | 4231
2030-03-31 18:00 | 2699 | 1208 | 121 | 0 | 36 | 85 | 5770 | 4149
2030-03-31 19:00 | 2711 | 1221 | 133 | 0 | 36 | 85 | 5831 | 4186
2030-03-31 20:00 | 2621 | 1236 | 182 | 0 | 36 | 85 | 5744 | 4160
2030-03-31 21:00 | 2432 | 1243 | 192 | 0 | 36 | 84 | 5532 | 3987
2030-03-31 22:00 | 2165 | 1245 | 200 | 0 | 35 | 83 | 5179 | 3728
2030-03-31 23:00 | 1991 | 1251 | 174 | 0 | 34 | 82 | 4865 | 3532
2030-04-01 | 1897 | 1239 | 157 | 0 | 34 | 77 | 4519 | 3404
2030-04-01 01:00 | 1773 | 1258 | 132 | 0 | 34 | 77 | 4322 | 3274
2030-04-01 02:00 | 1671 | 1260 | 132 | 0 | 34 | 78 | 4192 | 3175
2030-04-01 03:00 | 1611 | 1261 | 135 | 0 | 34 | 77 | 4122 | 3118
2030-04-01 04:00 | 1615 | 1261 | 164 | 0 | 34 | 76 | 4151 | 3150
2030-04-01 05:00 | 1781 | 1259 | 178 | 0 | 34 | 75 | 4378 | 3327
2030-04-01 06:00 | 2030 | 1256 | 158 | 0 | 32 | 76 | 4719 | 3552
2030-04-01 07:00 | 2266 | 1255 | 132 | 38 | 32 | 79 | 5094 | 3802
2030-04-01 08:00 | 2618 | 1253 | 106 | 208 | 32 | 82 | 5556 | 4299
2030-04-01 09:00 | 2880 | 1248 | 53 | 374 | 32 | 85 | 5849 | 4672
2030-04-01 10:00 | 2899 | 1241 | 22 | 382 | 32 | 88 | 5853 | 4664
2030-04-01 11:00 | 2831 | 1232 | 7 | 409 | 31 | 88 | 5752 | 4598
2030-04-01 12:00 | 2753 | 1223 | 3 | 357 | 32 | 87 | 5637 | 4455
2030-04-01 13:00 | 2670 | 1218 | 6 | 343 | 31 | 88 | 5496 | 4356
2030-04-01 14:00 | 2649 | 1211 | 7 | 322 | 30 | 88 | 5415 | 4307
2030-04-01 15:00 | 2621 | 1208 | 11 | 214 | 29 | 96 | 5424 | 4179
2030-04-01 16:00 | 2724 | 1204 | 21 | 194 | 29 | 99 | 5598 | 4271
2030-04-01 17:00 | 2951 | 1206 | 32 | 46 | 26 | 105 | 5898 | 4366
2030-04-01 18:00 | 2995 | 1211 | 43 | 0 | 28 | 107 | 6048 | 4384
2030-04-01 19:00 | 3018 | 1220 | 60 | 0 | 29 | 108 | 6101 | 4435
2030-04-01 20:00 | 2870 | 1227 | 65 | 0 | 28 | 107 | 5905 | 4297
2030-04-01 21:00 | 2621 | 1234 | 55 | 0 | 27 | 107 | 5604 | 4044
2030-04-01 22:00 | 2243 | 1239 | 60 | 0 | 24 | 107 | 5132 | 3673
2030-04-01 23:00 | 2021 | 1243 | 41 | 0 | 24 | 106 | 4798 | 3435
2030-04-02 | 1829 | 1245 | 28 | 0 | 25 | 105 | 4465 | 3232
2030-04-02 01:00 | 1687 | 1246 | 34 | 0 | 25 | 98 | 4275 | 3090
2030-04-02 02:00 | 1616 | 1247 | 34 | 0 | 25 | 91 | 4151 | 3013
2030-04-02 03:00 | 1594 | 1248 | 25 | 0 | 24 | 90 | 4101 | 2981
2030-04-02 04:00 | 1683 | 1245 | 20 | 0 | 26 | 91 | 4203 | 3065
2030-04-02 05:00 | 2006 | 1241 | 18 | 0 | 25 | 92 | 4647 | 3382
2030-04-02 06:00 | 2593 | 1236 | 11 | 0 | 25 | 92 | 5435 | 3957
2030-04-02 07:00 | 3104 | 1234 | 15 | 47 | 23 | 100 | 6194 | 4523
2030-04-02 08:00 | 3408 | 1222 | 23 | 105 | 23 | 106 | 6562 | 4887
2030-04-02 09:00 | 3357 | 1213 | 39 | 107 | 22 | 110 | 6567 | 4848
2030-04-02 10:00 | 3284 | 1188 | 39 | 122 | 25 | 108 | 6442 | 4766
2030-04-02 11:00 | 3220 | 1155 | 50 | 136 | 23 | 106 | 6354 | 4690
2030-04-02 12:00 | 3135 | 1155 | 62 | 135 | 23 | 112 | 6290 | 4622
2030-04-02 13:00 | 3071 | 1168 | 51 | 115 | 23 | 109 | 6203 | 4537
2030-04-02 14:00 | 3025 | 1135 | 62 | 107 | 20 | 108 | 6126 | 4457
2030-04-02 15:00 | 3028 | 1150 | 54 | 120 | 22 | 109 | 6142 | 4483
2030-04-02 16:00 | 3091 | 1156 | 62 | 107 | 23 | 107 | 6211 | 4546
2030-04-02 17:00 | 3276 | 1157 | 94 | 31 | 23 | 100 | 6431 | 4681
2030-04-02 18:00 | 3329 | 1158 | 158 | 0 | 22 | 98 | 6555 | 4765
2030-04-02 19:00 | 3324 | 1163 | 227 | 0 | 22 | 98 | 6592 | 4834
2030-04-02 20:00 | 3129 | 1174 | 248 | 0 | 23 | 98 | 6383 | 4672
2030-04-02 21:00 | 2923 | 1175 | 226 | 0 | 25 | 78 | 6068 | 4427
2030-04-02 22:00 | 2609 | 1180 | 208 | 0 | 25 | 36 | 5514 | 4058
2030-04-02 23:00 | 2344 | 1182 | 178 | 0 | 25 | 36 | 5120 | 3765
2030-04-03 | 2065 | 1182 | 128 | 0 | 24 | 32 | 4741 | 3431
2030-04-03 01:00 | 1837 | 1184 | 84 | 0 | 24 | 43 | 4497 | 3172
2030-04-03 02:00 | 1813 | 1186 | 68 | 0 | 24 | 43 | 4377 | 3134
2030-04-03 03:00 | 1752 | 1187 | 86 | 0 | 25 | 42 | 4307 | 3092
2030-04-03 04:00 | 1778 | 1188 | 102 | 0 | 25 | 42 | 4376 | 3135
2030-04-03 05:00 | 2091 | 1188 | 111 | 0 | 25 | 42 | 4821 | 3457
2030-04-03 06:00 | 2771 | 1189 | 145 | 0 | 25 | 43 | 5728 | 4173
2030-04-03 07:00 | 3328 | 1188 | 236 | 57 | 25 | 43 | 6664 | 4877
2030-04-03 08:00 | 3420 | 1172 | 324 | 243 | 25 | 43 | 6827 | 5227
2030-04-03 09:00 | 3204 | 1147 | 364 | 351 | 25 | 42 | 6575 | 5133
2030-04-03 10:00 | 3016 | 1124 | 378 | 421 | 25 | 42 | 6332 | 5006
2030-04-03 11:00 | 2904 | 1125 | 383 | 385 | 24 | 41 | 6224 | 4862
2030-04-03 12:00 | 2758 | 1144 | 485 | 395 | 21 | 41 | 6165 | 4844
2030-04-03 13:00 | 2611 | 1131 | 642 | 436 | 11 | 41 | 6086 | 4872
2030-04-03 14:00 | 2543 | 1130 | 765 | 355 | 11 | 40 | 6088 | 4844
2030-04-03 15:00 | 2551 | 1160 | 823 | 313 | 11 | 31 | 6140 | 4889
2030-04-03 16:00 | 2693 | 1152 | 754 | 349 | 16 | 26 | 6266 | 4990
2030-04-03 17:00 | 2884 | 1138 | 700 | 80 | 24 | 22 | 6442 | 4848
2030-04-03 18:00 | 2835 | 1160 | 727 | 0 | 25 | 26 | 6520 | 4773
2030-04-03 19:00 | 2826 | 1166 | 757 | 0 | 24 | 25 | 6543 | 4798
2030-04-03 20:00 | 2568 | 1173 | 801 | 0 | 27 | 26 | 6313 | 4595
2030-04-03 21:00 | 2278 | 1181 | 886 | 0 | 27 | 26 | 5978 | 4398
2030-04-03 22:00 | 1937 | 1184 | 939 | 0 | 27 | 26 | 5459 | 4113
2030-04-03 23:00 | 1616 | 1185 | 883 | 0 | 27 | 25 | 5079 | 3736
2030-04-04 | 1462 | 1185 | 931 | 0 | 26 | 25 | 4654 | 3629
2030-04-04 01:00 | 1303 | 1184 | 910 | 0 | 26 | 25 | 4423 | 3448
2030-04-04 02:00 | 1206 | 1187 | 920 | 0 | 26 | 25 | 4262 | 3364
2030-04-04 03:00 | 1187 | 1188 | 920 | 0 | 26 | 24 | 4213 | 3345
2030-04-04 04:00 | 1244 | 1185 | 917 | 0 | 26 | 26 | 4302 | 3398
2030-04-04 05:00 | 1554 | 1181 | 918 | 0 | 27 | 26 | 4750 | 3706
2030-04-04 06:00 | 2142 | 1178 | 945 | 0 | 27 | 26 | 5609 | 4318
2030-04-04 07:00 | 2698 | 1164 | 937 | 166 | 25 | 26 | 6548 | 5016
2030-04-04 08:00 | 2930 | 1158 | 797 | 325 | 24 | 25 | 6711 | 5259
2030-04-04 09:00 | 2843 | 1153 | 776 | 369 | 25 | 23 | 6572 | 5189
2030-04-04 10:00 | 2726 | 1148 | 873 | 342 | 23 | 25 | 6474 | 5137
2030-04-04 11:00 | 2667 | 1139 | 879 | 375 | 24 | 24 | 6411 | 5108
2030-04-04 12:00 | 2622 | 1143 | 806 | 333 | 24 | 25 | 6298 | 4953
2030-04-04 13:00 | 2568 | 1148 | 747 | 347 | 24 | 26 | 6238 | 4860
2030-04-04 14:00 | 2602 | 1144 | 645 | 335 | 24 | 30 | 6196 | 4780
2030-04-04 15:00 | 2534 | 1141 | 783 | 350 | 24 | 35 | 6226 | 4867
2030-04-04 16:00 | 2680 | 1143 | 678 | 336 | 25 | 36 | 6308 | 4898
2030-04-04 17:00 | 2863 | 1148 | 652 | 95 | 25 | 37 | 6453 | 4820
2030-04-04 18:00 | 2945 | 1152 | 656 | 0 | 26 | 37 | 6570 | 4816
2030-04-04 19:00 | 3083 | 1179 | 427 | 0 | 26 | 35 | 6600 | 4750
2030-04-04 20:00 | 2877 | 1198 | 443 | 0 | 26 | 37 | 6339 | 4581
2030-04-04 21:00 | 2560 | 1202 | 495 | 0 | 26 | 36 | 5997 | 4319
2030-04-04 22:00 | 2090 | 1219 | 632 | 0 | 26 | 37 | 5466 | 4004
2030-04-04 23:00 | 1780 | 1223 | 725 | 0 | 26 | 40 | 5070 | 3794
2030-04-05 | 1487 | 1225 | 767 | 0 | 26 | 43 | 4669 | 3548
2030-04-05 01:00 | 1377 | 1227 | 798 | 0 | 26 | 33 | 4450 | 3461
2030-04-05 02:00 | 1410 | 1228 | 527 | 0 | 26 | 35 | 4322 | 3226
2030-04-05 03:00 | 1449 | 1226 | 372 | 0 | 26 | 33 | 4269 | 3106
2030-04-05 04:00 | 1528 | 1227 | 378 | 0 | 26 | 31 | 4342 | 3190
2030-04-05 05:00 | 1914 | 1226 | 288 | 0 | 26 | 32 | 4748 | 3486
2030-04-05 06:00 | 2569 | 1225 | 212 | 0 | 26 | 33 | 5600 | 4065
2030-04-05 07:00 | 3279 | 1223 | 143 | 171 | 26 | 34 | 6552 | 4876
2030-04-05 08:00 | 3435 | 1221 | 127 | 308 | 26 | 34 | 6799 | 5151
2030-04-05 09:00 | 3213 | 1219 | 304 | 477 | 26 | 34 | 6680 | 5273
2030-04-05 10:00 | 2993 | 1218 | 487 | 488 | 26 | 34 | 6515 | 5246
2030-04-05 11:00 | 2892 | 1215 | 525 | 266 | 25 | 40 | 6405 | 4963
2030-04-05 12:00 | 2703 | 1210 | 554 | 231 | 26 | 43 | 6271 | 4767
2030-04-05 13:00 | 2603 | 1207 | 592 | 167 | 25 | 42 | 6159 | 4636
2030-04-05 14:00 | 2545 | 1205 | 609 | 196 | 26 | 39 | 6056 | 4620
2030-04-05 15:00 | 2509 | 1203 | 588 | 195 | 26 | 39 | 6023 | 4560
2030-04-05 16:00 | 2669 | 1206 | 549 | 215 | 27 | 40 | 6177 | 4706
2030-04-05 17:00 | 2763 | 1210 | 543 | 117 | 27 | 56 | 6315 | 4716
2030-04-05 18:00 | 2700 | 1217 | 578 | 0 | 27 | 65 | 6300 | 4587
2030-04-05 19:00 | 2758 | 1226 | 522 | 0 | 26 | 68 | 6347 | 4600
2030-04-05 20:00 | 2616 | 1232 | 430 | 0 | 26 | 70 | 6119 | 4374
2030-04-05 21:00 | 2457 | 1238 | 412 | 0 | 26 | 70 | 5853 | 4203
2030-04-05 22:00 | 2274 | 1241 | 331 | 0 | 25 | 72 | 5450 | 3943
2030-04-05 23:00 | 2037 | 1240 | 310 | 0 | 25 | 87 | 5102 | 3699
2030-04-06 | 1817 | 1242 | 247 | 0 | 25 | 79 | 4740 | 3410
2030-04-06 01:00 | 1749 | 1245 | 207 | 0 | 25 | 76 | 4487 | 3302
2030-04-06 02:00 | 1619 | 1247 | 252 | 0 | 25 | 74 | 4310 | 3217
2030-04-06 03:00 | 1527 | 1249 | 280 | 0 | 25 | 74 | 4227 | 3155
2030-04-06 04:00 | 1546 | 1251 | 260 | 0 | 24 | 72 | 4248 | 3153
2030-04-06 05:00 | 1707 | 1249 | 216 | 0 | 24 | 73 | 4490 | 3269
2030-04-06 06:00 | 1936 | 1248 | 205 | 0 | 25 | 74 | 4837 | 3488
2030-04-06 07:00 | 2235 | 1248 | 202 | 145 | 25 | 77 | 5272 | 3932
2030-04-06 08:00 | 2562 | 1249 | 175 | 258 | 24 | 77 | 5760 | 4345
2030-04-06 09:00 | 2786 | 1244 | 129 | 282 | 24 | 86 | 6035 | 4551
2030-04-06 10:00 | 2767 | 1240 | 99 | 280 | 25 | 88 | 5993 | 4499
2030-04-06 11:00 | 2657 | 1232 | 136 | 269 | 25 | 92 | 5860 | 4411
2030-04-06 12:00 | 2532 | 1226 | 141 | 278 | 25 | 93 | 5691 | 4295
2030-04-06 13:00 | 2384 | 1223 | 152 | 258 | 25 | 98 | 5552 | 4140
2030-04-06 14:00 | 2320 | 1218 | 171 | 279 | 25 | 88 | 5447 | 4101
2030-04-06 15:00 | 2292 | 1214 | 182 | 269 | 25 | 85 | 5441 | 4067
2030-04-06 16:00 | 2361 | 1213 | 206 | 241 | 25 | 86 | 5565 | 4132
2030-04-06 17:00 | 2535 | 1217 | 235 | 30 | 25 | 85 | 5786 | 4127
2030-04-06 18:00 | 2577 | 1222 | 265 | 0 | 25 | 84 | 5877 | 4173
2030-04-06 19:00 | 2581 | 1229 | 268 | 0 | 26 | 87 | 5914 | 4191
2030-04-06 20:00 | 2447 | 1234 | 300 | 0 | 26 | 92 | 5725 | 4099
2030-04-06 21:00 | 2325 | 1236 | 320 | 0 | 26 | 96 | 5521 | 4003
2030-04-06 22:00 | 2131 | 1240 | 290 | 0 | 25 | 97 | 5211 | 3783
2030-04-06 23:00 | 1964 | 1241 | 213 | 0 | 25 | 96 | 4957 | 3539
2030-04-07 | 1716 | 1244 | 161 | 0 | 25 | 87 | 4614 | 3233
2030-04-07 01:00 | 1571 | 1245 | 195 | 0 | 25 | 91 | 4387 | 3127
2030-04-07 02:00 | 1488 | 1246 | 211 | 0 | 25 | 92 | 4225 | 3062
2030-04-07 03:00 | 1461 | 1247 | 195 | 0 | 25 | 92 | 4164 | 3020
2030-04-07 04:00 | 1444 | 1253 | 179 | 0 | 24 | 93 | 4121 | 2993
2030-04-07 05:00 | 1517 | 1253 | 132 | 0 | 24 | 96 | 4184 | 3022
2030-04-07 06:00 | 1666 | 1247 | 155 | 0 | 25 | 95 | 4414 | 3188
2030-04-07 07:00 | 1879 | 1244 | 150 | 124 | 24 | 104 | 4836 | 3525
2030-04-07 08:00 | 2256 | 1242 | 152 | 322 | 24 | 105 | 5341 | 4101
2030-04-07 09:00 | 2546 | 1236 | 128 | 345 | 25 | 106 | 5734 | 4386
2030-04-07 10:00 | 2628 | 1233 | 95 | 294 | 25 | 107 | 5822 | 4382
2030-04-07 11:00 | 2546 | 1230 | 89 | 312 | 25 | 106 | 5683 | 4308
2030-04-07 12:00 | 2441 | 1230 | 151 | 354 | 19 | 108 | 5531 | 4303
2030-04-07 13:00 | 2366 | 1227 | 149 | 324 | 19 | 108 | 5407 | 4193
2030-04-07 14:00 | 2219 | 1224 | 132 | 348 | 0 | 108 | 5258 | 4031
2030-04-07 15:00 | 2215 | 1220 | 111 | 356 | 0 | 108 | 5254 | 4010
2030-04-07 16:00 | 2282 | 1217 | 98 | 294 | 0 | 106 | 5393 | 3997
2030-04-07 17:00 | 2557 | 1219 | 79 | 55 | 0 | 107 | 5693 | 4017
2030-04-07 18:00 | 2869 | 1224 | 83 | 0 | 0 | 109 | 6104 | 4285
2030-04-07 19:00 | 3017 | 1227 | 126 | 0 | 17 | 109 | 6389 | 4496
2030-04-07 20:00 | 2842 | 1228 | 206 | 0 | 25 | 109 | 6176 | 4410
2030-04-07 21:00 | 2607 | 1231 | 244 | 0 | 26 | 108 | 5821 | 4216
2030-04-07 22:00 | 2357 | 1235 | 245 | 0 | 27 | 108 | 5499 | 3972
2030-04-07 23:00 | 1967 | 1240 | 279 | 0 | 27 | 108 | 5017 | 3621
2030-04-08 | 1636 | 1244 | 107 | 0 | 29 | 106 | 4451 | 3122
2030-04-08 01:00 | 1568 | 1245 | 70 | 0 | 31 | 107 | 4292 | 3021
2030-04-08 02:00 | 1554 | 1246 | 52 | 0 | 29 | 106 | 4195 | 2987
2030-04-08 03:00 | 1528 | 1246 | 55 | 0 | 29 | 106 | 4148 | 2964
2030-04-08 04:00 | 1630 | 1246 | 94 | 0 | 30 | 107 | 4299 | 3107
2030-04-08 05:00 | 1906 | 1237 | 85 | 0 | 29 | 105 | 4828 | 3362
2030-04-08 06:00 | 2723 | 1226 | 113 | 0 | 30 | 105 | 5901 | 4197
2030-04-08 07:00 | 3365 | 1225 | 142 | 162 | 29 | 107 | 6805 | 5030
2030-04-08 08:00 | 3341 | 1217 | 157 | 289 | 29 | 108 | 6794 | 5141
2030-04-08 09:00 | 3152 | 1211 | 177 | 354 | 29 | 107 | 6517 | 5030
2030-04-08 10:00 | 2994 | 1202 | 217 | 361 | 29 | 75 | 6291 | 4878
2030-04-08 11:00 | 2925 | 1163 | 254 | 339 | 29 | 60 | 6167 | 4770
2030-04-08 12:00 | 2836 | 1159 | 295 | 353 | 33 | 67 | 6106 | 4743
2030-04-08 13:00 | 2782 | 1159 | 316 | 354 | 33 | 74 | 6062 | 4718
2030-04-08 14:00 | 2728 | 1155 | 385 | 404 | 34 | 88 | 6072 | 4794
2030-04-08 15:00 | 2689 | 1152 | 439 | 374 | 35 | 90 | 6090 | 4779
2030-04-08 16:00 | 3027 | 1155 | 374 | 269 | 36 | 90 | 6343 | 4951
2030-04-08 17:00 | 3300 | 1162 | 316 | 46 | 35 | 72 | 6591 | 4931
2030-04-08 18:00 | 3493 | 1169 | 307 | 0 | 35 | 69 | 6895 | 5073
2030-04-08 19:00 | 3270 | 1177 | 292 | 0 | 35 | 77 | 6604 | 4851
2030-04-08 20:00 | 2971 | 1219 | 266 | 0 | 34 | 78 | 6197 | 4568
2030-04-08 21:00 | 2699 | 1226 | 266 | 0 | 35 | 75 | 5883 | 4301
2030-04-08 22:00 | 2240 | 1234 | 311 | 0 | 35 | 77 | 5333 | 3897
2030-04-08 23:00 | 1959 | 1235 | 324 | 0 | 33 | 77 | 4996 | 3628
2030-04-09 | 1704 | 1232 | 391 | 0 | 34 | 74 | 4666 | 3435
2030-04-09 01:00 | 1584 | 1232 | 480 | 0 | 33 | 74 | 4463 | 3403
2030-04-09 02:00 | 1498 | 1233 | 497 | 0 | 20 | 78 | 4338 | 3326
2030-04-09 03:00 | 1403 | 1232 | 560 | 0 | 26 | 87 | 4289 | 3308
2030-04-09 04:00 | 1457 | 1230 | 602 | 0 | 32 | 89 | 4395 | 3410
2030-04-09 05:00 | 1687 | 1225 | 653 | 0 | 34 | 88 | 4776 | 3687
2030-04-09 06:00 | 2319 | 1219 | 669 | 0 | 30 | 100 | 5860 | 4337
2030-04-09 07:00 | 2848 | 1180 | 699 | 115 | 24 | 107 | 6683 | 4973
2030-04-09 08:00 | 2890 | 1150 | 719 | 230 | 23 | 107 | 6659 | 5119
2030-04-09 09:00 | 2771 | 1115 | 730 | 329 | 23 | 100 | 6400 | 5068
2030-04-09 10:00 | 2523 | 1121 | 821 | 374 | 23 | 83 | 6185 | 4945
2030-04-09 11:00 | 2430 | 1115 | 816 | 359 | 24 | 84 | 6118 | 4828
2030-04-09 12:00 | 2417 | 1117 | 775 | 380 | 23 | 84 | 6090 | 4796
2030-04-09 13:00 | 2428 | 1115 | 773 | 310 | 30 | 85 | 6135 | 4741
2030-04-09 14:00 | 2454 | 1111 | 735 | 306 | 33 | 90 | 6134 | 4729
2030-04-09 15:00 | 2592 | 1107 | 642 | 329 | 36 | 91 | 6211 | 4797
2030-04-09 16:00 | 2732 | 1112 | 585 | 282 | 36 | 90 | 6313 | 4837
2030-04-09 17:00 | 2918 | 1119 | 469 | 49 | 35 | 89 | 6553 | 4679
2030-04-09 18:00 | 3111 | 1123 | 441 | 0 | 35 | 96 | 6826 | 4806
2030-04-09 19:00 | 2908 | 1126 | 461 | 0 | 34 | 99 | 6541 | 4628
2030-04-09 20:00 | 2631 | 1128 | 503 | 0 | 34 | 99 | 6131 | 4395
2030-04-09 21:00 | 2304 | 1128 | 612 | 0 | 35 | 99 | 5799 | 4178
2030-04-09 22:00 | 1909 | 1128 | 793 | 0 | 35 | 99 | 5301 | 3964
2030-04-09 23:00 | 1749 | 1128 | 736 | 0 | 35 | 95 | 4949 | 3743
2030-04-10 | 1568 | 1126 | 693 | 0 | 35 | 91 | 4609 | 3513
2030-04-10 01:00 | 1422 | 1125 | 665 | 0 | 36 | 92 | 4434 | 3340
2030-04-10 02:00 | 1297 | 1124 | 751 | 0 | 35 | 88 | 4283 | 3295
2030-04-10 03:00 | 1294 | 1126 | 731 | 0 | 36 | 88 | 4235 | 3275
2030-04-10 04:00 | 1361 | 1124 | 687 | 0 | 36 | 88 | 4341 | 3296
2030-04-10 05:00 | 1694 | 1119 | 744 | 0 | 36 | 84 | 4783 | 3677
2030-04-10 06:00 | 2242 | 1115 | 704 | 0 | 36 | 78 | 5650 | 4175
2030-04-10 07:00 | 2805 | 1114 | 635 | 48 | 36 | 81 | 6442 | 4719
2030-04-10 08:00 | 2863 | 1113 | 629 | 130 | 35 | 81 | 6488 | 4851
2030-04-10 09:00 | 2795 | 1109 | 657 | 132 | 35 | 77 | 6314 | 4805
2030-04-10 10:00 | 2669 | 1102 | 739 | 158 | 35 | 78 | 6234 | 4781
2030-04-10 11:00 | 2617 | 1098 | 808 | 190 | 34 | 80 | 6217 | 4827
2030-04-10 12:00 | 2602 | 1095 | 769 | 173 | 33 | 80 | 6201 | 4752
2030-04-10 13:00 | 2661 | 1094 | 651 | 137 | 34 | 78 | 6171 | 4655
2030-04-10 14:00 | 2799 | 1096 | 388 | 91 | 34 | 75 | 6162 | 4483
2030-04-10 15:00 | 2942 | 1098 | 238 | 95 | 34 | 76 | 6205 | 4483
2030-04-10 16:00 | 3037 | 1102 | 221 | 53 | 34 | 76 | 6332 | 4523
2030-04-10 17:00 | 3146 | 1110 | 228 | 34 | 35 | 77 | 6543 | 4630
2030-04-10 18:00 | 3302 | 1122 | 199 | 0 | 35 | 80 | 6765 | 4738
2030-04-10 19:00 | 3072 | 1132 | 203 | 0 | 34 | 82 | 6452 | 4523
2030-04-10 20:00 | 2719 | 1157 | 305 | 0 | 34 | 83 | 6064 | 4298
2030-04-10 21:00 | 2446 | 1153 | 428 | 0 | 34 | 83 | 5747 | 4144
2030-04-10 22:00 | 2168 | 1155 | 508 | 0 | 35 | 83 | 5285 | 3949
2030-04-10 23:00 | 1976 | 1159 | 548 | 0 | 35 | 80 | 4931 | 3798
2030-04-11 | 2025 | 1157 | 508 | 0 | 35 | 71 | 4548 | 3796
2030-04-11 01:00 | 2009 | 1159 | 497 | 0 | 35 | 69 | 4396 | 3769
2030-04-11 02:00 | 1814 | 1160 | 543 | 0 | 35 | 70 | 4277 | 3622
2030-04-11 03:00 | 1727 | 1166 | 551 | 0 | 35 | 70 | 4227 | 3549
2030-04-11 04:00 | 1788 | 1158 | 573 | 0 | 35 | 74 | 4313 | 3628
2030-04-11 05:00 | 2021 | 1152 | 567 | 0 | 35 | 89 | 4753 | 3864
2030-04-11 06:00 | 2624 | 1148 | 450 | 0 | 35 | 103 | 5647 | 4360
2030-04-11 07:00 | 3168 | 1143 | 498 | 147 | 34 | 104 | 6490 | 5094
2030-04-11 08:00 | 3205 | 1139 | 565 | 224 | 34 | 106 | 6641 | 5273
2030-04-11 09:00 | 3142 | 1134 | 570 | 247 | 33 | 106 | 6543 | 5232
2030-04-11 10:00 | 2966 | 1121 | 627 | 280 | 35 | 107 | 6472 | 5136
2030-04-11 11:00 | 2900 | 1133 | 677 | 375 | 35 | 107 | 6464 | 5227
2030-04-11 12:00 | 3026 | 1129 | 618 | 378 | 33 | 106 | 6449 | 5290
2030-04-11 13:00 | 3089 | 1091 | 520 | 374 | 33 | 106 | 6426 | 5213
2030-04-11 14:00 | 2968 | 1089 | 619 | 400 | 34 | 105 | 6405 | 5215
2030-04-11 15:00 | 2898 | 1097 | 802 | 433 | 34 | 103 | 6468 | 5367
2030-04-11 16:00 | 3056 | 1131 | 755 | 315 | 34 | 106 | 6571 | 5397
2030-04-11 17:00 | 3237 | 1138 | 758 | 60 | 33 | 104 | 6771 | 5330
2030-04-11 18:00 | 3380 | 1141 | 691 | 0 | 33 | 105 | 6940 | 5350
2030-04-11 19:00 | 3162 | 1144 | 671 | 0 | 34 | 106 | 6611 | 5117
2030-04-11 20:00 | 2785 | 1179 | 670 | 0 | 34 | 104 | 6199 | 4772
2030-04-11 21:00 | 2620 | 1185 | 570 | 0 | 34 | 105 | 5852 | 4514
2030-04-11 22:00 | 2361 | 1188 | 584 | 0 | 34 | 100 | 5380 | 4267
2030-04-11 23:00 | 2214 | 1193 | 572 | 0 | 34 | 97 | 5047 | 4110
2030-04-12 | 2100 | 1192 | 624 | 0 | 34 | 88 | 4718 | 4038
2030-04-12 01:00 | 1951 | 1195 | 618 | 0 | 35 | 86 | 4517 | 3885
2030-04-12 02:00 | 1883 | 1191 | 574 | 0 | 35 | 87 | 4392 | 3770
2030-04-12 03:00 | 1918 | 1192 | 475 | 0 | 35 | 87 | 4350 | 3707
2030-04-12 04:00 | 2016 | 1191 | 409 | 0 | 35 | 86 | 4424 | 3737
2030-04-12 05:00 | 2204 | 1187 | 554 | 0 | 35 | 91 | 4839 | 4071
2030-04-12 06:00 | 2631 | 1184 | 504 | 0 | 35 | 104 | 5669 | 4458
2030-04-12 07:00 | 3243 | 1183 | 453 | 60 | 34 | 105 | 6556 | 5078
2030-04-12 08:00 | 3495 | 1183 | 321 | 176 | 34 | 102 | 6768 | 5311
2030-04-12 09:00 | 3423 | 1189 | 373 | 221 | 33 | 101 | 6722 | 5340
2030-04-12 10:00 | 3445 | 1188 | 266 | 215 | 33 | 103 | 6647 | 5250
2030-04-12 11:00 | 3364 | 1187 | 157 | 210 | 32 | 102 | 6427 | 5052
2030-04-12 12:00 | 3304 | 1180 | 242 | 203 | 33 | 102 | 6462 | 5064
2030-04-12 13:00 | 3239 | 1179 | 280 | 192 | 33 | 105 | 6422 | 5028
2030-04-12 14:00 | 3156 | 1184 | 311 | 204 | 33 | 103 | 6353 | 4991
2030-04-12 15:00 | 3075 | 1182 | 449 | 208 | 33 | 103 | 6378 | 5050
2030-04-12 16:00 | 3079 | 1189 | 560 | 153 | 33 | 104 | 6503 | 5118
2030-04-12 17:00 | 3241 | 1195 | 474 | 35 | 32 | 104 | 6645 | 5081
2030-04-12 18:00 | 3375 | 1204 | 411 | 0 | 32 | 104 | 6749 | 5126
2030-04-12 19:00 | 3074 | 1209 | 519 | 0 | 31 | 104 | 6462 | 4937
2030-04-12 20:00 | 2951 | 1216 | 330 | 0 | 33 | 94 | 6071 | 4624
2030-04-12 21:00 | 2870 | 1219 | 210 | 0 | 33 | 90 | 5774 | 4422
2030-04-12 22:00 | 2640 | 1223 | 254 | 0 | 33 | 85 | 5350 | 4235
2030-04-12 23:00 | 2475 | 1231 | 358 | 0 | 32 | 84 | 5031 | 4180
2030-04-13 | 2248 | 1230 | 256 | 0 | 31 | 83 | 4616 | 3848
2030-04-13 01:00 | 2113 | 1233 | 203 | 0 | 31 | 82 | 4395 | 3662
2030-04-13 02:00 | 1983 | 1235 | 229 | 0 | 31 | 82 | 4239 | 3560
2030-04-13 03:00 | 1905 | 1238 | 220 | 0 | 31 | 82 | 4145 | 3476
2030-04-13 04:00 | 1999 | 1238 | 132 | 0 | 31 | 75 | 4187 | 3475
2030-04-13 05:00 | 2093 | 1237 | 234 | 0 | 31 | 72 | 4391 | 3667
2030-04-13 06:00 | 2362 | 1238 | 339 | 0 | 32 | 85 | 4817 | 4056
2030-04-13 07:00 | 2728 | 1234 | 295 | 44 | 31 | 95 | 5289 | 4427
2030-04-13 08:00 | 2828 | 1227 | 382 | 203 | 31 | 101 | 5700 | 4772
2030-04-13 09:00 | 2968 | 1219 | 373 | 232 | 32 | 103 | 5924 | 4927
2030-04-13 10:00 | 2940 | 1216 | 354 | 228 | 32 | 103 | 5887 | 4873
2030-04-13 11:00 | 2825 | 1213 | 336 | 295 | 31 | 105 | 5806 | 4805
2030-04-13 12:00 | 2763 | 1216 | 275 | 271 | 31 | 105 | 5676 | 4661
2030-04-13 13:00 | 2713 | 1216 | 280 | 248 | 32 | 105 | 5550 | 4594
2030-04-13 14:00 | 2681 | 1214 | 293 | 371 | 31 | 104 | 5495 | 4694
2030-04-13 15:00 | 2697 | 1216 | 413 | 243 | 31 | 103 | 5600 | 4703
2030-04-13 16:00 | 2809 | 1220 | 477 | 152 | 31 | 105 | 5766 | 4794
2030-04-13 17:00 | 3025 | 1222 | 497 | 27 | 32 | 106 | 6065 | 4909
2030-04-13 18:00 | 3135 | 1225 | 502 | 0 | 32 | 106 | 6236 | 5000
2030-04-13 19:00 | 2982 | 1227 | 424 | 0 | 32 | 100 | 5933 | 4765
2030-04-13 20:00 | 2883 | 1229 | 270 | 0 | 32 | 92 | 5640 | 4506
2030-04-13 21:00 | 2803 | 1232 | 195 | 0 | 31 | 93 | 5433 | 4354
2030-04-13 22:00 | 2554 | 1233 | 198 | 0 | 29 | 94 | 5080 | 4108
2030-04-13 23:00 | 2402 | 1236 | 170 | 0 | 30 | 94 | 4810 | 3932
2030-04-14 | 2230 | 1238 | 188 | 0 | 30 | 83 | 4482 | 3769
2030-04-14 01:00 | 2122 | 1242 | 175 | 0 | 31 | 81 | 4277 | 3651
2030-04-14 02:00 | 1996 | 1240 | 176 | 0 | 28 | 82 | 4129 | 3522
2030-04-14 03:00 | 1918 | 1243 | 218 | 0 | 27 | 82 | 4067 | 3488
2030-04-14 04:00 | 1889 | 1244 | 277 | 0 | 27 | 84 | 4082 | 3521
2030-04-14 05:00 | 2059 | 1241 | 264 | 0 | 27 | 84 | 4276 | 3675
2030-04-14 06:00 | 2346 | 1239 | 222 | 0 | 27 | 84 | 4614 | 3918
2030-04-14 07:00 | 2648 | 1237 | 265 | 40 | 28 | 86 | 5040 | 4304
2030-04-14 08:00 | 2855 | 1234 | 266 | 194 | 29 | 89 | 5445 | 4667
2030-04-14 09:00 | 3051 | 1229 | 166 | 246 | 28 | 94 | 5636 | 4814
2030-04-14 10:00 | 3019 | 1225 | 141 | 347 | 27 | 102 | 5577 | 4861
2030-04-14 11:00 | 2964 | 1223 | 113 | 394 | 27 | 103 | 5467 | 4824
2030-04-14 12:00 | 2951 | 1220 | 93 | 378 | 26 | 93 | 5364 | 4761
2030-04-14 13:00 | 2896 | 1217 | 90 | 406 | 21 | 98 | 5253 | 4728
2030-04-14 14:00 | 2861 | 1214 | 72 | 395 | 25 | 106 | 5204 | 4673
2030-04-14 15:00 | 2751 | 1215 | 74 | 384 | 26 | 106 | 5179 | 4556
2030-04-14 16:00 | 2979 | 1218 | 65 | 308 | 27 | 104 | 5526 | 4701
2030-04-14 17:00 | 3278 | 1225 | 68 | 40 | 28 | 103 | 5945 | 4742
2030-04-14 18:00 | 3488 | 1231 | 86 | 0 | 29 | 104 | 6262 | 4938
2030-04-14 19:00 | 3331 | 1236 | 65 | 0 | 30 | 104 | 6009 | 4766
2030-04-14 20:00 | 3129 | 1241 | 54 | 0 | 29 | 104 | 5694 | 4557
2030-04-14 21:00 | 2924 | 1246 | 49 | 0 | 30 | 102 | 5425 | 4351
2030-04-14 22:00 | 2606 | 1250 | 38 | 0 | 30 | 100 | 4992 | 4024
2030-04-14 23:00 | 2395 | 1251 | 32 | 0 | 32 | 92 | 4675 | 3802
2030-04-15 | 2189 | 1253 | 21 | 0 | 31 | 83 | 4364 | 3577
2030-04-15 01:00 | 2058 | 1254 | 26 | 0 | 31 | 82 | 4206 | 3451
2030-04-15 02:00 | 1958 | 1251 | 45 | 0 | 31 | 83 | 4103 | 3368
2030-04-15 03:00 | 1915 | 1249 | 74 | 0 | 31 | 84 | 4076 | 3353
2030-04-15 04:00 | 1945 | 1248 | 145 | 0 | 31 | 85 | 4171 | 3454
2030-04-15 05:00 | 2187 | 1242 | 233 | 0 | 30 | 88 | 4639 | 3780
2030-04-15 06:00 | 2742 | 1227 | 254 | 0 | 32 | 103 | 5513 | 4358
2030-04-15 07:00 | 3379 | 1195 | 239 | 79 | 31 | 106 | 6306 | 5029
2030-04-15 08:00 | 3610 | 1180 | 183 | 295 | 32 | 105 | 6560 | 5405
2030-04-15 09:00 | 3556 | 1171 | 177 | 369 | 32 | 106 | 6457 | 5411
2030-04-15 10:00 | 3433 | 1163 | 188 | 407 | 31 | 110 | 6288 | 5332
2030-04-15 11:00 | 3406 | 1159 | 243 | 384 | 30 | 108 | 6222 | 5330
2030-04-15 12:00 | 3247 | 1155 | 344 | 384 | 29 | 108 | 6166 | 5267
2030-04-15 13:00 | 3112 | 1152 | 418 | 383 | 26 | 107 | 6082 | 5198
2030-04-15 14:00 | 3019 | 1153 | 494 | 367 | 28 | 106 | 6064 | 5167
2030-04-15 15:00 | 3035 | 1152 | 481 | 369 | 30 | 107 | 6109 | 5174
2030-04-15 16:00 | 3150 | 1156 | 478 | 330 | 30 | 107 | 6289 | 5251
2030-04-15 17:00 | 3429 | 1161 | 455 | 41 | 32 | 105 | 6601 | 5223
2030-04-15 18:00 | 3658 | 1169 | 446 | 0 | 32 | 103 | 6891 | 5408
2030-04-15 19:00 | 3338 | 1172 | 513 | 0 | 32 | 98 | 6558 | 5153
2030-04-15 20:00 | 2949 | 1175 | 647 | 0 | 31 | 98 | 6170 | 4900
2030-04-15 21:00 | 2733 | 1181 | 615 | 0 | 34 | 99 | 5847 | 4662
2030-04-15 22:00 | 2421 | 1186 | 628 | 0 | 35 | 99 | 5355 | 4369
2030-04-15 23:00 | 2247 | 1186 | 571 | 0 | 34 | 85 | 4959 | 4123
2030-04-16 | 2033 | 1188 | 519 | 0 | 34 | 70 | 4591 | 3844
2030-04-16 01:00 | 1907 | 1188 | 487 | 0 | 34 | 68 | 4412 | 3684
2030-04-16 02:00 | 1803 | 1188 | 517 | 0 | 34 | 74 | 4288 | 3616
2030-04-16 03:00 | 1664 | 1188 | 649 | 0 | 34 | 80 | 4241 | 3615
2030-04-16 04:00 | 1746 | 1188 | 624 | 0 | 32 | 87 | 4348 | 3677
2030-04-16 05:00 | 2109 | 1186 | 608 | 0 | 32 | 89 | 4815 | 4024
2030-04-16 06:00 | 2748 | 1182 | 544 | 0 | 33 | 106 | 5716 | 4613
2030-04-16 07:00 | 3227 | 1177 | 537 | 99 | 33 | 106 | 6490 | 5179
2030-04-16 08:00 | 3341 | 1172 | 568 | 339 | 33 | 103 | 6657 | 5556
2030-04-16 09:00 | 3316 | 1148 | 541 | 371 | 33 | 109 | 6540 | 5518
2030-04-16 10:00 | 3162 | 1104 | 710 | 335 | 32 | 109 | 6368 | 5452
2030-04-16 11:00 | 3140 | 1106 | 766 | 328 | 33 | 108 | 6314 | 5481
2030-04-16 12:00 | 3038 | 1101 | 806 | 318 | 32 | 108 | 6258 | 5403
2030-04-16 13:00 | 3027 | 1113 | 796 | 321 | 33 | 105 | 6176 | 5395
2030-04-16 14:00 | 2943 | 1142 | 848 | 371 | 33 | 103 | 6148 | 5440
2030-04-16 15:00 | 2907 | 1145 | 861 | 344 | 33 | 107 | 6202 | 5397
2030-04-16 16:00 | 2970 | 1152 | 832 | 321 | 33 | 106 | 6275 | 5414
2030-04-16 17:00 | 3225 | 1147 | 828 | 22 | 33 | 103 | 6568 | 5358
2030-04-16 18:00 | 3408 | 1156 | 856 | 0 | 33 | 105 | 6869 | 5558
2030-04-16 19:00 | 3154 | 1164 | 836 | 0 | 33 | 104 | 6562 | 5291
2030-04-16 20:00 | 2882 | 1169 | 803 | 0 | 33 | 104 | 6187 | 4991
2030-04-16 21:00 | 2680 | 1173 | 779 | 0 | 32 | 103 | 5876 | 4767
2030-04-16 22:00 | 2346 | 1173 | 793 | 0 | 32 | 102 | 5380 | 4446
2030-04-16 23:00 | 2178 | 1177 | 792 | 0 | 32 | 94 | 5012 | 4273
2030-04-17 | 1912 | 1177 | 797 | 0 | 32 | 85 | 4650 | 4003
2030-04-17 01:00 | 1737 | 1177 | 832 | 0 | 32 | 86 | 4464 | 3864
2030-04-17 02:00 | 1633 | 1179 | 786 | 0 | 33 | 87 | 4302 | 3718
2030-04-17 03:00 | 1599 | 1180 | 780 | 0 | 33 | 86 | 4262 | 3678
2030-04-17 04:00 | 1691 | 1182 | 776 | 0 | 34 | 86 | 4366 | 3769
2030-04-17 05:00 | 2045 | 1178 | 707 | 0 | 34 | 89 | 4806 | 4053
2030-04-17 06:00 | 2625 | 1174 | 781 | 0 | 32 | 107 | 5677 | 4719
2030-04-17 07:00 | 3113 | 1166 | 780 | 44 | 32 | 105 | 6408 | 5240
2030-04-17 08:00 | 3164 | 1152 | 817 | 142 | 32 | 105 | 6556 | 5412
2030-04-17 09:00 | 3100 | 1144 | 834 | 255 | 32 | 96 | 6462 | 5461
2030-04-17 10:00 | 3033 | 1110 | 842 | 269 | 33 | 73 | 6256 | 5360
2030-04-17 11:00 | 3021 | 1100 | 863 | 280 | 30 | 57 | 6188 | 5351
2030-04-17 12:00 | 2954 | 1127 | 881 | 270 | 31 | 52 | 6123 | 5315
2030-04-17 13:00 | 2904 | 1135 | 856 | 240 | 29 | 58 | 6019 | 5222
2030-04-17 14:00 | 2893 | 1136 | 850 | 237 | 31 | 68 | 6040 | 5215
2030-04-17 15:00 | 2906 | 1137 | 832 | 150 | 32 | 75 | 6084 | 5132
2030-04-17 16:00 | 3067 | 1147 | 671 | 141 | 30 | 79 | 6126 | 5135
2030-04-17 17:00 | 3332 | 1187 | 556 | 18 | 30 | 81 | 6417 | 5204
2030-04-17 18:00 | 3620 | 1201 | 418 | 0 | 29 | 85 | 6743 | 5353
2030-04-17 19:00 | 3360 | 1202 | 499 | 0 | 30 | 92 | 6502 | 5183
2030-04-17 20:00 | 3073 | 1205 | 537 | 0 | 32 | 92 | 6162 | 4939
2030-04-17 21:00 | 2838 | 1210 | 526 | 0 | 32 | 93 | 5847 | 4699
2030-04-17 22:00 | 2506 | 1217 | 559 | 0 | 32 | 104 | 5381 | 4418
2030-04-17 23:00 | 2208 | 1219 | 639 | 0 | 32 | 104 | 5026 | 4202
2030-04-18 | 1915 | 1221 | 752 | 0 | 32 | 91 | 4652 | 4011
2030-04-18 01:00 | 1692 | 1221 | 863 | 0 | 32 | 88 | 4466 | 3896
2030-04-18 02:00 | 1621 | 1222 | 803 | 0 | 32 | 87 | 4338 | 3765
2030-04-18 03:00 | 1584 | 1221 | 780 | 0 | 32 | 88 | 4272 | 3705
2030-04-18 04:00 | 1663 | 1221 | 788 | 0 | 32 | 88 | 4378 | 3792
2030-04-18 05:00 | 1989 | 1218 | 846 | 0 | 32 | 87 | 4832 | 4172
2030-04-18 06:00 | 2592 | 1217 | 821 | 0 | 30 | 82 | 5668 | 4742
2030-04-18 07:00 | 3011 | 1220 | 974 | 52 | 31 | 81 | 6459 | 5369
2030-04-18 08:00 | 3122 | 1220 | 1015 | 160 | 30 | 80 | 6656 | 5627
2030-04-18 09:00 | 2993 | 1215 | 1019 | 285 | 30 | 78 | 6453 | 5620
2030-04-18 10:00 | 2820 | 1209 | 1051 | 268 | 30 | 81 | 6206 | 5459
2030-04-18 11:00 | 2755 | 1208 | 1105 | 231 | 30 | 84 | 6132 | 5413
2030-04-18 12:00 | 2713 | 1202 | 1101 | 273 | 30 | 75 | 6047 | 5394
2030-04-18 13:00 | 2689 | 1203 | 1108 | 315 | 31 | 71 | 5982 | 5417
2030-04-18 14:00 | 2623 | 1200 | 1089 | 310 | 30 | 75 | 5895 | 5327
2030-04-18 15:00 | 2698 | 1199 | 1115 | 245 | 31 | 76 | 6014 | 5364
2030-04-18 16:00 | 2810 | 1203 | 1090 | 200 | 30 | 76 | 6158 | 5409
2030-04-18 17:00 | 3035 | 1215 | 1049 | 4 | 31 | 82 | 6439 | 5416
2030-04-18 18:00 | 3206 | 1219 | 1022 | 0 | 31 | 92 | 6761 | 5570
2030-04-18 19:00 | 3037 | 1224 | 1022 | 0 | 31 | 92 | 6566 | 5406
2030-04-18 20:00 | 2760 | 1227 | 1001 | 0 | 33 | 92 | 6215 | 5113
2030-04-18 21:00 | 2499 | 1233 | 1023 | 0 | 33 | 95 | 5919 | 4883
2030-04-18 22:00 | 2208 | 1235 | 1021 | 0 | 34 | 105 | 5414 | 4603
2030-04-18 23:00 | 1963 | 1239 | 1011 | 0 | 32 | 96 | 5047 | 4341
2030-04-19 | 1850 | 1238 | 998 | 0 | 32 | 87 | 4708 | 4205
2030-04-19 01:00 | 1730 | 1240 | 956 | 0 | 31 | 87 | 4483 | 4044
2030-04-19 02:00 | 1604 | 1238 | 963 | 0 | 32 | 88 | 4340 | 3925
2030-04-19 03:00 | 1588 | 1234 | 945 | 0 | 36 | 89 | 4311 | 3892
2030-04-19 04:00 | 1655 | 1232 | 959 | 0 | 36 | 88 | 4420 | 3970
2030-04-19 05:00 | 1901 | 1230 | 957 | 0 | 36 | 97 | 4858 | 4221
2030-04-19 06:00 | 2386 | 1221 | 964 | 0 | 37 | 105 | 5701 | 4713
2030-04-19 07:00 | 2946 | 1218 | 907 | 38 | 36 | 104 | 6447 | 5249
2030-04-19 08:00 | 3169 | 1214 | 839 | 83 | 35 | 103 | 6728 | 5443
2030-04-19 09:00 | 3103 | 1209 | 823 | 101 | 27 | 104 | 6653 | 5367
2030-04-19 10:00 | 2993 | 1204 | 860 | 130 | 27 | 83 | 6503 | 5297
2030-04-19 11:00 | 2904 | 1198 | 852 | 150 | 27 | 84 | 6372 | 5215
2030-04-19 12:00 | 2858 | 1193 | 825 | 180 | 27 | 92 | 6284 | 5175
2030-04-19 13:00 | 2815 | 1191 | 789 | 123 | 27 | 99 | 6169 | 5044
2030-04-19 14:00 | 2744 | 1194 | 856 | 85 | 24 | 100 | 6141 | 5003
2030-04-19 15:00 | 2744 | 1195 | 815 | 50 | 26 | 99 | 6157 | 4929
2030-04-19 16:00 | 2832 | 1200 | 669 | 25 | 27 | 100 | 6180 | 4853
2030-04-19 17:00 | 3195 | 1206 | 457 | 0 | 26 | 102 | 6436 | 4986
2030-04-19 18:00 | 3477 | 1212 | 304 | 0 | 23 | 101 | 6665 | 5117
2030-04-19 19:00 | 3161 | 1216 | 442 | 0 | 23 | 101 | 6390 | 4943
2030-04-19 20:00 | 2919 | 1220 | 387 | 0 | 26 | 98 | 6032 | 4650
2030-04-19 21:00 | 2817 | 1223 | 224 | 0 | 24 | 100 | 5733 | 4388
2030-04-19 22:00 | 2642 | 1226 | 125 | 0 | 26 | 101 | 5308 | 4120
2030-04-19 23:00 | 2528 | 1229 | 75 | 0 | 28 | 99 | 4991 | 3959
2030-04-20 | 2333 | 1229 | 70 | 0 | 28 | 93 | 4649 | 3753
2030-04-20 01:00 | 2150 | 1228 | 72 | 0 | 30 | 92 | 4425 | 3572
2030-04-20 02:00 | 2062 | 1228 | 48 | 0 | 30 | 93 | 4271 | 3461
2030-04-20 03:00 | 2023 | 1227 | 29 | 0 | 31 | 94 | 4210 | 3404
2030-04-20 04:00 | 2060 | 1225 | 26 | 0 | 31 | 92 | 4250 | 3434
2030-04-20 05:00 | 2146 | 1224 | 53 | 0 | 32 | 92 | 4450 | 3547
2030-04-20 06:00 | 2489 | 1221 | 59 | 0 | 31 | 93 | 4894 | 3893
2030-04-20 07:00 | 2786 | 1219 | 104 | 69 | 30 | 93 | 5379 | 4301
2030-04-20 08:00 | 3036 | 1217 | 146 | 131 | 33 | 104 | 5870 | 4667
2030-04-20 09:00 | 3126 | 1216 | 167 | 111 | 34 | 103 | 6107 | 4757
2030-04-20 10:00 | 3083 | 1213 | 210 | 126 | 34 | 103 | 6093 | 4769
2030-04-20 11:00 | 3030 | 1213 | 205 | 185 | 33 | 102 | 6040 | 4768
2030-04-20 12:00 | 2931 | 1212 | 179 | 193 | 33 | 102 | 5905 | 4650
2030-04-20 13:00 | 2839 | 1210 | 221 | 192 | 34 | 102 | 5736 | 4598
2030-04-20 14:00 | 2762 | 1215 | 289 | 116 | 34 | 102 | 5669 | 4518
2030-04-20 15:00 | 2745 | 1217 | 280 | 110 | 35 | 100 | 5680 | 4487
2030-04-20 16:00 | 2889 | 1224 | 275 | 50 | 35 | 101 | 5838 | 4574
2030-04-20 17:00 | 3155 | 1220 | 327 | 1 | 34 | 102 | 6195 | 4839
2030-04-20 18:00 | 3239 | 1224 | 309 | 0 | 35 | 102 | 6362 | 4909
2030-04-20 19:00 | 3022 | 1226 | 317 | 0 | 35 | 101 | 6073 | 4701
2030-04-20 20:00 | 2844 | 1227 | 227 | 0 | 35 | 99 | 5727 | 4432
2030-04-20 21:00 | 2674 | 1228 | 215 | 0 | 35 | 101 | 5485 | 4253
2030-04-20 22:00 | 2456 | 1230 | 189 | 0 | 32 | 102 | 5135 | 4009
2030-04-20 23:00 | 2278 | 1229 | 120 | 0 | 33 | 102 | 4857 | 3762
2030-04-21 | 1991 | 1228 | 124 | 0 | 34 | 97 | 4508 | 3474
2030-04-21 01:00 | 1853 | 1225 | 139 | 0 | 33 | 90 | 4283 | 3340
2030-04-21 02:00 | 1753 | 1228 | 151 | 0 | 33 | 89 | 4133 | 3254
2030-04-21 03:00 | 1729 | 1228 | 178 | 0 | 34 | 88 | 4055 | 3257
2030-04-21 04:00 | 1749 | 1229 | 141 | 0 | 35 | 89 | 4056 | 3243
2030-04-21 05:00 | 1820 | 1228 | 120 | 0 | 33 | 90 | 4236 | 3291
2030-04-21 06:00 | 2072 | 1228 | 135 | 0 | 33 | 90 | 4585 | 3558
2030-04-21 07:00 | 2400 | 1226 | 204 | 72 | 33 | 98 | 5011 | 4033
2030-04-21 08:00 | 2719 | 1223 | 235 | 83 | 34 | 97 | 5452 | 4391
2030-04-21 09:00 | 2884 | 1216 | 290 | 160 | 34 | 100 | 5756 | 4684
2030-04-21 10:00 | 2886 | 1215 | 261 | 225 | 34 | 99 | 5744 | 4720
2030-04-21 11:00 | 2721 | 1210 | 334 | 209 | 34 | 99 | 5601 | 4607
2030-04-21 12:00 | 2653 | 1205 | 351 | 282 | 34 | 99 | 5514 | 4624
2030-04-21 13:00 | 2474 | 1203 | 430 | 260 | 33 | 98 | 5338 | 4498
2030-04-21 14:00 | 2453 | 1202 | 458 | 212 | 34 | 100 | 5355 | 4459
2030-04-21 15:00 | 2534 | 1202 | 360 | 225 | 33 | 101 | 5413 | 4455
2030-04-21 16:00 | 2615 | 1206 | 487 | 112 | 34 | 102 | 5658 | 4556
2030-04-21 17:00 | 3019 | 1212 | 419 | 5 | 33 | 102 | 6127 | 4790
2030-04-21 18:00 | 3279 | 1216 | 300 | 0 | 34 | 101 | 6389 | 4930
2030-04-21 19:00 | 3082 | 1219 | 244 | 0 | 33 | 99 | 6096 | 4677
2030-04-21 20:00 | 2915 | 1228 | 180 | 0 | 32 | 99 | 5811 | 4454
2030-04-21 21:00 | 2731 | 1236 | 176 | 0 | 33 | 99 | 5543 | 4275
2030-04-21 22:00 | 2378 | 1240 | 212 | 0 | 34 | 100 | 5088 | 3964
2030-04-21 23:00 | 2151 | 1244 | 245 | 0 | 33 | 96 | 4768 | 3769
2030-04-22 | 1768 | 1246 | 444 | 0 | 34 | 88 | 4427 | 3580
2030-04-22 01:00 | 1555 | 1247 | 530 | 0 | 33 | 86 | 4263 | 3451
2030-04-22 02:00 | 1527 | 1246 | 578 | 0 | 32 | 86 | 4160 | 3469
2030-04-22 03:00 | 1515 | 1244 | 552 | 0 | 31 | 86 | 4126 | 3428
2030-04-22 04:00 | 1651 | 1243 | 445 | 0 | 31 | 86 | 4230 | 3456
2030-04-22 05:00 | 1973 | 1239 | 464 | 0 | 32 | 90 | 4700 | 3798
2030-04-22 06:00 | 2684 | 1231 | 449 | 0 | 29 | 97 | 5595 | 4490
2030-04-22 07:00 | 3377 | 1226 | 465 | 94 | 28 | 95 | 6417 | 5285
2030-04-22 08:00 | 3603 | 1221 | 315 | 133 | 27 | 95 | 6609 | 5394
2030-04-22 09:00 | 3451 | 1215 | 287 | 174 | 26 | 100 | 6482 | 5253
2030-04-22 10:00 | 3342 | 1168 | 246 | 205 | 26 | 104 | 6276 | 5091
2030-04-22 11:00 | 3358 | 1192 | 220 | 331 | 26 | 104 | 6286 | 5231
2030-04-22 12:00 | 3211 | 1206 | 272 | 310 | 26 | 103 | 6173 | 5128
2030-04-22 13:00 | 3080 | 1205 | 302 | 395 | 25 | 102 | 6028 | 5109
2030-04-22 14:00 | 3157 | 1207 | 317 | 360 | 25 | 101 | 6081 | 5167
2030-04-22 15:00 | 3176 | 1205 | 409 | 274 | 25 | 101 | 6172 | 5190
2030-04-22 16:00 | 3170 | 1207 | 520 | 258 | 28 | 103 | 6323 | 5286
2030-04-22 17:00 | 3277 | 1212 | 891 | 6 | 29 | 103 | 6796 | 5518
2030-04-22 18:00 | 3326 | 1217 | 972 | 0 | 30 | 103 | 7075 | 5648
2030-04-22 19:00 | 3132 | 1220 | 950 | 0 | 30 | 103 | 6813 | 5435
2030-04-22 20:00 | 2907 | 1223 | 832 | 0 | 30 | 102 | 6408 | 5094
2030-04-22 21:00 | 2741 | 1228 | 663 | 0 | 29 | 99 | 6039 | 4760
2030-04-22 22:00 | 2444 | 1237 | 526 | 0 | 26 | 102 | 5483 | 4335
2030-04-22 23:00 | 2254 | 1243 | 390 | 0 | 28 | 94 | 5089 | 4009
2030-04-23 | 2008 | 1246 | 355 | 0 | 31 | 90 | 4713 | 3730
2030-04-23 01:00 | 1910 | 1247 | 260 | 0 | 32 | 89 | 4504 | 3538
2030-04-23 02:00 | 1821 | 1250 | 212 | 0 | 31 | 89 | 4368 | 3403
2030-04-23 03:00 | 1829 | 1252 | 173 | 0 | 29 | 85 | 4325 | 3368
2030-04-23 04:00 | 1954 | 1254 | 132 | 0 | 31 | 85 | 4455 | 3456
2030-04-23 05:00 | 2353 | 1255 | 110 | 0 | 33 | 86 | 4979 | 3837
2030-04-23 06:00 | 3078 | 1251 | 98 | 0 | 31 | 79 | 5885 | 4537
2030-04-23 07:00 | 3756 | 1245 | 102 | 36 | 35 | 78 | 6744 | 5252
2030-04-23 08:00 | 3843 | 1239 | 111 | 106 | 34 | 77 | 6887 | 5410
2030-04-23 09:00 | 3627 | 1233 | 134 | 126 | 34 | 77 | 6632 | 5231
2030-04-23 10:00 | 3377 | 1224 | 174 | 250 | 34 | 77 | 6302 | 5136
2030-04-23 11:00 | 3323 | 1219 | 217 | 280 | 33 | 79 | 6223 | 5151
2030-04-23 12:00 | 3180 | 1210 | 328 | 263 | 32 | 72 | 6134 | 5085
2030-04-23 13:00 | 3054 | 1207 | 410 | 257 | 32 | 72 | 6036 | 5032
2030-04-23 14:00 | 2914 | 1201 | 481 | 292 | 31 | 71 | 5915 | 4990
2030-04-23 15:00 | 2972 | 1203 | 471 | 251 | 31 | 73 | 6033 | 5001
2030-04-23 16:00 | 3067 | 1207 | 535 | 173 | 28 | 75 | 6186 | 5085
2030-04-23 17:00 | 3377 | 1218 | 581 | 0 | 15 | 77 | 6584 | 5268
2030-04-23 18:00 | 3600 | 1228 | 610 | 0 | 23 | 77 | 6926 | 5538
2030-04-23 19:00 | 3370 | 1234 | 676 | 0 | 27 | 77 | 6687 | 5384
2030-04-23 20:00 | 3042 | 1239 | 755 | 0 | 28 | 81 | 6383 | 5145
2030-04-23 21:00 | 2768 | 1242 | 820 | 0 | 33 | 80 | 6102 | 4943
2030-04-23 22:00 | 2296 | 1246 | 889 | 0 | 34 | 81 | 5558 | 4546
2030-04-23 23:00 | 1989 | 1248 | 951 | 0 | 27 | 81 | 5151 | 4296
2030-04-24 | 1658 | 1250 | 965 | 0 | 15 | 82 | 4739 | 3970
2030-04-24 01:00 | 1460 | 1250 | 978 | 0 | 12 | 82 | 4528 | 3782
2030-04-24 02:00 | 1374 | 1249 | 981 | 0 | 16 | 76 | 4396 | 3696
2030-04-24 03:00 | 1335 | 1250 | 1008 | 0 | 19 | 75 | 4352 | 3687
2030-04-24 04:00 | 1384 | 1251 | 1018 | 0 | 27 | 77 | 4467 | 3757
2030-04-24 05:00 | 1740 | 1249 | 1062 | 0 | 31 | 86 | 4954 | 4168
2030-04-24 06:00 | 2431 | 1245 | 1092 | 0 | 32 | 85 | 5895 | 4885
2030-04-24 07:00 | 3019 | 1247 | 1048 | 72 | 33 | 89 | 6704 | 5508
2030-04-24 08:00 | 3160 | 1245 | 1008 | 277 | 32 | 99 | 6903 | 5821
2030-04-24 09:00 | 3031 | 1237 | 1011 | 285 | 33 | 103 | 6686 | 5700
2030-04-24 10:00 | 2882 | 1196 | 996 | 306 | 32 | 103 | 6436 | 5515
2030-04-24 11:00 | 2783 | 1187 | 1005 | 294 | 35 | 102 | 6270 | 5406
2030-04-24 12:00 | 2699 | 1200 | 987 | 289 | 35 | 103 | 6149 | 5313
2030-04-24 13:00 | 2622 | 1215 | 1012 | 283 | 35 | 105 | 6058 | 5272
2030-04-24 14:00 | 2611 | 1214 | 939 | 264 | 34 | 103 | 5991 | 5165
2030-04-24 15:00 | 2725 | 1217 | 836 | 142 | 34 | 102 | 6045 | 5056
2030-04-24 16:00 | 2812 | 1221 | 870 | 97 | 35 | 105 | 6169 | 5140
2030-04-24 17:00 | 3109 | 1232 | 832 | 1 | 34 | 103 | 6510 | 5311
2030-04-24 18:00 | 3366 | 1238 | 824 | 0 | 34 | 101 | 6842 | 5563
2030-04-24 19:00 | 3130 | 1242 | 870 | 0 | 34 | 103 | 6618 | 5379
2030-04-24 20:00 | 2785 | 1248 | 915 | 0 | 34 | 103 | 6271 | 5085
2030-04-24 21:00 | 2546 | 1252 | 936 | 0 | 34 | 101 | 6003 | 4869
2030-04-24 22:00 | 2189 | 1253 | 948 | 0 | 34 | 100 | 5540 | 4524
2030-04-24 23:00 | 1977 | 1253 | 858 | 0 | 33 | 98 | 5147 | 4219
2030-04-25 | 1706 | 1255 | 881 | 0 | 33 | 100 | 4730 | 3975
2030-04-25 01:00 | 1511 | 1258 | 934 | 0 | 33 | 97 | 4512 | 3833
2030-04-25 02:00 | 1343 | 1261 | 997 | 0 | 34 | 89 | 4363 | 3724
2030-04-25 03:00 | 1344 | 1261 | 968 | 0 | 34 | 88 | 4296 | 3695
2030-04-25 04:00 | 1353 | 1259 | 972 | 0 | 33 | 89 | 4323 | 3706
2030-04-25 05:00 | 1484 | 1257 | 973 | 0 | 33 | 102 | 4535 | 3849
2030-04-25 06:00 | 1702 | 1251 | 1035 | 0 | 34 | 102 | 4910 | 4124
2030-04-25 07:00 | 1961 | 1250 | 1038 | 14 | 34 | 101 | 5318 | 4398
2030-04-25 08:00 | 2247 | 1246 | 1007 | 65 | 34 | 104 | 5680 | 4703
2030-04-25 09:00 | 2425 | 1242 | 979 | 162 | 33 | 106 | 5876 | 4947
2030-04-25 10:00 | 2407 | 1224 | 1000 | 294 | 33 | 107 | 5890 | 5065
2030-04-25 11:00 | 2349 | 1235 | 994 | 320 | 34 | 106 | 5821 | 5038
2030-04-25 12:00 | 2258 | 1231 | 1081 | 342 | 34 | 101 | 5730 | 5047
2030-04-25 13:00 | 2199 | 1217 | 1045 | 334 | 34 | 95 | 5595 | 4924
2030-04-25 14:00 | 2138 | 1228 | 1070 | 342 | 33 | 74 | 5514 | 4885
2030-04-25 15:00 | 2195 | 1227 | 1090 | 364 | 34 | 60 | 5612 | 4970
2030-04-25 16:00 | 2326 | 1227 | 1086 | 221 | 34 | 59 | 5813 | 4953
2030-04-25 17:00 | 2597 | 1230 | 1099 | 3 | 33 | 59 | 6193 | 5021
2030-04-25 18:00 | 2773 | 1232 | 1059 | 0 | 33 | 60 | 6473 | 5157
2030-04-25 19:00 | 2644 | 1230 | 977 | 0 | 34 | 59 | 6201 | 4944
2030-04-25 20:00 | 2425 | 1228 | 998 | 0 | 35 | 59 | 5896 | 4745
2030-04-25 21:00 | 2290 | 1226 | 925 | 0 | 35 | 62 | 5631 | 4538
2030-04-25 22:00 | 1947 | 1226 | 968 | 0 | 35 | 62 | 5186 | 4238
2030-04-25 23:00 | 1722 | 1228 | 1040 | 0 | 36 | 62 | 4852 | 4088
2030-04-26 | 1460 | 1232 | 990 | 0 | 36 | 59 | 4492 | 3777
2030-04-26 01:00 | 1341 | 1232 | 1001 | 0 | 34 | 74 | 4323 | 3682
2030-04-26 02:00 | 1246 | 1231 | 1046 | 0 | 34 | 77 | 4203 | 3634
2030-04-26 03:00 | 1206 | 1229 | 1054 | 0 | 33 | 79 | 4180 | 3601
2030-04-26 04:00 | 1260 | 1229 | 1081 | 0 | 32 | 79 | 4258 | 3681
2030-04-26 05:00 | 1522 | 1225 | 1029 | 0 | 30 | 82 | 4595 | 3888
2030-04-26 06:00 | 2020 | 1222 | 1037 | 0 | 33 | 93 | 5308 | 4405
2030-04-26 07:00 | 2511 | 1221 | 1068 | 31 | 34 | 92 | 6055 | 4957
2030-04-26 08:00 | 2774 | 1223 | 1074 | 185 | 36 | 95 | 6442 | 5387
2030-04-26 09:00 | 2742 | 1220 | 1090 | 229 | 36 | 100 | 6431 | 5417
2030-04-26 10:00 | 2683 | 1215 | 1124 | 311 | 35 | 101 | 6343 | 5469
2030-04-26 11:00 | 2643 | 1215 | 1132 | 309 | 35 | 97 | 6250 | 5431
2030-04-26 12:00 | 2678 | 1215 | 1032 | 353 | 36 | 90 | 6116 | 5404
2030-04-26 13:00 | 2548 | 1213 | 1071 | 361 | 35 | 90 | 5970 | 5318
2030-04-26 14:00 | 2489 | 1214 | 1056 | 380 | 35 | 92 | 5887 | 5266
2030-04-26 15:00 | 2474 | 1214 | 1092 | 334 | 35 | 92 | 5924 | 5241
2030-04-26 16:00 | 2543 | 1221 | 1056 | 201 | 35 | 91 | 6057 | 5147
2030-04-26 17:00 | 2969 | 1224 | 956 | 0 | 35 | 92 | 6465 | 5276
2030-04-26 18:00 | 3323 | 1228 | 744 | 0 | 36 | 96 | 6712 | 5427
2030-04-26 19:00 | 3219 | 1231 | 552 | 0 | 36 | 102 | 6444 | 5140
2030-04-26 20:00 | 2861 | 1236 | 727 | 0 | 36 | 101 | 6131 | 4961
2030-04-26 21:00 | 2641 | 1242 | 714 | 0 | 36 | 101 | 5892 | 4734
2030-04-26 22:00 | 2339 | 1248 | 604 | 0 | 36 | 100 | 5471 | 4327
2030-04-26 23:00 | 2271 | 1253 | 373 | 0 | 35 | 99 | 5146 | 4031
2030-04-27 | 2025 | 1254 | 327 | 0 | 35 | 98 | 4781 | 3739
2030-04-27 01:00 | 1875 | 1257 | 244 | 0 | 35 | 100 | 4554 | 3511
2030-04-27 02:00 | 1759 | 1260 | 212 | 0 | 35 | 97 | 4409 | 3363
2030-04-27 03:00 | 1740 | 1257 | 211 | 0 | 35 | 90 | 4340 | 3333
2030-04-27 04:00 | 1789 | 1256 | 200 | 0 | 35 | 87 | 4389 | 3367
2030-04-27 05:00 | 2035 | 1256 | 174 | 0 | 35 | 87 | 4617 | 3587
2030-04-27 06:00 | 2395 | 1255 | 204 | 0 | 36 | 88 | 5097 | 3978
2030-04-27 07:00 | 2848 | 1256 | 218 | 74 | 35 | 90 | 5657 | 4521
2030-04-27 08:00 | 3132 | 1252 | 212 | 328 | 35 | 98 | 6033 | 5057
2030-04-27 09:00 | 3214 | 1246 | 210 | 375 | 36 | 98 | 6143 | 5179
2030-04-27 10:00 | 2978 | 1243 | 307 | 367 | 35 | 97 | 5930 | 5027
2030-04-27 11:00 | 2758 | 1238 | 392 | 345 | 35 | 100 | 5701 | 4868
2030-04-27 12:00 | 2600 | 1236 | 421 | 306 | 36 | 100 | 5498 | 4699
2030-04-27 13:00 | 2303 | 1235 | 561 | 318 | 36 | 96 | 5271 | 4549
2030-04-27 14:00 | 2294 | 1230 | 676 | 316 | 35 | 88 | 5326 | 4639
2030-04-27 15:00 | 2352 | 1228 | 703 | 264 | 35 | 84 | 5404 | 4666
2030-04-27 16:00 | 2499 | 1231 | 712 | 184 | 35 | 86 | 5651 | 4747
2030-04-27 17:00 | 2952 | 1237 | 604 | 1 | 35 | 96 | 6200 | 4925
2030-04-27 18:00 | 3269 | 1242 | 475 | 0 | 35 | 99 | 6522 | 5120
2030-04-27 19:00 | 3110 | 1249 | 431 | 0 | 35 | 99 | 6297 | 4924
2030-04-27 20:00 | 2920 | 1254 | 435 | 0 | 35 | 99 | 6048 | 4743
2030-04-27 21:00 | 2811 | 1255 | 341 | 0 | 35 | 99 | 5805 | 4541
2030-04-27 22:00 | 2519 | 1258 | 295 | 0 | 35 | 103 | 5402 | 4210
2030-04-27 23:00 | 2349 | 1259 | 238 | 0 | 35 | 103 | 5089 | 3984
2030-04-28 | 2191 | 1261 | 184 | 0 | 34 | 104 | 4732 | 3774
2030-04-28 01:00 | 1981 | 1262 | 162 | 0 | 34 | 100 | 4502 | 3539
2030-04-28 02:00 | 1834 | 1262 | 146 | 0 | 34 | 101 | 4365 | 3377
2030-04-28 03:00 | 1784 | 1261 | 129 | 0 | 34 | 100 | 4284 | 3308
2030-04-28 04:00 | 1799 | 1261 | 119 | 0 | 33 | 101 | 4296 | 3313
2030-04-28 05:00 | 2011 | 1261 | 117 | 0 | 24 | 90 | 4491 | 3503
2030-04-28 06:00 | 2377 | 1259 | 115 | 0 | 18 | 88 | 4880 | 3857
2030-04-28 07:00 | 2765 | 1257 | 119 | 31 | 21 | 89 | 5371 | 4282
2030-04-28 08:00 | 3068 | 1255 | 104 | 148 | 23 | 88 | 5759 | 4686
2030-04-28 09:00 | 3097 | 1249 | 88 | 193 | 21 | 98 | 5862 | 4746
2030-04-28 10:00 | 2930 | 1243 | 75 | 186 | 22 | 99 | 5673 | 4555
2030-04-28 11:00 | 2759 | 1236 | 83 | 227 | 22 | 98 | 5483 | 4425
2030-04-28 12:00 | 2663 | 1231 | 94 | 259 | 23 | 99 | 5336 | 4369
2030-04-28 13:00 | 2620 | 1230 | 70 | 215 | 24 | 96 | 5210 | 4255
2030-04-28 14:00 | 2573 | 1228 | 41 | 223 | 25 | 97 | 5164 | 4187
2030-04-28 15:00 | 2668 | 1226 | 33 | 195 | 25 | 99 | 5284 | 4246
2030-04-28 16:00 | 2882 | 1227 | 38 | 130 | 26 | 101 | 5619 | 4404
2030-04-28 17:00 | 3367 | 1234 | 63 | 2 | 27 | 102 | 6269 | 4795
2030-04-28 18:00 | 3611 | 1241 | 123 | 0 | 32 | 102 | 6679 | 5109
2030-04-28 19:00 | 3383 | 1248 | 145 | 0 | 33 | 103 | 6431 | 4912
2030-04-28 20:00 | 3117 | 1248 | 142 | 0 | 33 | 103 | 6102 | 4643
2030-04-28 21:00 | 2936 | 1251 | 107 | 0 | 33 | 104 | 5804 | 4431
2030-04-28 22:00 | 2507 | 1256 | 84 | 0 | 34 | 103 | 5263 | 3984
2030-04-28 23:00 | 2205 | 1257 | 91 | 0 | 33 | 102 | 4901 | 3688
2030-04-29 | 1922 | 1258 | 102 | 0 | 33 | 103 | 4569 | 3418
2030-04-29 01:00 | 1783 | 1259 | 104 | 0 | 32 | 103 | 4366 | 3281
2030-04-29 02:00 | 1709 | 1258 | 116 | 0 | 32 | 92 | 4265 | 3207
2030-04-29 03:00 | 1636 | 1258 | 132 | 0 | 32 | 90 | 4184 | 3148
2030-04-29 04:00 | 1761 | 1257 | 154 | 0 | 31 | 90 | 4360 | 3293
2030-04-29 05:00 | 2125 | 1246 | 185 | 0 | 32 | 104 | 4884 | 3692
2030-04-29 06:00 | 3076 | 1125 | 204 | 0 | 31 | 107 | 5984 | 4543
2030-04-29 07:00 | 3820 | 1095 | 179 | 12 | 31 | 105 | 7057 | 5242
2030-04-29 08:00 | 3820 | 1096 | 198 | 75 | 33 | 99 | 7081 | 5321
2030-04-29 09:00 | 3597 | 1092 | 165 | 326 | 32 | 101 | 6778 | 5313
2030-04-29 10:00 | 3364 | 1086 | 126 | 306 | 32 | 97 | 6456 | 5011
2030-04-29 11:00 | 3239 | 1085 | 133 | 327 | 33 | 95 | 6274 | 4912
2030-04-29 12:00 | 3222 | 1079 | 125 | 269 | 33 | 95 | 6171 | 4823
2030-04-29 13:00 | 3144 | 1078 | 136 | 248 | 33 | 97 | 6077 | 4736
2030-04-29 14:00 | 3094 | 1076 | 141 | 255 | 33 | 97 | 6005 | 4696
2030-04-29 15:00 | 3162 | 1074 | 159 | 348 | 32 | 100 | 6114 | 4875
2030-04-29 16:00 | 3281 | 1078 | 184 | 161 | 32 | 99 | 6381 | 4835
2030-04-29 17:00 | 3708 | 1081 | 199 | 1 | 33 | 100 | 6950 | 5122
2030-04-29 18:00 | 3930 | 1084 | 233 | 0 | 32 | 99 | 7263 | 5378
2030-04-29 19:00 | 3681 | 1087 | 215 | 0 | 32 | 99 | 6936 | 5114
2030-04-29 20:00 | 3387 | 1090 | 181 | 0 | 33 | 99 | 6549 | 4790
2030-04-29 21:00 | 3097 | 1093 | 181 | 0 | 33 | 101 | 6195 | 4505
2030-04-29 22:00 | 2725 | 1111 | 175 | 0 | 34 | 93 | 5627 | 4138
2030-04-29 23:00 | 2364 | 1198 | 193 | 0 | 33 | 94 | 5203 | 3882
2030-04-30 | 1992 | 1235 | 237 | 0 | 33 | 105 | 4818 | 3602
2030-04-30 01:00 | 1795 | 1239 | 255 | 0 | 34 | 106 | 4596 | 3429
2030-04-30 02:00 | 1709 | 1240 | 249 | 0 | 33 | 105 | 4473 | 3336
2030-04-30 03:00 | 1651 | 1241 | 271 | 0 | 34 | 102 | 4424 | 3299
2030-04-30 04:00 | 1710 | 1242 | 280 | 0 | 34 | 101 | 4515 | 3367
2030-04-30 05:00 | 2119 | 1242 | 273 | 0 | 34 | 100 | 5018 | 3768
2030-04-30 06:00 | 2966 | 1240 | 278 | 0 | 34 | 100 | 6085 | 4618
2030-04-30 07:00 | 3646 | 1237 | 297 | 5 | 34 | 102 | 7078 | 5321
2030-04-30 08:00 | 3636 | 1232 | 282 | 56 | 34 | 89 | 7074 | 5329
2030-04-30 09:00 | 3367 | 1226 | 256 | 143 | 36 | 84 | 6698 | 5112
2030-04-30 10:00 | 3162 | 1220 | 261 | 170 | 36 | 81 | 6416 | 4930
2030-04-30 11:00 | 2993 | 1219 | 305 | 133 | 36 | 80 | 6245 | 4766
2030-04-30 12:00 | 2951 | 1212 | 370 | 160 | 36 | 59 | 6119 | 4788
2030-04-30 13:00 | 2893 | 1210 | 403 | 177 | 36 | 65 | 6039 | 4784
2030-04-30 14:00 | 2839 | 1204 | 449 | 178 | 36 | 69 | 6012 | 4775
2030-04-30 15:00 | 2888 | 1204 | 499 | 184 | 36 | 68 | 6044 | 4879
2030-04-30 16:00 | 3109 | 1213 | 482 | 46 | 36 | 81 | 6343 | 4967
2030-04-30 17:00 | 3438 | 1224 | 498 | 0 | 36 | 85 | 6821 | 5281
2030-04-30 18:00 | 3696 | 1228 | 500 | 0 | 35 | 85 | 7170 | 5544
2030-04-30 19:00 | 3477 | 1230 | 508 | 0 | 36 | 90 | 6904 | 5341
2030-04-30 20:00 | 3148 | 1234 | 524 | 0 | 35 | 99 | 6530 | 5040
2030-04-30 21:00 | 2807 | 1233 | 576 | 0 | 34 | 98 | 6166 | 4748
2030-04-30 22:00 | 2289 | 1239 | 655 | 0 | 35 | 100 | 5587 | 4318
2030-04-30 23:00 | 1912 | 1242 | 699 | 0 | 34 | 101 | 5164 | 3988
2030-05-01 | 1611 | 1245 | 710 | 0 | 31 | 111 | 4782 | 3708
2030-05-01 01:00 | 1427 | 1247 | 729 | 0 | 30 | 111 | 4574 | 3544
2030-05-01 02:00 | 1330 | 1250 | 713 | 0 | 28 | 111 | 4423 | 3432
2030-05-01 03:00 | 1319 | 1246 | 714 | 0 | 25 | 110 | 4380 | 3414
2030-05-01 04:00 | 1410 | 1247 | 699 | 0 | 22 | 110 | 4478 | 3488
2030-05-01 05:00 | 1805 | 1245 | 631 | 0 | 21 | 112 | 4938 | 3814
2030-05-01 06:00 | 2677 | 1240 | 617 | 0 | 1 | 112 | 6017 | 4647
2030-05-01 07:00 | 3329 | 1234 | 717 | 4 | 0 | 112 | 7021 | 5396
2030-05-01 08:00 | 3308 | 1206 | 750 | 50 | 0 | 95 | 7044 | 5409
2030-05-01 09:00 | 3065 | 1201 | 769 | 111 | 0 | 90 | 6766 | 5236
2030-05-01 10:00 | 2888 | 1187 | 827 | 160 | 0 | 99 | 6581 | 5161
2030-05-01 11:00 | 2790 | 1178 | 867 | 172 | 0 | 112 | 6478 | 5119
2030-05-01 12:00 | 2777 | 1178 | 813 | 161 | 0 | 112 | 6375 | 5041
2030-05-01 13:00 | 2752 | 1178 | 787 | 166 | 0 | 111 | 6299 | 4994
2030-05-01 14:00 | 2855 | 1182 | 699 | 167 | 0 | 108 | 6281 | 5011
2030-05-01 15:00 | 3055 | 1182 | 513 | 164 | 0 | 109 | 6410 | 5023
2030-05-01 16:00 | 3347 | 1184 | 352 | 98 | 0 | 108 | 6680 | 5089
2030-05-01 17:00 | 3749 | 1190 | 267 | 0 | 0 | 108 | 7126 | 5314
2030-05-01 18:00 | 3774 | 1194 | 347 | 0 | 0 | 106 | 7329 | 5421
2030-05-01 19:00 | 3698 | 1214 | 227 | 0 | 0 | 106 | 7041 | 5245
2030-05-01 20:00 | 3327 | 1225 | 398 | 0 | 0 | 101 | 6647 | 5051
2030-05-01 21:00 | 2920 | 1224 | 534 | 0 | 0 | 98 | 6266 | 4776
2030-05-01 22:00 | 2248 | 1227 | 821 | 0 | 0 | 97 | 5656 | 4393
2030-05-01 23:00 | 1902 | 1235 | 790 | 0 | 0 | 97 | 5219 | 4024
2030-05-02 | 1630 | 1241 | 651 | 0 | 0 | 101 | 4820 | 3623
2030-05-02 01:00 | 1419 | 1242 | 745 | 0 | 0 | 107 | 4599 | 3513
2030-05-02 02:00 | 1392 | 1242 | 684 | 0 | 0 | 107 | 4459 | 3425
2030-05-02 03:00 | 1475 | 1242 | 594 | 0 | 0 | 108 | 4406 | 3419
2030-05-02 04:00 | 1602 | 1245 | 459 | 0 | 0 | 94 | 4512 | 3400
2030-05-02 05:00 | 1990 | 1245 | 357 | 0 | 0 | 85 | 4960 | 3677
2030-05-02 06:00 | 2797 | 1240 | 330 | 0 | 0 | 86 | 6002 | 4453
2030-05-02 07:00 | 3561 | 1239 | 263 | 27 | 0 | 86 | 7025 | 5176
2030-05-02 08:00 | 3671 | 1235 | 190 | 151 | 0 | 86 | 7126 | 5333
2030-05-02 09:00 | 3367 | 1229 | 152 | 258 | 0 | 83 | 6695 | 5089
2030-05-02 10:00 | 3245 | 1225 | 140 | 262 | 0 | 87 | 6444 | 4959
2030-05-02 11:00 | 3228 | 1222 | 156 | 329 | 0 | 87 | 6365 | 5022
2030-05-02 12:00 | 3138 | 1218 | 159 | 329 | 0 | 86 | 6259 | 4930
2030-05-02 13:00 | 3127 | 1217 | 142 | 365 | 0 | 85 | 6182 | 4936
2030-05-02 14:00 | 3158 | 1216 | 155 | 330 | 0 | 88 | 6131 | 4947
2030-05-02 15:00 | 3206 | 1216 | 149 | 356 | 0 | 89 | 6178 | 5016
2030-05-02 16:00 | 3196 | 1222 | 252 | 233 | 0 | 88 | 6402 | 4991
2030-05-02 17:00 | 3622 | 1230 | 262 | 0 | 0 | 86 | 7003 | 5200
2030-05-02 18:00 | 3937 | 1232 | 289 | 0 | 0 | 87 | 7421 | 5545
2030-05-02 19:00 | 3689 | 1235 | 324 | 0 | 0 | 88 | 7173 | 5336
2030-05-02 20:00 | 3308 | 1238 | 435 | 0 | 0 | 88 | 6816 | 5069
2030-05-02 21:00 | 3055 | 1242 | 463 | 0 | 0 | 89 | 6466 | 4849
2030-05-02 22:00 | 2541 | 1246 | 578 | 0 | 0 | 93 | 5809 | 4458
2030-05-02 23:00 | 2128 | 1250 | 654 | 0 | 0 | 95 | 5349 | 4127
2030-05-03 | 1817 | 1251 | 631 | 0 | 0 | 96 | 4937 | 3795
2030-05-03 01:00 | 1697 | 1252 | 540 | 0 | 0 | 97 | 4703 | 3586
2030-05-03 02:00 | 1642 | 1255 | 555 | 0 | 0 | 97 | 4558 | 3549
2030-05-03 03:00 | 1604 | 1252 | 565 | 0 | 0 | 105 | 4526 | 3526
2030-05-03 04:00 | 1642 | 1253 | 549 | 0 | 0 | 111 | 4651 | 3555
2030-05-03 05:00 | 2122 | 1248 | 405 | 0 | 0 | 115 | 5174 | 3890
2030-05-03 06:00 | 3052 | 1244 | 250 | 0 | 0 | 112 | 6269 | 4658
2030-05-03 07:00 | 3828 | 1242 | 245 | 10 | 0 | 111 | 7345 | 5436
2030-05-03 08:00 | 3824 | 1239 | 205 | 79 | 0 | 109 | 7384 | 5456
2030-05-03 09:00 | 3554 | 1231 | 128 | 90 | 0 | 110 | 6966 | 5113
2030-05-03 10:00 | 3316 | 1224 | 81 | 319 | 0 | 108 | 6602 | 5048
2030-05-03 11:00 | 3188 | 1220 | 93 | 296 | 0 | 108 | 6405 | 4905
2030-05-03 12:00 | 3122 | 1218 | 105 | 302 | 0 | 108 | 6249 | 4855
2030-05-03 13:00 | 2998 | 1220 | 162 | 220 | 0 | 109 | 6152 | 4709
2030-05-03 14:00 | 2872 | 1219 | 255 | 271 | 0 | 108 | 6080 | 4725
2030-05-03 15:00 | 2841 | 1215 | 249 | 168 | 0 | 109 | 6075 | 4582
2030-05-03 16:00 | 3039 | 1218 | 301 | 111 | 0 | 113 | 6341 | 4782
2030-05-03 17:00 | 3424 | 1226 | 294 | 0 | 0 | 113 | 6849 | 5057
2030-05-03 18:00 | 3649 | 1230 | 348 | 0 | 0 | 114 | 7151 | 5341
2030-05-03 19:00 | 3605 | 1233 | 281 | 0 | 0 | 107 | 6892 | 5226
2030-05-03 20:00 | 3378 | 1237 | 214 | 0 | 0 | 114 | 6538 | 4943
2030-05-03 21:00 | 3156 | 1242 | 212 | 0 | 0 | 115 | 6250 | 4725
2030-05-03 22:00 | 2740 | 1244 | 214 | 0 | 0 | 115 | 5723 | 4313
2030-05-03 23:00 | 2407 | 1248 | 227 | 0 | 0 | 114 | 5316 | 3996
2030-05-04 | 2102 | 1248 | 189 | 0 | 0 | 116 | 4917 | 3655
2030-05-04 01:00 | 1941 | 1250 | 157 | 0 | 0 | 117 | 4666 | 3465
2030-05-04 02:00 | 1805 | 1252 | 198 | 0 | 0 | 116 | 4517 | 3371
2030-05-04 03:00 | 1815 | 1251 | 195 | 0 | 0 | 108 | 4455 | 3369
2030-05-04 04:00 | 1864 | 1251 | 134 | 0 | 0 | 107 | 4489 | 3356
2030-05-04 05:00 | 2013 | 1250 | 132 | 0 | 0 | 115 | 4760 | 3510
2030-05-04 06:00 | 2347 | 1249 | 136 | 0 | 0 | 116 | 5271 | 3848
2030-05-04 07:00 | 2859 | 1249 | 145 | 34 | 0 | 116 | 5939 | 4403
2030-05-04 08:00 | 3125 | 1245 | 136 | 104 | 0 | 114 | 6338 | 4724
2030-05-04 09:00 | 3111 | 1239 | 127 | 137 | 0 | 110 | 6311 | 4724
2030-05-04 10:00 | 3016 | 1237 | 138 | 212 | 0 | 114 | 6104 | 4717
2030-05-04 11:00 | 2874 | 1232 | 147 | 307 | 0 | 114 | 5867 | 4674
2030-05-04 12:00 | 2767 | 1227 | 156 | 316 | 0 | 107 | 5687 | 4573
2030-05-04 13:00 | 2687 | 1225 | 160 | 327 | 0 | 104 | 5552 | 4503
2030-05-04 14:00 | 2679 | 1223 | 149 | 271 | 0 | 113 | 5496 | 4435
2030-05-04 15:00 | 2726 | 1220 | 126 | 207 | 0 | 113 | 5574 | 4392
2030-05-04 16:00 | 2999 | 1221 | 101 | 57 | 0 | 107 | 5891 | 4485
2030-05-04 17:00 | 3432 | 1230 | 76 | 0 | 0 | 108 | 6456 | 4846
2030-05-04 18:00 | 3661 | 1238 | 69 | 0 | 0 | 109 | 6740 | 5077
2030-05-04 19:00 | 3448 | 1243 | 56 | 0 | 0 | 109 | 6475 | 4856
2030-05-04 20:00 | 3257 | 1246 | 53 | 0 | 0 | 111 | 6186 | 4667
2030-05-04 21:00 | 3080 | 1250 | 51 | 0 | 0 | 111 | 5963 | 4492
2030-05-04 22:00 | 2779 | 1252 | 55 | 0 | 0 | 111 | 5545 | 4197
2030-05-04 23:00 | 2523 | 1252 | 46 | 0 | 0 | 110 | 5226 | 3931
2030-05-05 | 2238 | 1253 | 34 | 0 | 0 | 110 | 4835 | 3635
2030-05-05 01:00 | 2042 | 1254 | 32 | 0 | 0 | 114 | 4590 | 3442
2030-05-05 02:00 | 1885 | 1254 | 40 | 0 | 0 | 115 | 4426 | 3294
2030-05-05 03:00 | 1840 | 1254 | 40 | 0 | 0 | 115 | 4353 | 3249
2030-05-05 04:00 | 1853 | 1243 | 32 | 0 | 0 | 116 | 4360 | 3244
2030-05-05 05:00 | 2091 | 1135 | 31 | 0 | 0 | 115 | 4566 | 3372
2030-05-05 06:00 | 2446 | 1112 | 40 | 0 | 0 | 114 | 4984 | 3712
2030-05-05 07:00 | 2899 | 1109 | 56 | 37 | 0 | 113 | 5541 | 4214
2030-05-05 08:00 | 3212 | 1106 | 91 | 63 | 0 | 111 | 6032 | 4583
2030-05-05 09:00 | 3291 | 1101 | 135 | 139 | 0 | 112 | 6174 | 4778
2030-05-05 10:00 | 3168 | 1096 | 142 | 178 | 0 | 114 | 5973 | 4698
2030-05-05 11:00 | 2905 | 1091 | 202 | 138 | 0 | 114 | 5715 | 4450
2030-05-05 12:00 | 2768 | 1088 | 217 | 122 | 0 | 113 | 5534 | 4308
2030-05-05 13:00 | 2689 | 1087 | 242 | 215 | 0 | 114 | 5405 | 4347
2030-05-05 14:00 | 2644 | 1086 | 231 | 119 | 0 | 114 | 5345 | 4194
2030-05-05 15:00 | 2709 | 1082 | 258 | 41 | 0 | 118 | 5474 | 4208
2030-05-05 16:00 | 2980 | 1081 | 264 | 13 | 0 | 118 | 5819 | 4456
2030-05-05 17:00 | 3445 | 1088 | 267 | 0 | 0 | 118 | 6518 | 4918
2030-05-05 18:00 | 3660 | 1094 | 267 | 0 | 0 | 102 | 6826 | 5123
2030-05-05 19:00 | 3454 | 1098 | 282 | 0 | 0 | 98 | 6537 | 4932
2030-05-05 20:00 | 3199 | 1101 | 305 | 0 | 0 | 98 | 6187 | 4703
2030-05-05 21:00 | 2904 | 1104 | 324 | 0 | 0 | 99 | 5846 | 4431
2030-05-05 22:00 | 2479 | 1107 | 399 | 0 | 0 | 104 | 5303 | 4089
2030-05-05 23:00 | 2117 | 1108 | 513 | 0 | 0 | 100 | 4926 | 3838
2030-05-06 | 1721 | 1110 | 599 | 0 | 0 | 105 | 4591 | 3535
2030-05-06 01:00 | 1570 | 1112 | 616 | 0 | 0 | 112 | 4407 | 3410
2030-05-06 02:00 | 1522 | 1112 | 560 | 0 | 0 | 113 | 4288 | 3307
2030-05-06 03:00 | 1530 | 1109 | 535 | 0 | 0 | 114 | 4266 | 3288
2030-05-06 04:00 | 1612 | 1106 | 547 | 0 | 0 | 116 | 4395 | 3381
2030-05-06 05:00 | 1929 | 1104 | 582 | 0 | 0 | 118 | 4916 | 3733
2030-05-06 06:00 | 2743 | 1101 | 614 | 0 | 0 | 118 | 6036 | 4576
2030-05-06 07:00 | 3573 | 1098 | 590 | 17 | 0 | 117 | 7095 | 5395
2030-05-06 08:00 | 3596 | 1096 | 610 | 82 | 0 | 115 | 7172 | 5499
2030-05-06 09:00 | 3337 | 1093 | 632 | 184 | 0 | 118 | 6895 | 5364
2030-05-06 10:00 | 3166 | 1051 | 666 | 311 | 0 | 118 | 6681 | 5312
2030-05-06 11:00 | 3028 | 1065 | 698 | 240 | 0 | 115 | 6520 | 5146
2030-05-06 12:00 | 2870 | 1080 | 759 | 303 | 0 | 119 | 6404 | 5131
2030-05-06 13:00 | 2837 | 1078 | 693 | 274 | 17 | 115 | 6330 | 5014
2030-05-06 14:00 | 2860 | 1078 | 603 | 287 | 26 | 116 | 6286 | 4970
2030-05-06 15:00 | 3032 | 1080 | 518 | 164 | 30 | 118 | 6390 | 4942
2030-05-06 16:00 | 3423 | 1087 | 321 | 41 | 32 | 116 | 6714 | 5020
2030-05-06 17:00 | 3866 | 1093 | 332 | 0 | 33 | 116 | 7365 | 5440
2030-05-06 18:00 | 4063 | 1098 | 307 | 0 | 33 | 116 | 7600 | 5617
2030-05-06 19:00 | 3688 | 1100 | 484 | 0 | 32 | 115 | 7273 | 5419
2030-05-06 20:00 | 3103 | 1101 | 878 | 0 | 32 | 116 | 6868 | 5230
2030-05-06 21:00 | 2835 | 1107 | 901 | 0 | 32 | 116 | 6468 | 4991
2030-05-06 22:00 | 2288 | 1109 | 925 | 0 | 31 | 116 | 5799 | 4469
2030-05-06 23:00 | 1938 | 1112 | 921 | 0 | 31 | 118 | 5333 | 4120
2030-05-07 | 1659 | 1108 | 886 | 0 | 32 | 117 | 4931 | 3802
2030-05-07 01:00 | 1514 | 1107 | 879 | 0 | 33 | 119 | 4704 | 3652
2030-05-07 02:00 | 1425 | 1110 | 854 | 0 | 33 | 119 | 4582 | 3541
2030-05-07 03:00 | 1412 | 1108 | 803 | 0 | 33 | 117 | 4561 | 3473
2030-05-07 04:00 | 1509 | 1107 | 793 | 0 | 33 | 118 | 4688 | 3560
2030-05-07 05:00 | 1887 | 1107 | 813 | 0 | 34 | 117 | 5219 | 3958
2030-05-07 06:00 | 2718 | 1105 | 804 | 0 | 34 | 115 | 6343 | 4776
2030-05-07 07:00 | 3573 | 1070 | 827 | 35 | 33 | 115 | 7413 | 5653
2030-05-07 08:00 | 3651 | 1061 | 780 | 143 | 33 | 115 | 7474 | 5783
2030-05-07 09:00 | 3576 | 1056 | 583 | 89 | 33 | 115 | 7206 | 5452
2030-05-07 10:00 | 3260 | 1053 | 577 | 105 | 30 | 120 | 6862 | 5145
2030-05-07 11:00 | 3095 | 1046 | 549 | 145 | 28 | 120 | 6627 | 4983
2030-05-07 12:00 | 3116 | 1041 | 442 | 147 | 29 | 120 | 6482 | 4895
2030-05-07 13:00 | 3153 | 1020 | 391 | 149 | 29 | 120 | 6381 | 4862
2030-05-07 14:00 | 3157 | 1017 | 345 | 98 | 29 | 118 | 6313 | 4764
2030-05-07 15:00 | 3157 | 1030 | 353 | 59 | 28 | 117 | 6365 | 4744
2030-05-07 16:00 | 3297 | 1061 | 365 | 29 | 28 | 118 | 6697 | 4898
2030-05-07 17:00 | 3870 | 1093 | 325 | 0 | 29 | 118 | 7410 | 5435
2030-05-07 18:00 | 4170 | 1095 | 341 | 0 | 29 | 118 | 7798 | 5753
2030-05-07 19:00 | 3973 | 1098 | 429 | 0 | 29 | 117 | 7569 | 5646
2030-05-07 20:00 | 3762 | 1099 | 330 | 0 | 29 | 115 | 7203 | 5335
2030-05-07 21:00 | 3478 | 1102 | 322 | 0 | 27 | 113 | 6841 | 5042
2030-05-07 22:00 | 2954 | 1104 | 337 | 0 | 28 | 115 | 6163 | 4538
2030-05-07 23:00 | 2566 | 1106 | 285 | 0 | 30 | 115 | 5649 | 4102
2030-05-08 | 2234 | 1107 | 245 | 0 | 30 | 120 | 5194 | 3736
2030-05-08 01:00 | 2049 | 1108 | 262 | 0 | 30 | 118 | 4967 | 3567
2030-05-08 02:00 | 1986 | 1108 | 234 | 0 | 30 | 119 | 4834 | 3477
2030-05-08 03:00 | 1999 | 1107 | 182 | 0 | 31 | 121 | 4809 | 3440
2030-05-08 04:00 | 2128 | 1108 | 150 | 0 | 31 | 122 | 4953 | 3539
2030-05-08 05:00 | 2536 | 1105 | 183 | 0 | 32 | 125 | 5553 | 3981
2030-05-08 06:00 | 3478 | 1102 | 173 | 0 | 34 | 127 | 6790 | 4914
2030-05-08 07:00 | 4217 | 1101 | 162 | 15 | 34 | 122 | 7817 | 5651
2030-05-08 08:00 | 4233 | 1097 | 127 | 52 | 33 | 123 | 7802 | 5665
2030-05-08 09:00 | 4033 | 1092 | 98 | 86 | 32 | 125 | 7503 | 5466
2030-05-08 10:00 | 3764 | 1089 | 100 | 140 | 31 | 120 | 7102 | 5244
2030-05-08 11:00 | 3488 | 1085 | 139 | 197 | 31 | 120 | 6748 | 5060
2030-05-08 12:00 | 3296 | 1082 | 161 | 266 | 30 | 119 | 6520 | 4954
2030-05-08 13:00 | 3199 | 1051 | 158 | 230 | 30 | 119 | 6356 | 4787
2030-05-08 14:00 | 3111 | 1071 | 127 | 204 | 30 | 118 | 6235 | 4661
2030-05-08 15:00 | 3142 | 1071 | 101 | 103 | 30 | 118 | 6311 | 4565
2030-05-08 16:00 | 3539 | 1081 | 68 | 90 | 29 | 111 | 6750 | 4918
2030-05-08 17:00 | 4031 | 1101 | 60 | 0 | 29 | 105 | 7439 | 5326
2030-05-08 18:00 | 4257 | 1109 | 56 | 0 | 31 | 101 | 7822 | 5554
2030-05-08 19:00 | 4261 | 1113 | 30 | 0 | 33 | 103 | 7683 | 5540
2030-05-08 20:00 | 4071 | 1116 | 14 | 0 | 32 | 103 | 7433 | 5336
2030-05-08 21:00 | 3801 | 1116 | 18 | 0 | 34 | 103 | 7049 | 5072
2030-05-08 22:00 | 3197 | 1118 | 200 | 0 | 33 | 98 | 6335 | 4646
2030-05-08 23:00 | 2675 | 1120 | 312 | 0 | 32 | 94 | 5774 | 4233
2030-05-09 | 2274 | 1120 | 339 | 0 | 32 | 110 | 5312 | 3875
2030-05-09 01:00 | 1943 | 1121 | 532 | 0 | 33 | 117 | 5087 | 3746
2030-05-09 02:00 | 1677 | 1118 | 850 | 0 | 32 | 117 | 4965 | 3794
2030-05-09 03:00 | 1550 | 1115 | 929 | 0 | 32 | 120 | 4912 | 3746
2030-05-09 04:00 | 1669 | 1114 | 943 | 0 | 33 | 121 | 5057 | 3880
2030-05-09 05:00 | 2081 | 1114 | 991 | 0 | 33 | 111 | 5611 | 4330
2030-05-09 06:00 | 2950 | 1111 | 1039 | 0 | 33 | 92 | 6840 | 5225
2030-05-09 07:00 | 3918 | 1107 | 957 | 2 | 27 | 93 | 7991 | 6104
2030-05-09 08:00 | 3867 | 1102 | 969 | 121 | 30 | 80 | 8001 | 6169
2030-05-09 09:00 | 3549 | 1099 | 956 | 199 | 32 | 75 | 7651 | 5910
2030-05-09 10:00 | 3306 | 1079 | 944 | 227 | 32 | 74 | 7313 | 5662
2030-05-09 11:00 | 3094 | 1090 | 887 | 284 | 32 | 74 | 6979 | 5461
2030-05-09 12:00 | 2967 | 1086 | 883 | 287 | 33 | 73 | 6758 | 5329
2030-05-09 13:00 | 2885 | 1070 | 883 | 189 | 32 | 72 | 6630 | 5131
2030-05-09 14:00 | 2672 | 1085 | 930 | 176 | 32 | 71 | 6506 | 4966
2030-05-09 15:00 | 2766 | 1090 | 893 | 226 | 33 | 70 | 6574 | 5078
2030-05-09 16:00 | 3140 | 1095 | 760 | 31 | 34 | 71 | 6939 | 5131
2030-05-09 17:00 | 3905 | 1101 | 646 | 0 | 35 | 75 | 7723 | 5762
2030-05-09 18:00 | 4181 | 1106 | 610 | 0 | 35 | 76 | 8102 | 6008
2030-05-09 19:00 | 4079 | 1110 | 484 | 0 | 35 | 73 | 7956 | 5781
2030-05-09 20:00 | 4036 | 1113 | 402 | 0 | 36 | 77 | 7694 | 5664
2030-05-09 21:00 | 3906 | 1114 | 259 | 0 | 36 | 92 | 7396 | 5407
2030-05-09 22:00 | 3399 | 1116 | 245 | 0 | 33 | 98 | 6673 | 4891
2030-05-09 23:00 | 2929 | 1118 | 278 | 0 | 32 | 98 | 6091 | 4455
2030-05-10 | 2530 | 1120 | 222 | 0 | 32 | 98 | 5569 | 4002
2030-05-10 01:00 | 2269 | 1123 | 233 | 0 | 32 | 97 | 5239 | 3754
2030-05-10 02:00 | 2198 | 1123 | 243 | 0 | 32 | 104 | 5156 | 3700
2030-05-10 03:00 | 2225 | 1121 | 192 | 0 | 31 | 115 | 5125 | 3684
2030-05-10 04:00 | 2397 | 1122 | 136 | 0 | 31 | 116 | 5284 | 3802
2030-05-10 05:00 | 2804 | 1121 | 129 | 0 | 33 | 117 | 5888 | 4204
2030-05-10 06:00 | 3616 | 1120 | 157 | 0 | 35 | 124 | 7080 | 5052
2030-05-10 07:00 | 4175 | 1122 | 140 | 2 | 35 | 119 | 7894 | 5593
2030-05-10 08:00 | 4111 | 1122 | 142 | 95 | 34 | 120 | 7978 | 5624
2030-05-10 09:00 | 3897 | 1118 | 147 | 216 | 32 | 123 | 7748 | 5533
2030-05-10 10:00 | 3738 | 1112 | 128 | 274 | 34 | 116 | 7502 | 5402
2030-05-10 11:00 | 3620 | 1107 | 145 | 231 | 33 | 109 | 7186 | 5245
2030-05-10 12:00 | 3363 | 1102 | 130 | 298 | 33 | 108 | 6842 | 5034
2030-05-10 13:00 | 3224 | 1097 | 146 | 299 | 33 | 109 | 6630 | 4908
2030-05-10 14:00 | 3201 | 1091 | 164 | 367 | 32 | 109 | 6512 | 4964
2030-05-10 15:00 | 3235 | 1091 | 161 | 272 | 29 | 109 | 6603 | 4897
2030-05-10 16:00 | 3413 | 1094 | 154 | 177 | 29 | 111 | 6952 | 4978
2030-05-10 17:00 | 3953 | 1101 | 164 | 0 | 34 | 118 | 7637 | 5370
2030-05-10 18:00 | 4049 | 1105 | 302 | 0 | 34 | 121 | 7898 | 5611
2030-05-10 19:00 | 3903 | 1113 | 310 | 0 | 34 | 124 | 7681 | 5484
2030-05-10 20:00 | 3732 | 1119 | 300 | 0 | 29 | 123 | 7341 | 5303
2030-05-10 21:00 | 3634 | 1118 | 263 | 0 | 31 | 120 | 7025 | 5166
2030-05-10 22:00 | 3226 | 1120 | 357 | 0 | 29 | 117 | 6376 | 4849
2030-05-10 23:00 | 2829 | 1097 | 446 | 0 | 28 | 116 | 5876 | 4516
2030-05-11 | 2447 | 1083 | 436 | 0 | 28 | 120 | 5354 | 4114
2030-05-11 01:00 | 2247 | 1086 | 407 | 0 | 28 | 120 | 5071 | 3888
2030-05-11 02:00 | 2034 | 1115 | 415 | 0 | 26 | 118 | 4860 | 3708
2030-05-11 03:00 | 1960 | 1120 | 426 | 0 | 27 | 119 | 4800 | 3652
2030-05-11 04:00 | 1950 | 1120 | 467 | 0 | 31 | 120 | 4852 | 3688
2030-05-11 05:00 | 2128 | 1120 | 461 | 0 | 31 | 119 | 5105 | 3859
2030-05-11 06:00 | 2436 | 1117 | 462 | 0 | 31 | 119 | 5657 | 4165
2030-05-11 07:00 | 2964 | 1113 | 445 | 1 | 33 | 118 | 6379 | 4674
2030-05-11 08:00 | 3354 | 1111 | 358 | 27 | 31 | 115 | 6859 | 4996
2030-05-11 09:00 | 3392 | 1106 | 306 | 45 | 28 | 114 | 6860 | 4991
2030-05-11 10:00 | 3243 | 1103 | 240 | 73 | 28 | 115 | 6586 | 4802
2030-05-11 11:00 | 3084 | 1100 | 210 | 84 | 28 | 116 | 6299 | 4622
2030-05-11 12:00 | 2950 | 1100 | 145 | 128 | 28 | 117 | 6054 | 4468
2030-05-11 13:00 | 2814 | 1100 | 93 | 83 | 28 | 118 | 5865 | 4236
2030-05-11 14:00 | 2745 | 1100 | 59 | 95 | 28 | 119 | 5765 | 4146
2030-05-11 15:00 | 2807 | 1097 | 55 | 74 | 28 | 117 | 5807 | 4178
2030-05-11 16:00 | 3199 | 1099 | 68 | 43 | 29 | 118 | 6253 | 4556
2030-05-11 17:00 | 3694 | 1110 | 80 | 0 | 30 | 119 | 7033 | 5033
2030-05-11 18:00 | 3909 | 1114 | 100 | 0 | 29 | 118 | 7353 | 5270
2030-05-11 19:00 | 3729 | 1116 | 117 | 0 | 31 | 118 | 7147 | 5111
2030-05-11 20:00 | 3598 | 1119 | 144 | 0 | 30 | 120 | 6921 | 5011
2030-05-11 21:00 | 3495 | 1120 | 157 | 0 | 32 | 115 | 6737 | 4919
2030-05-11 22:00 | 3226 | 1122 | 116 | 0 | 33 | 113 | 6261 | 4610
2030-05-11 23:00 | 2940 | 1125 | 85 | 0 | 28 | 114 | 5831 | 4292
2030-05-12 | 2585 | 1127 | 73 | 0 | 29 | 118 | 5352 | 3932
2030-05-12 01:00 | 2346 | 1126 | 73 | 0 | 31 | 119 | 5070 | 3695
2030-05-12 02:00 | 2230 | 1126 | 78 | 0 | 33 | 119 | 4908 | 3586
2030-05-12 03:00 | 2168 | 1126 | 84 | 0 | 32 | 119 | 4823 | 3529
2030-05-12 04:00 | 2205 | 1117 | 105 | 0 | 31 | 119 | 4880 | 3577
2030-05-12 05:00 | 2397 | 1095 | 100 | 0 | 32 | 118 | 5116 | 3742
2030-05-12 06:00 | 2743 | 1097 | 127 | 0 | 31 | 117 | 5599 | 4115
2030-05-12 07:00 | 3174 | 1094 | 133 | 0 | 31 | 116 | 6269 | 4548
2030-05-12 08:00 | 3575 | 1090 | 131 | 11 | 33 | 113 | 6850 | 4953
2030-05-12 09:00 | 3577 | 1086 | 125 | 25 | 34 | 115 | 6912 | 4962
2030-05-12 10:00 | 3348 | 1081 | 130 | 35 | 32 | 116 | 6571 | 4742
2030-05-12 11:00 | 3151 | 1078 | 148 | 42 | 32 | 116 | 6213 | 4567
2030-05-12 12:00 | 3003 | 1073 | 151 | 44 | 32 | 115 | 5920 | 4418
2030-05-12 13:00 | 2909 | 1071 | 129 | 57 | 32 | 115 | 5730 | 4313
2030-05-12 14:00 | 2891 | 1065 | 108 | 45 | 26 | 117 | 5669 | 4252
2030-05-12 15:00 | 2993 | 1062 | 106 | 34 | 23 | 116 | 5817 | 4334
2030-05-12 16:00 | 3267 | 1066 | 109 | 7 | 32 | 117 | 6288 | 4598
2030-05-12 17:00 | 3702 | 1072 | 124 | 0 | 33 | 105 | 7061 | 5036
2030-05-12 18:00 | 3742 | 1076 | 204 | 0 | 33 | 96 | 7297 | 5151
2030-05-12 19:00 | 3624 | 1079 | 199 | 0 | 33 | 100 | 7059 | 5035
2030-05-12 20:00 | 3433 | 1082 | 259 | 0 | 33 | 100 | 6770 | 4907
2030-05-12 21:00 | 3219 | 1082 | 264 | 0 | 32 | 101 | 6466 | 4698
2030-05-12 22:00 | 2810 | 1086 | 265 | 0 | 30 | 104 | 5804 | 4295
2030-05-12 23:00 | 2471 | 1087 | 232 | 0 | 31 | 106 | 5336 | 3927
2030-05-13 | 2061 | 1108 | 242 | 0 | 30 | 111 | 4907 | 3552
2030-05-13 01:00 | 1841 | 1215 | 181 | 0 | 29 | 108 | 4675 | 3374
2030-05-13 02:00 | 1721 | 1225 | 228 | 0 | 30 | 108 | 4560 | 3312
2030-05-13 03:00 | 1808 | 1224 | 141 | 0 | 30 | 113 | 4578 | 3316
2030-05-13 04:00 | 1903 | 1220 | 138 | 0 | 30 | 100 | 4692 | 3391
2030-05-13 05:00 | 2325 | 1215 | 72 | 0 | 31 | 96 | 5228 | 3739
2030-05-13 06:00 | 3041 | 1211 | 59 | 0 | 30 | 95 | 6358 | 4436
2030-05-13 07:00 | 3723 | 1208 | 45 | 34 | 31 | 98 | 7435 | 5139
2030-05-13 08:00 | 3798 | 1208 | 50 | 220 | 29 | 99 | 7601 | 5404
2030-05-13 09:00 | 3660 | 1203 | 41 | 232 | 30 | 98 | 7408 | 5264
2030-05-13 10:00 | 3519 | 1202 | 30 | 168 | 30 | 99 | 7187 | 5048
2030-05-13 11:00 | 3387 | 1198 | 27 | 252 | 29 | 100 | 6928 | 4993
2030-05-13 12:00 | 3234 | 1195 | 24 | 220 | 29 | 101 | 6743 | 4803
2030-05-13 13:00 | 3114 | 1204 | 27 | 218 | 29 | 100 | 6595 | 4692
2030-05-13 14:00 | 3007 | 1220 | 49 | 267 | 28 | 97 | 6458 | 4668
2030-05-13 15:00 | 3053 | 1222 | 137 | 265 | 30 | 95 | 6609 | 4802
2030-05-13 16:00 | 3166 | 1226 | 162 | 112 | 28 | 95 | 6917 | 4789
2030-05-13 17:00 | 3799 | 1231 | 116 | 0 | 33 | 97 | 7616 | 5276
2030-05-13 18:00 | 3992 | 1233 | 106 | 0 | 33 | 97 | 7872 | 5461
2030-05-13 19:00 | 3788 | 1239 | 108 | 0 | 35 | 99 | 7607 | 5269
2030-05-13 20:00 | 3579 | 1243 | 95 | 0 | 33 | 98 | 7277 | 5048
2030-05-13 21:00 | 3261 | 1247 | 97 | 0 | 33 | 97 | 6892 | 4735
2030-05-13 22:00 | 2786 | 1250 | 85 | 0 | 33 | 96 | 6174 | 4250
2030-05-13 23:00 | 2424 | 1252 | 71 | 0 | 33 | 95 | 5654 | 3875
2030-05-14 | 2179 | 1252 | 65 | 0 | 33 | 92 | 5210 | 3621
2030-05-14 01:00 | 2032 | 1254 | 70 | 0 | 33 | 92 | 4993 | 3481
2030-05-14 02:00 | 1963 | 1254 | 54 | 0 | 33 | 93 | 4879 | 3397
2030-05-14 03:00 | 1926 | 1252 | 47 | 0 | 33 | 90 | 4827 | 3348
2030-05-14 04:00 | 2015 | 1254 | 58 | 0 | 33 | 92 | 4989 | 3452
2030-05-14 05:00 | 2439 | 1251 | 54 | 0 | 33 | 90 | 5584 | 3867
2030-05-14 06:00 | 3263 | 1249 | 54 | 0 | 35 | 98 | 6810 | 4699
2030-05-14 07:00 | 3979 | 1199 | 52 | 20 | 34 | 111 | 7852 | 5395
2030-05-14 08:00 | 3936 | 1190 | 61 | 186 | 33 | 111 | 7936 | 5517
2030-05-14 09:00 | 3757 | 1181 | 107 | 318 | 32 | 103 | 7719 | 5498
2030-05-14 10:00 | 3556 | 1176 | 134 | 259 | 30 | 107 | 7378 | 5262
2030-05-14 11:00 | 3292 | 1175 | 159 | 233 | 29 | 107 | 6992 | 4995
2030-05-14 12:00 | 3125 | 1172 | 196 | 151 | 29 | 110 | 6760 | 4783
2030-05-14 13:00 | 3015 | 1177 | 247 | 108 | 29 | 111 | 6609 | 4687
2030-05-14 14:00 | 2909 | 1173 | 274 | 84 | 30 | 113 | 6537 | 4583
2030-05-14 15:00 | 2919 | 1170 | 307 | 44 | 29 | 115 | 6626 | 4584
2030-05-14 16:00 | 3229 | 1177 | 227 | 5 | 31 | 115 | 7063 | 4784
2030-05-14 17:00 | 3868 | 1183 | 201 | 0 | 34 | 114 | 7792 | 5400
2030-05-14 18:00 | 3960 | 1185 | 233 | 0 | 33 | 114 | 7945 | 5525
2030-05-14 19:00 | 3812 | 1187 | 220 | 0 | 32 | 115 | 7703 | 5366
2030-05-14 20:00 | 3483 | 1191 | 269 | 0 | 30 | 116 | 7300 | 5089
2030-05-14 21:00 | 3136 | 1192 | 309 | 0 | 30 | 115 | 6863 | 4782
2030-05-14 22:00 | 2604 | 1192 | 309 | 0 | 31 | 114 | 6084 | 4250
2030-05-14 23:00 | 2164 | 1201 | 326 | 0 | 30 | 113 | 5544 | 3834
2030-05-15 | 1768 | 1235 | 350 | 0 | 31 | 112 | 5113 | 3496
2030-05-15 01:00 | 1639 | 1236 | 325 | 0 | 33 | 113 | 4861 | 3346
2030-05-15 02:00 | 1574 | 1233 | 269 | 0 | 33 | 113 | 4691 | 3222
2030-05-15 03:00 | 1578 | 1230 | 241 | 0 | 33 | 113 | 4652 | 3195
2030-05-15 04:00 | 1727 | 1224 | 168 | 0 | 33 | 115 | 4756 | 3267
2030-05-15 05:00 | 2128 | 1220 | 162 | 0 | 34 | 114 | 5236 | 3658
2030-05-15 06:00 | 2834 | 1217 | 224 | 0 | 35 | 112 | 6296 | 4422
2030-05-15 07:00 | 3363 | 1215 | 458 | 5 | 34 | 113 | 7304 | 5188
2030-05-15 08:00 | 3415 | 1214 | 469 | 161 | 33 | 109 | 7424 | 5401
2030-05-15 09:00 | 3352 | 1210 | 404 | 104 | 34 | 108 | 7260 | 5212
2030-05-15 10:00 | 3070 | 1204 | 355 | 125 | 33 | 108 | 6991 | 4895
2030-05-15 11:00 | 2974 | 1191 | 386 | 229 | 32 | 106 | 6749 | 4918
2030-05-15 12:00 | 2984 | 1166 | 336 | 239 | 33 | 106 | 6594 | 4864
2030-05-15 13:00 | 2907 | 1164 | 300 | 269 | 33 | 107 | 6397 | 4780
2030-05-15 14:00 | 2839 | 1157 | 337 | 255 | 34 | 110 | 6353 | 4732
2030-05-15 15:00 | 2884 | 1157 | 324 | 315 | 33 | 111 | 6407 | 4824
2030-05-15 16:00 | 3026 | 1166 | 261 | 160 | 33 | 119 | 6709 | 4765
2030-05-15 17:00 | 3515 | 1188 | 150 | 0 | 33 | 122 | 7324 | 5008
2030-05-15 18:00 | 3670 | 1202 | 87 | 0 | 32 | 123 | 7523 | 5114
2030-05-15 19:00 | 3451 | 1208 | 116 | 0 | 32 | 124 | 7243 | 4931
2030-05-15 20:00 | 3176 | 1211 | 224 | 0 | 32 | 124 | 6861 | 4767
2030-05-15 21:00 | 2945 | 1215 | 216 | 0 | 33 | 124 | 6549 | 4533
2030-05-15 22:00 | 2459 | 1218 | 279 | 0 | 33 | 116 | 5900 | 4105
2030-05-15 23:00 | 2138 | 1221 | 247 | 0 | 32 | 113 | 5423 | 3751
2030-05-16 | 1807 | 1222 | 335 | 0 | 29 | 123 | 4992 | 3516
2030-05-16 01:00 | 1740 | 1222 | 275 | 0 | 29 | 122 | 4731 | 3388
2030-05-16 02:00 | 1623 | 1220 | 304 | 0 | 29 | 123 | 4594 | 3299
2030-05-16 03:00 | 1585 | 1219 | 323 | 0 | 29 | 122 | 4558 | 3278
2030-05-16 04:00 | 1750 | 1220 | 214 | 0 | 30 | 122 | 4694 | 3336
2030-05-16 05:00 | 2136 | 1218 | 151 | 0 | 30 | 122 | 5176 | 3657
2030-05-16 06:00 | 2805 | 1215 | 184 | 0 | 30 | 115 | 6216 | 4349
2030-05-16 07:00 | 3493 | 1214 | 237 | 18 | 29 | 115 | 7247 | 5106
2030-05-16 08:00 | 3537 | 1212 | 253 | 271 | 30 | 116 | 7394 | 5419
2030-05-16 09:00 | 3380 | 1205 | 289 | 287 | 31 | 118 | 7221 | 5310
2030-05-16 10:00 | 3026 | 1196 | 334 | 252 | 30 | 118 | 6916 | 4956
2030-05-16 11:00 | 2734 | 1215 | 528 | 221 | 29 | 118 | 6680 | 4845
2030-05-16 12:00 | 2557 | 1211 | 704 | 236 | 31 | 118 | 6441 | 4857
2030-05-16 13:00 | 2456 | 1208 | 810 | 277 | 31 | 116 | 6317 | 4898
2030-05-16 14:00 | 2387 | 1201 | 861 | 333 | 31 | 116 | 6274 | 4929
2030-05-16 15:00 | 2563 | 1200 | 745 | 349 | 31 | 114 | 6376 | 5002
2030-05-16 16:00 | 2691 | 1205 | 817 | 139 | 30 | 114 | 6708 | 4996
2030-05-16 17:00 | 3220 | 1213 | 793 | 0 | 30 | 112 | 7371 | 5368
2030-05-16 18:00 | 3416 | 1219 | 759 | 0 | 31 | 114 | 7615 | 5539
2030-05-16 19:00 | 3206 | 1216 | 706 | 0 | 32 | 117 | 7349 | 5277
2030-05-16 20:00 | 2981 | 1218 | 608 | 0 | 33 | 116 | 6966 | 4956
2030-05-16 21:00 | 2657 | 1224 | 829 | 0 | 32 | 116 | 6657 | 4858
2030-05-16 22:00 | 2212 | 1226 | 881 | 0 | 30 | 117 | 6010 | 4466
2030-05-16 23:00 | 1873 | 1224 | 824 | 0 | 29 | 117 | 5549 | 4067
2030-05-17 | 1649 | 1229 | 725 | 0 | 30 | 118 | 5087 | 3751
2030-05-17 01:00 | 1613 | 1236 | 558 | 0 | 29 | 117 | 4825 | 3553
2030-05-17 02:00 | 1553 | 1242 | 491 | 0 | 30 | 117 | 4688 | 3433
2030-05-17 03:00 | 1597 | 1244 | 392 | 0 | 31 | 116 | 4644 | 3380
2030-05-17 04:00 | 1742 | 1244 | 303 | 0 | 29 | 118 | 4745 | 3436
2030-05-17 05:00 | 2112 | 1244 | 240 | 0 | 30 | 118 | 5247 | 3744
2030-05-17 06:00 | 2906 | 1242 | 172 | 0 | 31 | 118 | 6339 | 4469
2030-05-17 07:00 | 3619 | 1241 | 157 | 15 | 31 | 118 | 7336 | 5181
2030-05-17 08:00 | 3735 | 1237 | 135 | 269 | 33 | 118 | 7481 | 5527
2030-05-17 09:00 | 3571 | 1235 | 124 | 320 | 33 | 121 | 7275 | 5404
2030-05-17 10:00 | 3268 | 1229 | 160 | 334 | 33 | 121 | 6891 | 5145
2030-05-17 11:00 | 2944 | 1225 | 214 | 313 | 32 | 122 | 6602 | 4850
2030-05-17 12:00 | 2895 | 1221 | 266 | 306 | 33 | 123 | 6431 | 4844
2030-05-17 13:00 | 2699 | 1218 | 351 | 330 | 33 | 123 | 6271 | 4754
2030-05-17 14:00 | 2478 | 1217 | 448 | 318 | 33 | 123 | 6168 | 4617
2030-05-17 15:00 | 2460 | 1220 | 531 | 281 | 32 | 123 | 6204 | 4647
2030-05-17 16:00 | 2699 | 1222 | 598 | 110 | 33 | 122 | 6533 | 4784
2030-05-17 17:00 | 3103 | 1226 | 605 | 0 | 33 | 121 | 7156 | 5088
2030-05-17 18:00 | 3086 | 1234 | 680 | 0 | 33 | 121 | 7333 | 5154
2030-05-17 19:00 | 2899 | 1236 | 760 | 0 | 33 | 120 | 7066 | 5048
2030-05-17 20:00 | 2702 | 1237 | 782 | 0 | 34 | 122 | 6755 | 4877
2030-05-17 21:00 | 2614 | 1240 | 794 | 0 | 33 | 112 | 6533 | 4793
2030-05-17 22:00 | 2308 | 1242 | 859 | 0 | 33 | 109 | 5990 | 4551
2030-05-17 23:00 | 1954 | 1244 | 883 | 0 | 33 | 110 | 5572 | 4224
2030-05-18 | 1580 | 1246 | 903 | 0 | 33 | 120 | 5119 | 3882
2030-05-18 01:00 | 1403 | 1249 | 874 | 0 | 34 | 121 | 4854 | 3681
2030-05-18 02:00 | 1324 | 1252 | 868 | 0 | 33 | 120 | 4697 | 3597
2030-05-18 03:00 | 1318 | 1250 | 907 | 0 | 34 | 107 | 4617 | 3616
2030-05-18 04:00 | 1313 | 1249 | 903 | 0 | 33 | 95 | 4643 | 3593
2030-05-18 05:00 | 1443 | 1246 | 911 | 0 | 31 | 103 | 4872 | 3734
2030-05-18 06:00 | 1821 | 1245 | 945 | 0 | 28 | 118 | 5391 | 4157
2030-05-18 07:00 | 2216 | 1244 | 959 | 12 | 32 | 118 | 6057 | 4581
2030-05-18 08:00 | 2613 | 1241 | 953 | 250 | 34 | 116 | 6591 | 5207
2030-05-18 09:00 | 2685 | 1234 | 969 | 301 | 34 | 118 | 6638 | 5341
2030-05-18 10:00 | 2465 | 1229 | 932 | 278 | 34 | 118 | 6388 | 5056
2030-05-18 11:00 | 2289 | 1224 | 961 | 249 | 34 | 120 | 6138 | 4877
2030-05-18 12:00 | 2242 | 1223 | 905 | 264 | 34 | 119 | 5936 | 4787
2030-05-18 13:00 | 2202 | 1223 | 872 | 276 | 34 | 120 | 5837 | 4727
2030-05-18 14:00 | 2205 | 1222 | 850 | 261 | 33 | 119 | 5818 | 4690
2030-05-18 15:00 | 2278 | 1224 | 839 | 286 | 33 | 120 | 5959 | 4780
2030-05-18 16:00 | 2608 | 1225 | 697 | 98 | 34 | 120 | 6345 | 4782
2030-05-18 17:00 | 3205 | 1227 | 542 | 0 | 33 | 117 | 7021 | 5124
2030-05-18 18:00 | 3183 | 1231 | 565 | 0 | 33 | 119 | 7128 | 5131
2030-05-18 19:00 | 3141 | 1233 | 290 | 0 | 33 | 120 | 6808 | 4817
2030-05-18 20:00 | 3017 | 1235 | 201 | 0 | 33 | 120 | 6493 | 4606
2030-05-18 21:00 | 2841 | 1240 | 239 | 0 | 33 | 112 | 6318 | 4465
2030-05-18 22:00 | 2479 | 1241 | 209 | 0 | 32 | 108 | 5865 | 4069
2030-05-18 23:00 | 2256 | 1241 | 124 | 0 | 29 | 107 | 5495 | 3757
2030-05-19 | 1973 | 1241 | 69 | 0 | 29 | 118 | 5038 | 3430
2030-05-19 01:00 | 1752 | 1238 | 112 | 0 | 29 | 120 | 4749 | 3251
2030-05-19 02:00 | 1628 | 1241 | 133 | 0 | 29 | 120 | 4584 | 3151
2030-05-19 03:00 | 1576 | 1244 | 148 | 0 | 29 | 110 | 4510 | 3107
2030-05-19 04:00 | 1564 | 1246 | 171 | 0 | 30 | 109 | 4519 | 3120
2030-05-19 05:00 | 1733 | 1246 | 166 | 0 | 31 | 110 | 4719 | 3286
2030-05-19 06:00 | 2018 | 1246 | 204 | 0 | 31 | 119 | 5137 | 3618
2030-05-19 07:00 | 2323 | 1244 | 259 | 13 | 32 | 121 | 5657 | 3992
2030-05-19 08:00 | 2734 | 1239 | 252 | 204 | 31 | 122 | 6234 | 4582
2030-05-19 09:00 | 2925 | 1232 | 250 | 302 | 31 | 121 | 6467 | 4861
2030-05-19 10:00 | 2946 | 1228 | 199 | 296 | 30 | 119 | 6371 | 4818
2030-05-19 11:00 | 2830 | 1224 | 137 | 305 | 30 | 120 | 6171 | 4646
2030-05-19 12:00 | 2727 | 1218 | 98 | 297 | 30 | 119 | 6033 | 4489
2030-05-19 13:00 | 2664 | 1215 | 84 | 271 | 30 | 119 | 5907 | 4383
2030-05-19 14:00 | 2645 | 1213 | 58 | 288 | 29 | 119 | 5846 | 4352
2030-05-19 15:00 | 2732 | 1212 | 43 | 134 | 30 | 120 | 5946 | 4271
2030-05-19 16:00 | 3037 | 1215 | 55 | 93 | 30 | 121 | 6328 | 4551
2030-05-19 17:00 | 3524 | 1225 | 108 | 0 | 30 | 122 | 7091 | 5009
2030-05-19 18:00 | 3649 | 1231 | 141 | 0 | 30 | 122 | 7311 | 5173
2030-05-19 19:00 | 3389 | 1235 | 208 | 0 | 31 | 123 | 7010 | 4986
2030-05-19 20:00 | 3138 | 1238 | 219 | 0 | 32 | 123 | 6678 | 4750
2030-05-19 21:00 | 2897 | 1239 | 187 | 0 | 33 | 123 | 6365 | 4479
2030-05-19 22:00 | 2473 | 1239 | 147 | 0 | 33 | 123 | 5721 | 4015
2030-05-19 23:00 | 2192 | 1241 | 104 | 0 | 33 | 123 | 5278 | 3693
2030-05-20 | 1911 | 1243 | 92 | 0 | 29 | 121 | 4846 | 3396
2030-05-20 01:00 | 1796 | 1235 | 32 | 0 | 31 | 123 | 4647 | 3217
2030-05-20 02:00 | 1722 | 1233 | 43 | 0 | 31 | 123 | 4534 | 3152
2030-05-20 03:00 | 1713 | 1233 | 64 | 0 | 33 | 123 | 4514 | 3166
2030-05-20 04:00 | 1780 | 1232 | 103 | 0 | 33 | 123 | 4660 | 3271
2030-05-20 05:00 | 2242 | 1230 | 115 | 0 | 33 | 123 | 5229 | 3743
2030-05-20 06:00 | 3097 | 1229 | 94 | 0 | 33 | 123 | 6425 | 4576
2030-05-20 07:00 | 3838 | 1226 | 63 | 10 | 32 | 120 | 7549 | 5289
2030-05-20 08:00 | 3968 | 1224 | 107 | 225 | 31 | 120 | 7794 | 5675
2030-05-20 09:00 | 3836 | 1219 | 130 | 273 | 33 | 123 | 7616 | 5614
2030-05-20 10:00 | 3678 | 1211 | 115 | 244 | 33 | 120 | 7363 | 5401
2030-05-20 11:00 | 3579 | 1211 | 104 | 284 | 34 | 118 | 7201 | 5330
2030-05-20 12:00 | 3485 | 1208 | 83 | 260 | 34 | 117 | 7050 | 5187
2030-05-20 13:00 | 3361 | 1212 | 119 | 269 | 33 | 117 | 6923 | 5111
2030-05-20 14:00 | 3334 | 1204 | 171 | 277 | 32 | 118 | 6917 | 5136
2030-05-20 15:00 | 3372 | 1208 | 261 | 263 | 33 | 119 | 7025 | 5256
2030-05-20 16:00 | 3602 | 1215 | 383 | 100 | 36 | 121 | 7465 | 5457
2030-05-20 17:00 | 4031 | 1219 | 421 | 0 | 34 | 122 | 8084 | 5827
2030-05-20 18:00 | 4020 | 1219 | 489 | 0 | 35 | 123 | 8120 | 5886
2030-05-20 19:00 | 3672 | 1219 | 566 | 0 | 35 | 122 | 7768 | 5614
2030-05-20 20:00 | 3311 | 1216 | 595 | 0 | 34 | 120 | 7311 | 5276
2030-05-20 21:00 | 2876 | 1217 | 716 | 0 | 35 | 121 | 6818 | 4965
2030-05-20 22:00 | 2349 | 1223 | 760 | 0 | 35 | 121 | 6063 | 4488
2030-05-20 23:00 | 1889 | 1226 | 827 | 0 | 31 | 121 | 5536 | 4094
2030-05-21 | 1573 | 1224 | 837 | 0 | 31 | 120 | 5067 | 3785
2030-05-21 01:00 | 1411 | 1222 | 812 | 0 | 33 | 120 | 4810 | 3598
2030-05-21 02:00 | 1320 | 1215 | 816 | 0 | 33 | 120 | 4656 | 3504
2030-05-21 03:00 | 1311 | 1210 | 817 | 0 | 33 | 101 | 4596 | 3472
2030-05-21 04:00 | 1380 | 1213 | 745 | 0 | 33 | 97 | 4687 | 3468
2030-05-21 05:00 | 1632 | 1217 | 880 | 0 | 33 | 100 | 5138 | 3862
2030-05-21 06:00 | 2165 | 1212 | 1073 | 0 | 34 | 105 | 6143 | 4589
2030-05-21 07:00 | 2897 | 1208 | 1027 | 1 | 33 | 114 | 7152 | 5280
2030-05-21 08:00 | 3061 | 1208 | 979 | 143 | 32 | 118 | 7336 | 5541
2030-05-21 09:00 | 3049 | 1204 | 922 | 165 | 32 | 118 | 7220 | 5490
2030-05-21 10:00 | 3042 | 1200 | 929 | 205 | 32 | 115 | 7102 | 5523
2030-05-21 11:00 | 3094 | 1202 | 899 | 241 | 29 | 117 | 7021 | 5582
2030-05-21 12:00 | 3121 | 1206 | 852 | 184 | 29 | 111 | 6933 | 5503
2030-05-21 13:00 | 2992 | 1207 | 960 | 211 | 30 | 107 | 6781 | 5507
2030-05-21 14:00 | 2930 | 1207 | 1017 | 234 | 30 | 109 | 6708 | 5527
2030-05-21 15:00 | 2958 | 1208 | 1022 | 224 | 30 | 112 | 6768 | 5554
2030-05-21 16:00 | 3131 | 1208 | 1039 | 87 | 30 | 115 | 7116 | 5610
2030-05-21 17:00 | 3487 | 1213 | 1019 | 0 | 30 | 118 | 7681 | 5867
2030-05-21 18:00 | 3588 | 1214 | 958 | 0 | 30 | 120 | 7805 | 5910
2030-05-21 19:00 | 3442 | 1215 | 923 | 0 | 30 | 122 | 7515 | 5732
2030-05-21 20:00 | 3157 | 1216 | 911 | 0 | 31 | 122 | 7076 | 5437
2030-05-21 21:00 | 2903 | 1218 | 800 | 0 | 32 | 121 | 6645 | 5074
2030-05-21 22:00 | 2521 | 1217 | 704 | 0 | 32 | 111 | 5955 | 4585
2030-05-21 23:00 | 2225 | 1219 | 684 | 0 | 32 | 110 | 5464 | 4270
2030-05-22 | 1928 | 1220 | 648 | 0 | 31 | 110 | 5005 | 3937
2030-05-22 01:00 | 1730 | 1218 | 618 | 0 | 31 | 110 | 4763 | 3707
2030-05-22 02:00 | 1630 | 1217 | 695 | 0 | 32 | 110 | 4630 | 3684
2030-05-22 03:00 | 1585 | 1215 | 747 | 0 | 32 | 111 | 4573 | 3690
2030-05-22 04:00 | 1633 | 1215 | 753 | 0 | 32 | 111 | 4688 | 3744
2030-05-22 05:00 | 1884 | 1212 | 868 | 0 | 32 | 111 | 5163 | 4107
2030-05-22 06:00 | 2535 | 1212 | 874 | 0 | 30 | 120 | 6199 | 4771
2030-05-22 07:00 | 3472 | 1213 | 683 | 2 | 28 | 122 | 7246 | 5520
2030-05-22 08:00 | 3564 | 1212 | 671 | 77 | 28 | 123 | 7405 | 5675
2030-05-22 09:00 | 3339 | 1205 | 667 | 145 | 26 | 122 | 7141 | 5504
2030-05-22 10:00 | 3156 | 1199 | 686 | 145 | 25 | 123 | 6887 | 5334
2030-05-22 11:00 | 3051 | 1196 | 694 | 148 | 24 | 123 | 6711 | 5236
2030-05-22 12:00 | 2933 | 1196 | 703 | 125 | 24 | 125 | 6587 | 5106
2030-05-22 13:00 | 2833 | 1161 | 796 | 127 | 24 | 123 | 6496 | 5064
2030-05-22 14:00 | 2725 | 1186 | 802 | 100 | 23 | 118 | 6392 | 4954
2030-05-22 15:00 | 2563 | 1196 | 820 | 81 | 25 | 117 | 6304 | 4802
2030-05-22 16:00 | 2891 | 1200 | 803 | 33 | 24 | 124 | 6759 | 5075
2030-05-22 17:00 | 3351 | 1209 | 823 | 0 | 24 | 124 | 7455 | 5531
2030-05-22 18:00 | 3429 | 1211 | 854 | 0 | 23 | 123 | 7607 | 5640
2030-05-22 19:00 | 3366 | 1216 | 715 | 0 | 23 | 122 | 7361 | 5442
2030-05-22 20:00 | 3233 | 1219 | 578 | 0 | 24 | 123 | 7013 | 5177
2030-05-22 21:00 | 2971 | 1221 | 534 | 0 | 27 | 124 | 6679 | 4877
2030-05-22 22:00 | 2373 | 1222 | 575 | 0 | 25 | 124 | 5997 | 4319
2030-05-22 23:00 | 2016 | 1225 | 581 | 0 | 27 | 124 | 5498 | 3973
2030-05-23 | 1686 | 1224 | 597 | 0 | 28 | 124 | 5054 | 3659
2030-05-23 01:00 | 1515 | 1220 | 517 | 0 | 26 | 123 | 4819 | 3401
2030-05-23 02:00 | 1449 | 1220 | 495 | 0 | 26 | 123 | 4656 | 3313
2030-05-23 03:00 | 1427 | 1218 | 514 | 0 | 24 | 124 | 4621 | 3307
2030-05-23 04:00 | 1530 | 1216 | 453 | 0 | 27 | 124 | 4733 | 3350
2030-05-23 05:00 | 1894 | 1209 | 509 | 0 | 26 | 121 | 5177 | 3759
2030-05-23 06:00 | 2631 | 1205 | 534 | 0 | 26 | 117 | 6244 | 4513
2030-05-23 07:00 | 3511 | 1202 | 514 | 6 | 25 | 116 | 7338 | 5374
2030-05-23 08:00 | 3635 | 1177 | 513 | 109 | 27 | 116 | 7508 | 5577
2030-05-23 09:00 | 3464 | 1176 | 493 | 179 | 30 | 115 | 7266 | 5457
2030-05-23 10:00 | 3341 | 1158 | 409 | 165 | 33 | 113 | 7036 | 5219
2030-05-23 11:00 | 3270 | 1171 | 258 | 208 | 34 | 109 | 6796 | 5050
2030-05-23 12:00 | 3197 | 1169 | 160 | 270 | 28 | 114 | 6633 | 4938
2030-05-23 13:00 | 3114 | 1157 | 156 | 320 | 30 | 115 | 6510 | 4892
2030-05-23 14:00 | 3041 | 1169 | 156 | 313 | 26 | 118 | 6421 | 4823
2030-05-23 15:00 | 3086 | 1169 | 170 | 329 | 27 | 116 | 6480 | 4897
2030-05-23 16:00 | 3316 | 1170 | 194 | 113 | 30 | 116 | 6823 | 4939
2030-05-23 17:00 | 3853 | 1181 | 199 | 0 | 30 | 115 | 7542 | 5378
2030-05-23 18:00 | 4063 | 1187 | 168 | 0 | 29 | 116 | 7805 | 5563
2030-05-23 19:00 | 3957 | 1211 | 102 | 0 | 30 | 117 | 7619 | 5417
2030-05-23 20:00 | 3693 | 1222 | 84 | 0 | 29 | 118 | 7270 | 5146
2030-05-23 21:00 | 3513 | 1223 | 57 | 0 | 29 | 118 | 6953 | 4940
2030-05-23 22:00 | 2983 | 1226 | 63 | 0 | 30 | 117 | 6234 | 4419
2030-05-23 23:00 | 2585 | 1227 | 49 | 0 | 32 | 118 | 5698 | 4011
2030-05-24 | 2219 | 1231 | 52 | 0 | 32 | 119 | 5212 | 3653
2030-05-24 01:00 | 1936 | 1234 | 63 | 0 | 31 | 114 | 4899 | 3378
2030-05-24 02:00 | 1833 | 1232 | 107 | 0 | 31 | 102 | 4770 | 3305
2030-05-24 03:00 | 1774 | 1228 | 120 | 0 | 31 | 98 | 4701 | 3251
2030-05-24 04:00 | 1856 | 1228 | 112 | 0 | 33 | 98 | 4801 | 3327
2030-05-24 05:00 | 2259 | 1230 | 99 | 0 | 31 | 98 | 5285 | 3717
2030-05-24 06:00 | 3069 | 1231 | 84 | 0 | 33 | 99 | 6409 | 4516
2030-05-24 07:00 | 3821 | 1231 | 61 | 5 | 35 | 98 | 7450 | 5251
2030-05-24 08:00 | 3929 | 1229 | 43 | 240 | 33 | 98 | 7609 | 5572
2030-05-24 09:00 | 3729 | 1226 | 29 | 328 | 31 | 98 | 7381 | 5441
2030-05-24 10:00 | 3645 | 1220 | 32 | 326 | 31 | 97 | 7181 | 5351
2030-05-24 11:00 | 3519 | 1216 | 47 | 292 | 27 | 100 | 6975 | 5201
2030-05-24 12:00 | 3335 | 1214 | 71 | 276 | 29 | 103 | 6803 | 5028
2030-05-24 13:00 | 3257 | 1212 | 100 | 290 | 28 | 105 | 6660 | 4992
2030-05-24 14:00 | 3206 | 1210 | 148 | 306 | 27 | 108 | 6624 | 5005
2030-05-24 15:00 | 3232 | 1209 | 234 | 297 | 28 | 106 | 6718 | 5106
2030-05-24 16:00 | 3402 | 1214 | 346 | 66 | 29 | 107 | 7039 | 5164
2030-05-24 17:00 | 3845 | 1222 | 363 | 0 | 28 | 106 | 7654 | 5564
2030-05-24 18:00 | 3835 | 1227 | 397 | 0 | 21 | 114 | 7727 | 5594
2030-05-24 19:00 | 3705 | 1227 | 336 | 0 | 0 | 119 | 7450 | 5387
2030-05-24 20:00 | 3428 | 1229 | 368 | 0 | 2 | 118 | 7074 | 5145
2030-05-24 21:00 | 3162 | 1233 | 439 | 0 | 16 | 103 | 6754 | 4953
2030-05-24 22:00 | 2798 | 1239 | 368 | 0 | 0 | 93 | 6158 | 4498
2030-05-24 23:00 | 2447 | 1242 | 333 | 0 | 0 | 95 | 5701 | 4117
2030-05-25 | 2115 | 1244 | 250 | 0 | 6 | 109 | 5198 | 3724
2030-05-25 01:00 | 1859 | 1245 | 209 | 0 | 20 | 117 | 4897 | 3450
2030-05-25 02:00 | 1789 | 1244 | 152 | 0 | 22 | 117 | 4724 | 3324
2030-05-25 03:00 | 1790 | 1246 | 127 | 0 | 25 | 118 | 4636 | 3306
2030-05-25 04:00 | 1784 | 1248 | 115 | 0 | 26 | 119 | 4677 | 3292
2030-05-25 05:00 | 1938 | 1249 | 121 | 0 | 26 | 118 | 4912 | 3452
2030-05-25 06:00 | 2272 | 1247 | 122 | 0 | 27 | 116 | 5369 | 3784
2030-05-25 07:00 | 2696 | 1238 | 202 | 4 | 26 | 117 | 5978 | 4283
2030-05-25 08:00 | 3065 | 1236 | 231 | 238 | 28 | 118 | 6585 | 4916
2030-05-25 09:00 | 3076 | 1231 | 269 | 339 | 25 | 118 | 6709 | 5058
2030-05-25 10:00 | 2865 | 1231 | 329 | 332 | 23 | 119 | 6477 | 4899
2030-05-25 11:00 | 2641 | 1233 | 433 | 301 | 23 | 120 | 6253 | 4751
2030-05-25 12:00 | 2393 | 1231 | 699 | 281 | 23 | 119 | 6077 | 4746
2030-05-25 13:00 | 2149 | 1230 | 838 | 318 | 26 | 106 | 5882 | 4667
2030-05-25 14:00 | 1966 | 1229 | 1029 | 330 | 29 | 110 | 5847 | 4693
2030-05-25 15:00 | 2059 | 1232 | 1084 | 230 | 33 | 110 | 5982 | 4748
2030-05-25 16:00 | 2346 | 1230 | 1063 | 78 | 35 | 118 | 6414 | 4870
2030-05-25 17:00 | 2764 | 1233 | 1080 | 0 | 35 | 116 | 7159 | 5228
2030-05-25 18:00 | 2831 | 1229 | 1056 | 0 | 33 | 116 | 7252 | 5265
2030-05-25 19:00 | 2634 | 1231 | 1021 | 0 | 33 | 118 | 6904 | 5037
2030-05-25 20:00 | 2379 | 1232 | 997 | 0 | 32 | 112 | 6559 | 4752
2030-05-25 21:00 | 2268 | 1231 | 987 | 0 | 30 | 109 | 6331 | 4625
2030-05-25 22:00 | 1865 | 1231 | 1020 | 0 | 31 | 110 | 5865 | 4257
2030-05-25 23:00 | 1641 | 1231 | 1063 | 0 | 30 | 112 | 5482 | 4077
2030-05-26 | 1402 | 1230 | 1024 | 0 | 32 | 111 | 5034 | 3799
2030-05-26 01:00 | 1304 | 1228 | 1007 | 0 | 32 | 111 | 4758 | 3682
2030-05-26 02:00 | 1247 | 1227 | 991 | 0 | 32 | 112 | 4606 | 3609
2030-05-26 03:00 | 1233 | 1226 | 918 | 0 | 32 | 113 | 4524 | 3522
2030-05-26 04:00 | 1236 | 1227 | 923 | 0 | 32 | 113 | 4526 | 3531
2030-05-26 05:00 | 1299 | 1228 | 972 | 0 | 31 | 112 | 4695 | 3642
2030-05-26 06:00 | 1564 | 1230 | 946 | 0 | 32 | 123 | 5032 | 3895
2030-05-26 07:00 | 1938 | 1227 | 859 | 4 | 33 | 122 | 5493 | 4183
2030-05-26 08:00 | 2219 | 1225 | 835 | 243 | 32 | 122 | 6093 | 4676
2030-05-26 09:00 | 2379 | 1222 | 864 | 311 | 32 | 124 | 6407 | 4932
2030-05-26 10:00 | 2279 | 1220 | 905 | 281 | 33 | 125 | 6284 | 4843
2030-05-26 11:00 | 2099 | 1219 | 938 | 282 | 33 | 127 | 6087 | 4698
2030-05-26 12:00 | 2011 | 1214 | 919 | 287 | 33 | 126 | 5959 | 4590
2030-05-26 13:00 | 1885 | 1212 | 928 | 307 | 32 | 118 | 5813 | 4482
2030-05-26 14:00 | 1652 | 1211 | 953 | 236 | 32 | 119 | 5546 | 4203
2030-05-26 15:00 | 1883 | 1210 | 924 | 331 | 31 | 129 | 5819 | 4508
2030-05-26 16:00 | 2411 | 1214 | 905 | 102 | 31 | 131 | 6408 | 4794
2030-05-26 17:00 | 3115 | 1218 | 737 | 0 | 31 | 131 | 7295 | 5232
2030-05-26 18:00 | 3306 | 1217 | 576 | 0 | 31 | 131 | 7428 | 5261
2030-05-26 19:00 | 3099 | 1221 | 546 | 0 | 29 | 134 | 7089 | 5029
2030-05-26 20:00 | 2858 | 1225 | 528 | 0 | 28 | 134 | 6765 | 4773
2030-05-26 21:00 | 2635 | 1229 | 543 | 0 | 28 | 130 | 6424 | 4565
2030-05-26 22:00 | 2294 | 1229 | 367 | 0 | 29 | 130 | 5763 | 4049
2030-05-26 23:00 | 1962 | 1231 | 258 | 0 | 28 | 131 | 5265 | 3610
2030-05-27 | 1836 | 1235 | 199 | 0 | 30 | 134 | 4850 | 3434
2030-05-27 01:00 | 1767 | 1239 | 138 | 0 | 30 | 135 | 4678 | 3309
2030-05-27 02:00 | 1676 | 1239 | 134 | 0 | 31 | 135 | 4576 | 3215
2030-05-27 03:00 | 1630 | 1241 | 135 | 0 | 31 | 133 | 4543 | 3170
2030-05-27 04:00 | 1686 | 1239 | 163 | 0 | 30 | 133 | 4678 | 3251
2030-05-27 05:00 | 1983 | 1238 | 289 | 0 | 30 | 134 | 5217 | 3674
2030-05-27 06:00 | 2714 | 1225 | 299 | 0 | 30 | 134 | 6341 | 4402
2030-05-27 07:00 | 3448 | 1201 | 314 | 2 | 31 | 131 | 7391 | 5127
2030-05-27 08:00 | 3489 | 1199 | 436 | 180 | 31 | 129 | 7584 | 5464
2030-05-27 09:00 | 3335 | 1193 | 529 | 316 | 31 | 128 | 7386 | 5532
2030-05-27 10:00 | 3183 | 1188 | 615 | 289 | 30 | 129 | 7199 | 5434
2030-05-27 11:00 | 3038 | 1185 | 680 | 277 | 30 | 128 | 6977 | 5338
2030-05-27 12:00 | 2912 | 1183 | 688 | 284 | 31 | 128 | 6762 | 5226
2030-05-27 13:00 | 2843 | 1187 | 664 | 298 | 30 | 127 | 6618 | 5149
2030-05-27 14:00 | 2784 | 1187 | 639 | 300 | 31 | 131 | 6537 | 5072
2030-05-27 15:00 | 2835 | 1188 | 642 | 220 | 31 | 133 | 6626 | 5049
2030-05-27 16:00 | 3124 | 1190 | 639 | 72 | 28 | 135 | 7105 | 5188
2030-05-27 17:00 | 3763 | 1196 | 523 | 0 | 30 | 135 | 7928 | 5647
2030-05-27 18:00 | 4051 | 1199 | 428 | 0 | 31 | 135 | 8092 | 5844
2030-05-27 19:00 | 3871 | 1199 | 402 | 0 | 32 | 127 | 7833 | 5631
2030-05-27 20:00 | 3572 | 1200 | 395 | 0 | 32 | 123 | 7462 | 5322
2030-05-27 21:00 | 3311 | 1201 | 380 | 0 | 31 | 122 | 7077 | 5045
2030-05-27 22:00 | 2759 | 1202 | 377 | 0 | 31 | 123 | 6308 | 4492
2030-05-27 23:00 | 2371 | 1203 | 371 | 0 | 30 | 123 | 5746 | 4098
2030-05-28 | 2117 | 1203 | 367 | 0 | 31 | 123 | 5274 | 3841
2030-05-28 01:00 | 1870 | 1203 | 403 | 0 | 32 | 121 | 5024 | 3629
2030-05-28 02:00 | 1746 | 1207 | 434 | 0 | 31 | 121 | 4866 | 3539
2030-05-28 03:00 | 1698 | 1210 | 461 | 0 | 31 | 122 | 4837 | 3522
2030-05-28 04:00 | 1760 | 1212 | 512 | 0 | 31 | 122 | 4967 | 3637
2030-05-28 05:00 | 2023 | 1209 | 586 | 0 | 32 | 127 | 5500 | 3977
2030-05-28 06:00 | 2827 | 1205 | 646 | 0 | 31 | 133 | 6701 | 4842
2030-05-28 07:00 | 3542 | 1204 | 663 | 2 | 34 | 132 | 7725 | 5577
2030-05-28 08:00 | 3617 | 1203 | 614 | 63 | 33 | 130 | 7814 | 5660
2030-05-28 09:00 | 3428 | 1200 | 601 | 140 | 32 | 129 | 7568 | 5530
2030-05-28 10:00 | 3153 | 1192 | 677 | 146 | 33 | 127 | 7289 | 5328
2030-05-28 11:00 | 3088 | 1191 | 707 | 162 | 32 | 130 | 7142 | 5310
2030-05-28 12:00 | 2841 | 1200 | 781 | 136 | 32 | 131 | 6892 | 5121
2030-05-28 13:00 | 2695 | 1205 | 771 | 139 | 33 | 132 | 6695 | 4975
2030-05-28 14:00 | 2627 | 1206 | 770 | 135 | 31 | 131 | 6602 | 4900
2030-05-28 15:00 | 2818 | 1213 | 608 | 137 | 33 | 132 | 6699 | 4941
2030-05-28 16:00 | 3218 | 1224 | 403 | 39 | 32 | 132 | 7106 | 5048
2030-05-28 17:00 | 3800 | 1233 | 255 | 0 | 31 | 132 | 7884 | 5451
2030-05-28 18:00 | 3957 | 1235 | 211 | 0 | 29 | 134 | 8097 | 5566
2030-05-28 19:00 | 3815 | 1240 | 247 | 0 | 29 | 134 | 7922 | 5465
2030-05-28 20:00 | 3588 | 1242 | 153 | 0 | 32 | 134 | 7584 | 5149
2030-05-28 21:00 | 3325 | 1242 | 120 | 0 | 33 | 134 | 7178 | 4854
2030-05-28 22:00 | 2739 | 1244 | 112 | 0 | 33 | 134 | 6377 | 4262
2030-05-28 23:00 | 2350 | 1244 | 127 | 0 | 33 | 134 | 5801 | 3888
2030-05-29 | 2096 | 1243 | 151 | 0 | 33 | 133 | 5298 | 3656
2030-05-29 01:00 | 1875 | 1245 | 184 | 0 | 33 | 132 | 5031 | 3469
2030-05-29 02:00 | 1736 | 1244 | 228 | 0 | 32 | 131 | 4854 | 3371
2030-05-29 03:00 | 1688 | 1243 | 265 | 0 | 32 | 130 | 4803 | 3358
2030-05-29 04:00 | 1564 | 1245 | 554 | 0 | 32 | 130 | 4921 | 3525
2030-05-29 05:00 | 1770 | 1243 | 828 | 0 | 32 | 131 | 5453 | 4004
2030-05-29 06:00 | 2576 | 1244 | 886 | 0 | 31 | 132 | 6602 | 4869
2030-05-29 07:00 | 3376 | 1226 | 800 | 0 | 31 | 131 | 7648 | 5564
2030-05-29 08:00 | 3507 | 1211 | 735 | 48 | 29 | 130 | 7782 | 5660
2030-05-29 09:00 | 3413 | 1204 | 722 | 90 | 24 | 127 | 7640 | 5580
2030-05-29 10:00 | 3388 | 1143 | 685 | 88 | 24 | 120 | 7576 | 5448
2030-05-29 11:00 | 3233 | 1164 | 537 | 114 | 25 | 119 | 7291 | 5192
2030-05-29 12:00 | 3052 | 1209 | 562 | 196 | 28 | 122 | 7212 | 5169
2030-05-29 13:00 | 3025 | 1222 | 594 | 197 | 25 | 128 | 7242 | 5191
2030-05-29 14:00 | 3102 | 1222 | 576 | 114 | 23 | 130 | 7219 | 5167
2030-05-29 15:00 | 3174 | 1223 | 626 | 39 | 24 | 130 | 7328 | 5216
2030-05-29 16:00 | 3633 | 1226 | 455 | 9 | 27 | 131 | 7854 | 5481
2030-05-29 17:00 | 4015 | 1229 | 502 | 0 | 31 | 131 | 8461 | 5908
2030-05-29 18:00 | 3920 | 1232 | 653 | 0 | 31 | 131 | 8514 | 5967
2030-05-29 19:00 | 3609 | 1232 | 798 | 0 | 30 | 134 | 8239 | 5803
2030-05-29 20:00 | 3413 | 1235 | 646 | 0 | 29 | 133 | 7852 | 5456
2030-05-29 21:00 | 3142 | 1236 | 509 | 0 | 30 | 137 | 7431 | 5054
2030-05-29 22:00 | 2569 | 1237 | 437 | 0 | 30 | 138 | 6540 | 4411
2030-05-29 23:00 | 2206 | 1236 | 384 | 0 | 30 | 138 | 5929 | 3994
2030-05-30 | 1858 | 1236 | 366 | 0 | 30 | 135 | 5401 | 3625
2030-05-30 01:00 | 1736 | 1236 | 298 | 0 | 30 | 134 | 5102 | 3434
2030-05-30 02:00 | 1635 | 1236 | 255 | 0 | 28 | 135 | 4941 | 3289
2030-05-30 03:00 | 1592 | 1234 | 246 | 0 | 27 | 135 | 4890 | 3234
2030-05-30 04:00 | 1720 | 1237 | 189 | 0 | 28 | 135 | 5017 | 3309
2030-05-30 05:00 | 2122 | 1238 | 160 | 0 | 30 | 135 | 5543 | 3685
2030-05-30 06:00 | 2989 | 1236 | 163 | 0 | 30 | 130 | 6690 | 4548
2030-05-30 07:00 | 3831 | 1229 | 126 | 0 | 30 | 130 | 7730 | 5346
2030-05-30 08:00 | 3858 | 1218 | 147 | 8 | 29 | 128 | 7847 | 5388
2030-05-30 09:00 | 3654 | 1214 | 151 | 43 | 29 | 122 | 7530 | 5213
2030-05-30 10:00 | 3409 | 1211 | 184 | 45 | 30 | 119 | 7238 | 4998
2030-05-30 11:00 | 3251 | 1210 | 277 | 53 | 29 | 118 | 6990 | 4938
2030-05-30 12:00 | 3044 | 1204 | 305 | 193 | 30 | 121 | 6727 | 4897
2030-05-30 13:00 | 2862 | 1208 | 417 | 246 | 30 | 124 | 6583 | 4887
2030-05-30 14:00 | 2658 | 1213 | 566 | 122 | 30 | 124 | 6435 | 4713
2030-05-30 15:00 | 2643 | 1213 | 635 | 138 | 28 | 113 | 6467 | 4770
2030-05-30 16:00 | 2809 | 1216 | 732 | 52 | 29 | 114 | 6786 | 4952
2030-05-30 17:00 | 3265 | 1228 | 808 | 0 | 27 | 112 | 7655 | 5440
2030-05-30 18:00 | 3469 | 1227 | 738 | 0 | 27 | 111 | 7868 | 5572
2030-05-30 19:00 | 3333 | 1224 | 677 | 0 | 27 | 111 | 7656 | 5372
2030-05-30 20:00 | 3060 | 1225 | 696 | 0 | 27 | 111 | 7357 | 5119
2030-05-30 21:00 | 2744 | 1227 | 780 | 0 | 28 | 112 | 6974 | 4891
2030-05-30 22:00 | 2330 | 1228 | 827 | 0 | 28 | 118 | 6249 | 4531
2030-05-30 23:00 | 1859 | 1232 | 902 | 0 | 28 | 120 | 5680 | 4141
2030-05-31 | 1430 | 1235 | 986 | 0 | 28 | 120 | 5187 | 3799
2030-05-31 01:00 | 1199 | 1239 | 1037 | 0 | 29 | 131 | 4911 | 3635
2030-05-31 02:00 | 1124 | 1238 | 1084 | 0 | 28 | 131 | 4747 | 3605
2030-05-31 03:00 | 1138 | 1240 | 1071 | 0 | 28 | 130 | 4697 | 3607
2030-05-31 04:00 | 1197 | 1235 | 1076 | 0 | 28 | 130 | 4778 | 3666
2030-05-31 05:00 | 1389 | 1233 | 1091 | 0 | 27 | 135 | 5193 | 3875
2030-05-31 06:00 | 2071 | 1236 | 1093 | 0 | 28 | 134 | 6149 | 4562
2030-05-31 07:00 | 2835 | 1233 | 1073 | 0 | 28 | 135 | 7116 | 5304
2030-05-31 08:00 | 3038 | 1226 | 1049 | 20 | 20 | 134 | 7350 | 5487
2030-05-31 09:00 | 2997 | 1221 | 1039 | 94 | 23 | 136 | 7213 | 5510
2030-05-31 10:00 | 2769 | 1215 | 1044 | 89 | 27 | 137 | 6892 | 5281
2030-05-31 11:00 | 2583 | 1211 | 1070 | 129 | 27 | 136 | 6655 | 5156
2030-05-31 12:00 | 2412 | 1209 | 1062 | 122 | 28 | 135 | 6417 | 4968
2030-05-31 13:00 | 2321 | 1207 | 991 | 100 | 28 | 133 | 6230 | 4780
2030-05-31 14:00 | 2237 | 1206 | 1000 | 146 | 27 | 132 | 6147 | 4748
2030-05-31 15:00 | 2263 | 1212 | 1023 | 99 | 28 | 133 | 6159 | 4758
2030-05-31 16:00 | 2489 | 1217 | 972 | 6 | 27 | 130 | 6431 | 4841
2030-05-31 17:00 | 2884 | 1218 | 1017 | 0 | 27 | 120 | 7049 | 5266
2030-05-31 18:00 | 2905 | 1223 | 1045 | 0 | 29 | 121 | 7176 | 5323
2030-05-31 19:00 | 2678 | 1229 | 1023 | 0 | 27 | 119 | 6908 | 5076
2030-05-31 20:00 | 2470 | 1235 | 957 | 0 | 27 | 118 | 6561 | 4807
2030-05-31 21:00 | 2229 | 1239 | 993 | 0 | 28 | 115 | 6260 | 4604
2030-05-31 22:00 | 1809 | 1240 | 1008 | 0 | 28 | 117 | 5759 | 4202
2030-05-31 23:00 | 1534 | 1242 | 1007 | 0 | 29 | 116 | 5337 | 3928
2030-06-01 | 1332 | 1245 | 1014 | 0 | 29 | 121 | 4885 | 3741
2030-06-01 01:00 | 1163 | 1246 | 996 | 0 | 29 | 121 | 4629 | 3555
2030-06-01 02:00 | 1082 | 1246 | 971 | 0 | 30 | 114 | 4454 | 3443
2030-06-01 03:00 | 1034 | 1244 | 961 | 0 | 30 | 113 | 4351 | 3382
2030-06-01 04:00 | 1037 | 1245 | 938 | 0 | 30 | 115 | 4348 | 3365
2030-06-01 05:00 | 1150 | 1246 | 954 | 0 | 30 | 117 | 4489 | 3497
2030-06-01 06:00 | 1341 | 1249 | 953 | 0 | 29 | 118 | 4861 | 3690
2030-06-01 07:00 | 1722 | 1251 | 961 | 2 | 26 | 118 | 5342 | 4080
2030-06-01 08:00 | 2053 | 1250 | 1004 | 204 | 27 | 123 | 5779 | 4661
2030-06-01 09:00 | 2256 | 1244 | 1013 | 302 | 28 | 118 | 6106 | 4961
2030-06-01 10:00 | 2241 | 1233 | 955 | 324 | 30 | 117 | 6032 | 4900
2030-06-01 11:00 | 2157 | 1222 | 799 | 277 | 29 | 123 | 5824 | 4607
2030-06-01 12:00 | 1941 | 1228 | 982 | 266 | 31 | 126 | 5683 | 4574
2030-06-01 13:00 | 1816 | 1224 | 1067 | 237 | 30 | 120 | 5597 | 4494
2030-06-01 14:00 | 1708 | 1223 | 1161 | 242 | 28 | 115 | 5512 | 4477
2030-06-01 15:00 | 1691 | 1220 | 1103 | 234 | 30 | 116 | 5528 | 4394
2030-06-01 16:00 | 1996 | 1224 | 1114 | 68 | 30 | 117 | 5903 | 4549
2030-06-01 17:00 | 2488 | 1228 | 1110 | 0 | 28 | 125 | 6584 | 4979
2030-06-01 18:00 | 2492 | 1234 | 1145 | 0 | 28 | 128 | 6616 | 5027
2030-06-01 19:00 | 2307 | 1237 | 1147 | 0 | 28 | 127 | 6311 | 4846
2030-06-01 20:00 | 2192 | 1240 | 1127 | 0 | 28 | 119 | 6041 | 4706
2030-06-01 21:00 | 2100 | 1239 | 1102 | 0 | 28 | 117 | 5872 | 4586
2030-06-01 22:00 | 1819 | 1236 | 1039 | 0 | 28 | 117 | 5469 | 4239
2030-06-01 23:00 | 1578 | 1235 | 985 | 0 | 27 | 120 | 5125 | 3945
2030-06-02 | 1231 | 1233 | 1018 | 0 | 27 | 117 | 4710 | 3626
2030-06-02 01:00 | 1119 | 1229 | 907 | 0 | 27 | 118 | 4474 | 3400
2030-06-02 02:00 | 1065 | 1229 | 843 | 0 | 28 | 120 | 4336 | 3285
2030-06-02 03:00 | 1066 | 1228 | 917 | 0 | 27 | 119 | 4248 | 3357
2030-06-02 04:00 | 1040 | 1228 | 835 | 0 | 26 | 120 | 4241 | 3249
2030-06-02 05:00 | 1301 | 1228 | 554 | 0 | 28 | 120 | 4347 | 3231
2030-06-02 06:00 | 1725 | 1229 | 317 | 0 | 28 | 120 | 4640 | 3419
2030-06-02 07:00 | 2059 | 1226 | 306 | 0 | 28 | 125 | 5037 | 3744
2030-06-02 08:00 | 2443 | 1227 | 260 | 36 | 28 | 129 | 5581 | 4123
2030-06-02 09:00 | 2632 | 1222 | 242 | 76 | 28 | 124 | 5932 | 4324
2030-06-02 10:00 | 2601 | 1220 | 225 | 72 | 28 | 125 | 5902 | 4271
2030-06-02 11:00 | 2534 | 1216 | 199 | 132 | 28 | 129 | 5779 | 4238
2030-06-02 12:00 | 2381 | 1216 | 209 | 169 | 26 | 134 | 5587 | 4135
2030-06-02 13:00 | 2237 | 1215 | 221 | 134 | 27 | 142 | 5406 | 3976
2030-06-02 14:00 | 2212 | 1177 | 267 | 159 | 29 | 143 | 5327 | 3987
2030-06-02 15:00 | 2336 | 1122 | 186 | 258 | 28 | 140 | 5399 | 4070
2030-06-02 16:00 | 2636 | 1208 | 116 | 39 | 28 | 142 | 5819 | 4169
2030-06-02 17:00 | 3141 | 1211 | 203 | 0 | 29 | 144 | 6579 | 4728
2030-06-02 18:00 | 3158 | 1214 | 199 | 0 | 28 | 144 | 6599 | 4743
2030-06-02 19:00 | 2945 | 1220 | 226 | 0 | 27 | 143 | 6371 | 4561
2030-06-02 20:00 | 2656 | 1225 | 334 | 0 | 26 | 143 | 6093 | 4384
2030-06-02 21:00 | 2363 | 1228 | 481 | 0 | 25 | 140 | 5869 | 4237
2030-06-02 22:00 | 1930 | 1232 | 624 | 0 | 25 | 135 | 5413 | 3946
2030-06-02 23:00 | 1635 | 1235 | 825 | 0 | 24 | 132 | 5087 | 3851
2030-06-03 | 1375 | 1238 | 895 | 0 | 23 | 128 | 4730 | 3659
2030-06-03 01:00 | 1193 | 1238 | 932 | 0 | 23 | 129 | 4523 | 3515
2030-06-03 02:00 | 1139 | 1237 | 936 | 0 | 22 | 130 | 4368 | 3464
2030-06-03 03:00 | 1073 | 1238 | 965 | 0 | 22 | 129 | 4312 | 3427
2030-06-03 04:00 | 1126 | 1237 | 896 | 0 | 19 | 128 | 4323 | 3406
2030-06-03 05:00 | 1206 | 1235 | 924 | 0 | 18 | 128 | 4495 | 3511
2030-06-03 06:00 | 1421 | 1233 | 1031 | 0 | 18 | 128 | 4881 | 3831
2030-06-03 07:00 | 1715 | 1231 | 1008 | 2 | 18 | 131 | 5306 | 4105
2030-06-03 08:00 | 2089 | 1229 | 951 | 204 | 17 | 139 | 5849 | 4629
2030-06-03 09:00 | 2267 | 1223 | 948 | 322 | 18 | 141 | 6189 | 4919
2030-06-03 10:00 | 2335 | 1212 | 875 | 242 | 18 | 141 | 6169 | 4823
2030-06-03 11:00 | 2253 | 1205 | 847 | 284 | 16 | 140 | 6010 | 4745
2030-06-03 12:00 | 2139 | 1195 | 848 | 268 | 17 | 140 | 5850 | 4607
2030-06-03 13:00 | 2098 | 1193 | 755 | 299 | 17 | 141 | 5653 | 4503
2030-06-03 14:00 | 2061 | 1193 | 620 | 331 | 17 | 141 | 5497 | 4363
2030-06-03 15:00 | 2322 | 1196 | 419 | 312 | 18 | 142 | 5645 | 4409
2030-06-03 16:00 | 2804 | 1202 | 228 | 83 | 18 | 143 | 6159 | 4478
2030-06-03 17:00 | 3388 | 1207 | 154 | 0 | 17 | 143 | 7105 | 4909
2030-06-03 18:00 | 3408 | 1213 | 202 | 0 | 16 | 143 | 7201 | 4982
2030-06-03 19:00 | 3149 | 1220 | 278 | 0 | 14 | 143 | 6888 | 4804
2030-06-03 20:00 | 2739 | 1224 | 424 | 0 | 15 | 143 | 6552 | 4545
2030-06-03 21:00 | 2500 | 1225 | 453 | 0 | 15 | 142 | 6227 | 4335
2030-06-03 22:00 | 1994 | 1229 | 446 | 0 | 15 | 142 | 5635 | 3826
2030-06-03 23:00 | 1606 | 1235 | 572 | 0 | 17 | 142 | 5222 | 3572
2030-06-04 | 1427 | 1238 | 551 | 0 | 18 | 141 | 4802 | 3375
2030-06-04 01:00 | 1318 | 1237 | 520 | 0 | 17 | 141 | 4613 | 3233
2030-06-04 02:00 | 1284 | 1238 | 456 | 0 | 15 | 140 | 4484 | 3133
2030-06-04 03:00 | 1328 | 1240 | 378 | 0 | 17 | 140 | 4463 | 3103
2030-06-04 04:00 | 1408 | 1239 | 356 | 0 | 20 | 140 | 4600 | 3163
2030-06-04 05:00 | 1827 | 1237 | 333 | 0 | 19 | 139 | 5104 | 3555
2030-06-04 06:00 | 2641 | 1233 | 351 | 0 | 21 | 139 | 6266 | 4385
2030-06-04 07:00 | 3537 | 1228 | 358 | 3 | 24 | 139 | 7442 | 5289
2030-06-04 08:00 | 3689 | 1226 | 414 | 113 | 24 | 135 | 7706 | 5601
2030-06-04 09:00 | 3494 | 1220 | 467 | 155 | 24 | 134 | 7435 | 5494
2030-06-04 10:00 | 3305 | 1219 | 378 | 280 | 24 | 134 | 7063 | 5340
2030-06-04 11:00 | 3063 | 1215 | 363 | 237 | 24 | 134 | 6713 | 5036
2030-06-04 12:00 | 2841 | 1214 | 393 | 179 | 26 | 133 | 6473 | 4786
2030-06-04 13:00 | 2811 | 1209 | 345 | 93 | 28 | 133 | 6332 | 4619
2030-06-04 14:00 | 2687 | 1214 | 315 | 228 | 28 | 132 | 6247 | 4604
2030-06-04 15:00 | 2671 | 1213 | 422 | 235 | 29 | 130 | 6361 | 4700
2030-06-04 16:00 | 2910 | 1217 | 539 | 53 | 29 | 131 | 6844 | 4879
2030-06-04 17:00 | 3591 | 1221 | 549 | 0 | 30 | 135 | 7794 | 5526
2030-06-04 18:00 | 3784 | 1223 | 497 | 0 | 31 | 135 | 8011 | 5670
2030-06-04 19:00 | 3654 | 1226 | 344 | 0 | 32 | 135 | 7721 | 5391
2030-06-04 20:00 | 3464 | 1228 | 265 | 0 | 32 | 135 | 7383 | 5124
2030-06-04 21:00 | 3205 | 1231 | 256 | 0 | 31 | 135 | 7019 | 4858
2030-06-04 22:00 | 2618 | 1235 | 339 | 0 | 31 | 139 | 6255 | 4362
2030-06-04 23:00 | 2065 | 1237 | 548 | 0 | 32 | 135 | 5704 | 4017
2030-06-05 | 1681 | 1237 | 579 | 0 | 32 | 134 | 5252 | 3663
2030-06-05 01:00 | 1596 | 1238 | 516 | 0 | 31 | 138 | 4998 | 3519
2030-06-05 02:00 | 1398 | 1238 | 609 | 0 | 32 | 139 | 4859 | 3416
2030-06-05 03:00 | 1269 | 1237 | 826 | 0 | 31 | 138 | 4824 | 3501
2030-06-05 04:00 | 1307 | 1236 | 883 | 0 | 32 | 140 | 4969 | 3598
2030-06-05 05:00 | 1796 | 1237 | 743 | 0 | 34 | 137 | 5474 | 3947
2030-06-05 06:00 | 2712 | 1234 | 646 | 0 | 34 | 137 | 6637 | 4763
2030-06-05 07:00 | 3548 | 1231 | 571 | 3 | 34 | 137 | 7726 | 5524
2030-06-05 08:00 | 3580 | 1229 | 709 | 200 | 30 | 137 | 7885 | 5885
2030-06-05 09:00 | 3493 | 1226 | 602 | 275 | 29 | 136 | 7647 | 5761
2030-06-05 10:00 | 3282 | 1212 | 510 | 288 | 28 | 140 | 7288 | 5460
2030-06-05 11:00 | 3088 | 1214 | 385 | 273 | 29 | 141 | 6905 | 5130
2030-06-05 12:00 | 2992 | 1210 | 247 | 275 | 30 | 132 | 6649 | 4886
2030-06-05 13:00 | 2893 | 1175 | 228 | 305 | 30 | 117 | 6460 | 4748
2030-06-05 14:00 | 2785 | 1204 | 277 | 311 | 28 | 117 | 6386 | 4722
2030-06-05 15:00 | 2802 | 1206 | 329 | 235 | 30 | 115 | 6502 | 4717
2030-06-05 16:00 | 3093 | 1211 | 369 | 71 | 27 | 118 | 6976 | 4889
2030-06-05 17:00 | 3721 | 1218 | 416 | 0 | 29 | 118 | 7809 | 5502
2030-06-05 18:00 | 3867 | 1219 | 487 | 0 | 33 | 122 | 8085 | 5728
2030-06-05 19:00 | 3706 | 1221 | 422 | 0 | 34 | 123 | 7835 | 5506
2030-06-05 20:00 | 3532 | 1225 | 255 | 0 | 34 | 123 | 7492 | 5169
2030-06-05 21:00 | 3283 | 1227 | 209 | 0 | 34 | 124 | 7127 | 4877
2030-06-05 22:00 | 2778 | 1230 | 160 | 0 | 33 | 127 | 6381 | 4328
2030-06-05 23:00 | 2407 | 1232 | 150 | 0 | 33 | 126 | 5788 | 3948
2030-06-06 | 1976 | 1233 | 195 | 0 | 33 | 126 | 5262 | 3563
2030-06-06 01:00 | 1704 | 1232 | 294 | 0 | 33 | 125 | 4974 | 3388
2030-06-06 02:00 | 1465 | 1234 | 480 | 0 | 33 | 132 | 4813 | 3344
2030-06-06 03:00 | 1367 | 1236 | 539 | 0 | 33 | 133 | 4757 | 3308
2030-06-06 04:00 | 1337 | 1235 | 685 | 0 | 32 | 134 | 4859 | 3423
2030-06-06 05:00 | 1650 | 1232 | 730 | 0 | 34 | 134 | 5339 | 3780
2030-06-06 06:00 | 2428 | 1229 | 684 | 0 | 34 | 132 | 6439 | 4507
2030-06-06 07:00 | 3229 | 1226 | 707 | 1 | 34 | 132 | 7527 | 5329
2030-06-06 08:00 | 3376 | 1225 | 664 | 85 | 35 | 132 | 7672 | 5517
2030-06-06 09:00 | 3097 | 1222 | 747 | 192 | 35 | 131 | 7355 | 5424
2030-06-06 10:00 | 2827 | 1206 | 814 | 244 | 35 | 135 | 7004 | 5261
2030-06-06 11:00 | 2649 | 1220 | 728 | 243 | 34 | 136 | 6755 | 5010
2030-06-06 12:00 | 2621 | 1220 | 607 | 182 | 34 | 136 | 6597 | 4800
2030-06-06 13:00 | 2572 | 1214 | 635 | 159 | 34 | 137 | 6464 | 4751
2030-06-06 14:00 | 2505 | 1220 | 736 | 147 | 34 | 137 | 6418 | 4779
2030-06-06 15:00 | 2634 | 1219 | 591 | 162 | 34 | 137 | 6488 | 4777
2030-06-06 16:00 | 2952 | 1224 | 532 | 31 | 33 | 134 | 6894 | 4906
2030-06-06 17:00 | 3507 | 1227 | 451 | 0 | 34 | 136 | 7619 | 5355
2030-06-06 18:00 | 3629 | 1230 | 434 | 0 | 33 | 141 | 7784 | 5467
2030-06-06 19:00 | 3445 | 1231 | 380 | 0 | 33 | 147 | 7524 | 5236
2030-06-06 20:00 | 3138 | 1231 | 365 | 0 | 32 | 148 | 7143 | 4914
2030-06-06 21:00 | 2921 | 1231 | 244 | 0 | 33 | 147 | 6768 | 4576
2030-06-06 22:00 | 2517 | 1232 | 184 | 0 | 32 | 146 | 6049 | 4111
2030-06-06 23:00 | 2131 | 1236 | 145 | 0 | 29 | 137 | 5493 | 3678
2030-06-07 | 1870 | 1237 | 128 | 0 | 29 | 132 | 5012 | 3396
2030-06-07 01:00 | 1785 | 1236 | 99 | 0 | 29 | 132 | 4765 | 3281
2030-06-07 02:00 | 1679 | 1237 | 111 | 0 | 31 | 132 | 4622 | 3190
2030-06-07 03:00 | 1657 | 1239 | 119 | 0 | 33 | 132 | 4590 | 3180
2030-06-07 04:00 | 1755 | 1238 | 105 | 0 | 33 | 132 | 4686 | 3263
2030-06-07 05:00 | 2105 | 1237 | 94 | 0 | 33 | 131 | 5138 | 3600
2030-06-07 06:00 | 2750 | 1235 | 92 | 0 | 33 | 134 | 6187 | 4244
2030-06-07 07:00 | 3507 | 1232 | 97 | 0 | 33 | 136 | 7233 | 5005
2030-06-07 08:00 | 3637 | 1232 | 99 | 72 | 32 | 133 | 7407 | 5205
2030-06-07 09:00 | 3592 | 1202 | 108 | 153 | 32 | 135 | 7266 | 5222
2030-06-07 10:00 | 3413 | 1170 | 107 | 148 | 33 | 135 | 6985 | 5006
2030-06-07 11:00 | 3107 | 1158 | 106 | 142 | 29 | 120 | 6654 | 4662
2030-06-07 12:00 | 2912 | 1176 | 137 | 115 | 33 | 115 | 6409 | 4488
2030-06-07 13:00 | 2775 | 1183 | 170 | 69 | 32 | 118 | 6243 | 4347
2030-06-07 14:00 | 2646 | 1181 | 212 | 63 | 32 | 128 | 6130 | 4262
2030-06-07 15:00 | 2626 | 1183 | 218 | 29 | 32 | 135 | 6148 | 4223
2030-06-07 16:00 | 2889 | 1184 | 277 | 5 | 29 | 136 | 6502 | 4520
2030-06-07 17:00 | 3386 | 1217 | 280 | 0 | 28 | 136 | 7184 | 5047
2030-06-07 18:00 | 3442 | 1227 | 292 | 0 | 27 | 136 | 7308 | 5124
2030-06-07 19:00 | 3214 | 1230 | 338 | 0 | 26 | 136 | 7058 | 4944
2030-06-07 20:00 | 2901 | 1232 | 411 | 0 | 25 | 135 | 6723 | 4704
2030-06-07 21:00 | 2652 | 1234 | 374 | 0 | 25 | 135 | 6453 | 4420
2030-06-07 22:00 | 2245 | 1237 | 367 | 0 | 24 | 135 | 5901 | 4008
2030-06-07 23:00 | 1993 | 1238 | 338 | 0 | 23 | 136 | 5473 | 3728
2030-06-08 | 1768 | 1233 | 298 | 0 | 24 | 136 | 4976 | 3459
2030-06-08 01:00 | 1579 | 1229 | 327 | 0 | 24 | 135 | 4739 | 3294
2030-06-08 02:00 | 1564 | 1228 | 239 | 0 | 24 | 135 | 4527 | 3190
2030-06-08 03:00 | 1543 | 1229 | 206 | 0 | 24 | 135 | 4457 | 3137
2030-06-08 04:00 | 1585 | 1222 | 153 | 0 | 24 | 136 | 4468 | 3120
2030-06-08 05:00 | 1870 | 1123 | 46 | 0 | 23 | 135 | 4660 | 3197
2030-06-08 06:00 | 2004 | 1091 | 188 | 0 | 23 | 135 | 5076 | 3441
2030-06-08 07:00 | 2278 | 1089 | 365 | 1 | 17 | 133 | 5682 | 3883
2030-06-08 08:00 | 2706 | 1088 | 335 | 65 | 13 | 131 | 6251 | 4338
2030-06-08 09:00 | 2717 | 1084 | 363 | 115 | 13 | 132 | 6398 | 4424
2030-06-08 10:00 | 2529 | 1078 | 456 | 119 | 12 | 133 | 6247 | 4327
2030-06-08 11:00 | 2345 | 1075 | 578 | 162 | 11 | 133 | 6050 | 4304
2030-06-08 12:00 | 2267 | 1069 | 606 | 203 | 11 | 129 | 5804 | 4285
2030-06-08 13:00 | 2223 | 1063 | 604 | 177 | 12 | 129 | 5673 | 4208
2030-06-08 14:00 | 2226 | 1061 | 489 | 170 | 13 | 128 | 5562 | 4087
2030-06-08 15:00 | 2292 | 1063 | 446 | 163 | 13 | 130 | 5645 | 4107
2030-06-08 16:00 | 2593 | 1068 | 437 | 42 | 13 | 129 | 6056 | 4282
2030-06-08 17:00 | 3024 | 1075 | 444 | 0 | 12 | 131 | 6790 | 4686
2030-06-08 18:00 | 3103 | 1077 | 403 | 0 | 12 | 132 | 6856 | 4727
2030-06-08 19:00 | 2913 | 1081 | 328 | 0 | 10 | 126 | 6547 | 4458
2030-06-08 20:00 | 2669 | 1087 | 302 | 0 | 8 | 125 | 6224 | 4191
2030-06-08 21:00 | 2495 | 1090 | 292 | 0 | 8 | 124 | 6025 | 4009
2030-06-08 22:00 | 2215 | 1091 | 213 | 0 | 7 | 124 | 5585 | 3650
2030-06-08 23:00 | 1996 | 1092 | 203 | 0 | 9 | 123 | 5226 | 3423
2030-06-09 | 1725 | 1113 | 195 | 0 | 8 | 129 | 4791 | 3170
2030-06-09 01:00 | 1510 | 1201 | 201 | 0 | 8 | 131 | 4536 | 3051
2030-06-09 02:00 | 1362 | 1228 | 257 | 0 | 9 | 131 | 4401 | 2987
2030-06-09 03:00 | 1304 | 1227 | 266 | 0 | 11 | 132 | 4314 | 2940
2030-06-09 04:00 | 1256 | 1227 | 331 | 0 | 10 | 132 | 4303 | 2956
2030-06-09 05:00 | 1341 | 1225 | 364 | 0 | 9 | 132 | 4433 | 3071
2030-06-09 06:00 | 1530 | 1224 | 384 | 0 | 9 | 131 | 4714 | 3278
2030-06-09 07:00 | 1766 | 1225 | 408 | 0 | 10 | 131 | 5147 | 3540
2030-06-09 08:00 | 2137 | 1223 | 456 | 68 | 10 | 130 | 5732 | 4024
2030-06-09 09:00 | 2520 | 1220 | 442 | 142 | 9 | 130 | 6179 | 4463
2030-06-09 10:00 | 2607 | 1216 | 468 | 157 | 11 | 129 | 6264 | 4588
2030-06-09 11:00 | 2536 | 1213 | 477 | 146 | 11 | 130 | 6208 | 4513
2030-06-09 12:00 | 2401 | 1209 | 534 | 129 | 11 | 130 | 6109 | 4414
2030-06-09 13:00 | 2358 | 1208 | 562 | 139 | 12 | 130 | 6016 | 4409
2030-06-09 14:00 | 2375 | 1206 | 568 | 76 | 13 | 131 | 5988 | 4369
2030-06-09 15:00 | 2412 | 1203 | 615 | 36 | 15 | 129 | 6137 | 4410
2030-06-09 16:00 | 2711 | 1200 | 630 | 7 | 11 | 129 | 6550 | 4688
2030-06-09 17:00 | 3061 | 1202 | 716 | 0 | 12 | 121 | 7116 | 5112
2030-06-09 18:00 | 3036 | 1203 | 813 | 0 | 11 | 111 | 7057 | 5174
2030-06-09 19:00 | 2735 | 1202 | 770 | 0 | 12 | 99 | 6679 | 4818
2030-06-09 20:00 | 2365 | 1201 | 889 | 0 | 13 | 97 | 6321 | 4565
2030-06-09 21:00 | 2052 | 1198 | 957 | 0 | 14 | 99 | 5994 | 4320
2030-06-09 22:00 | 1705 | 1196 | 1043 | 0 | 12 | 103 | 5404 | 4059
2030-06-09 23:00 | 1483 | 1194 | 951 | 0 | 11 | 102 | 4943 | 3741
2030-06-10 | 1274 | 1194 | 918 | 0 | 10 | 101 | 4550 | 3497
2030-06-10 01:00 | 1142 | 1196 | 910 | 0 | 9 | 97 | 4351 | 3354
2030-06-10 02:00 | 1045 | 1191 | 918 | 0 | 10 | 78 | 4200 | 3242
2030-06-10 03:00 | 1025 | 1183 | 993 | 0 | 9 | 87 | 4158 | 3297
2030-06-10 04:00 | 1079 | 1181 | 1026 | 0 | 10 | 84 | 4240 | 3380
2030-06-10 05:00 | 1309 | 1186 | 1070 | 0 | 10 | 94 | 4667 | 3669
2030-06-10 06:00 | 1911 | 1180 | 1087 | 0 | 9 | 90 | 5548 | 4277
2030-06-10 07:00 | 2618 | 1170 | 1115 | 0 | 9 | 89 | 6527 | 5001
2030-06-10 08:00 | 2754 | 1166 | 1129 | 20 | 9 | 91 | 6779 | 5169
2030-06-10 09:00 | 2666 | 1166 | 1126 | 100 | 9 | 90 | 6651 | 5157
2030-06-10 10:00 | 2674 | 1161 | 1100 | 207 | 11 | 91 | 6563 | 5244
2030-06-10 11:00 | 2627 | 1162 | 1052 | 134 | 12 | 90 | 6500 | 5077
2030-06-10 12:00 | 2481 | 1164 | 1065 | 165 | 12 | 89 | 6386 | 4976
2030-06-10 13:00 | 2439 | 1165 | 976 | 224 | 12 | 86 | 6280 | 4902
2030-06-10 14:00 | 2350 | 1168 | 858 | 92 | 12 | 74 | 6191 | 4554
2030-06-10 15:00 | 2317 | 1165 | 904 | 108 | 12 | 73 | 6216 | 4579
2030-06-10 16:00 | 2665 | 1172 | 886 | 22 | 12 | 72 | 6578 | 4829
2030-06-10 17:00 | 3204 | 1178 | 825 | 0 | 11 | 71 | 7282 | 5289
2030-06-10 18:00 | 3287 | 1182 | 764 | 0 | 10 | 71 | 7373 | 5314
2030-06-10 19:00 | 3169 | 1188 | 631 | 0 | 10 | 71 | 7043 | 5069
2030-06-10 20:00 | 3015 | 1193 | 409 | 0 | 11 | 75 | 6649 | 4703
2030-06-10 21:00 | 2786 | 1198 | 278 | 0 | 9 | 79 | 6304 | 4350
2030-06-10 22:00 | 2334 | 1202 | 264 | 0 | 9 | 82 | 5669 | 3891
2030-06-10 23:00 | 2016 | 1204 | 255 | 0 | 9 | 82 | 5184 | 3566
2030-06-11 | 1750 | 1203 | 333 | 0 | 9 | 82 | 4765 | 3377
2030-06-11 01:00 | 1502 | 1203 | 463 | 0 | 9 | 86 | 4550 | 3263
2030-06-11 02:00 | 1318 | 1204 | 592 | 0 | 8 | 86 | 4430 | 3208
2030-06-11 03:00 | 1203 | 1206 | 768 | 0 | 9 | 82 | 4393 | 3268
2030-06-11 04:00 | 1243 | 1209 | 833 | 0 | 9 | 82 | 4510 | 3376
2030-06-11 05:00 | 1536 | 1212 | 842 | 0 | 8 | 93 | 4955 | 3691
2030-06-11 06:00 | 2218 | 1209 | 938 | 0 | 10 | 94 | 5974 | 4469
2030-06-11 07:00 | 2949 | 1205 | 1013 | 0 | 11 | 93 | 7052 | 5271
2030-06-11 08:00 | 3101 | 1200 | 976 | 147 | 10 | 93 | 7265 | 5527
2030-06-11 09:00 | 3012 | 1195 | 875 | 226 | 11 | 95 | 7073 | 5414
2030-06-11 10:00 | 2830 | 1193 | 785 | 245 | 11 | 95 | 6803 | 5159
2030-06-11 11:00 | 2711 | 1178 | 733 | 237 | 11 | 97 | 6618 | 4967
2030-06-11 12:00 | 2601 | 1186 | 724 | 222 | 11 | 96 | 6399 | 4840
2030-06-11 13:00 | 2482 | 1183 | 786 | 220 | 11 | 95 | 6255 | 4777
2030-06-11 14:00 | 2503 | 1174 | 778 | 211 | 12 | 95 | 6174 | 4773
2030-06-11 15:00 | 2694 | 1184 | 563 | 99 | 14 | 94 | 6261 | 4648
2030-06-11 16:00 | 3068 | 1189 | 358 | 34 | 15 | 95 | 6756 | 4759
2030-06-11 17:00 | 3712 | 1204 | 251 | 0 | 15 | 94 | 7680 | 5276
2030-06-11 18:00 | 3914 | 1176 | 166 | 0 | 14 | 94 | 7882 | 5364
2030-06-11 19:00 | 3739 | 1177 | 146 | 0 | 14 | 95 | 7651 | 5171
2030-06-11 20:00 | 3416 | 1182 | 132 | 0 | 14 | 95 | 7255 | 4839
2030-06-11 21:00 | 3161 | 1186 | 101 | 0 | 14 | 95 | 6908 | 4557
2030-06-11 22:00 | 2667 | 1191 | 121 | 0 | 14 | 94 | 6177 | 4087
2030-06-11 23:00 | 2228 | 1191 | 192 | 0 | 14 | 96 | 5631 | 3721
2030-06-12 | 2007 | 1191 | 176 | 0 | 14 | 96 | 5132 | 3484
2030-06-12 01:00 | 1823 | 1190 | 161 | 0 | 14 | 93 | 4904 | 3281
2030-06-12 02:00 | 1772 | 1189 | 154 | 0 | 14 | 93 | 4773 | 3222
2030-06-12 03:00 | 1730 | 1190 | 146 | 0 | 14 | 93 | 4753 | 3173
2030-06-12 04:00 | 1833 | 1190 | 119 | 0 | 14 | 93 | 4888 | 3249
2030-06-12 05:00 | 2195 | 1190 | 117 | 0 | 14 | 94 | 5397 | 3610
2030-06-12 06:00 | 3017 | 1187 | 89 | 0 | 14 | 94 | 6534 | 4401
2030-06-12 07:00 | 3768 | 1186 | 93 | 0 | 14 | 92 | 7587 | 5153
2030-06-12 08:00 | 3924 | 1186 | 91 | 52 | 14 | 89 | 7767 | 5356
2030-06-12 09:00 | 3802 | 1183 | 93 | 104 | 14 | 88 | 7556 | 5284
2030-06-12 10:00 | 3539 | 1180 | 82 | 121 | 14 | 88 | 7217 | 5024
2030-06-12 11:00 | 3370 | 1179 | 78 | 169 | 15 | 89 | 6972 | 4900
2030-06-12 12:00 | 3201 | 1176 | 73 | 185 | 15 | 90 | 6694 | 4740
2030-06-12 13:00 | 3086 | 1175 | 91 | 182 | 14 | 92 | 6506 | 4640
2030-06-12 14:00 | 3092 | 1176 | 75 | 131 | 14 | 94 | 6492 | 4582
2030-06-12 15:00 | 3234 | 1175 | 73 | 144 | 14 | 81 | 6677 | 4721
2030-06-12 16:00 | 3578 | 1172 | 45 | 50 | 14 | 80 | 7172 | 4939
2030-06-12 17:00 | 4039 | 1190 | 41 | 0 | 14 | 80 | 7920 | 5364
2030-06-12 18:00 | 4102 | 1206 | 48 | 0 | 14 | 81 | 8055 | 5451
2030-06-12 19:00 | 3966 | 1206 | 32 | 0 | 15 | 83 | 7876 | 5302
2030-06-12 20:00 | 3733 | 1207 | 46 | 0 | 15 | 88 | 7525 | 5089
2030-06-12 21:00 | 3402 | 1206 | 69 | 0 | 15 | 89 | 7100 | 4781
2030-06-12 22:00 | 2776 | 1208 | 72 | 0 | 15 | 90 | 6224 | 4161
2030-06-12 23:00 | 2343 | 1211 | 90 | 0 | 15 | 105 | 5665 | 3764
2030-06-13 | 2022 | 1210 | 101 | 0 | 15 | 106 | 5161 | 3454
2030-06-13 01:00 | 1842 | 1210 | 118 | 0 | 13 | 105 | 4904 | 3288
2030-06-13 02:00 | 1713 | 1212 | 127 | 0 | 0 | 104 | 4727 | 3156
2030-06-13 03:00 | 1625 | 1213 | 130 | 0 | 0 | 102 | 4647 | 3070
2030-06-13 04:00 | 1687 | 1213 | 128 | 0 | 0 | 104 | 4747 | 3132
2030-06-13 05:00 | 1993 | 1210 | 141 | 0 | 0 | 98 | 5179 | 3442
2030-06-13 06:00 | 2845 | 1208 | 123 | 0 | 0 | 97 | 6274 | 4273
2030-06-13 07:00 | 3685 | 1205 | 95 | 0 | 0 | 94 | 7414 | 5079
2030-06-13 08:00 | 3884 | 1204 | 84 | 48 | 0 | 77 | 7655 | 5297
2030-06-13 09:00 | 3724 | 1201 | 97 | 79 | 0 | 72 | 7414 | 5173
2030-06-13 10:00 | 3469 | 1199 | 123 | 88 | 0 | 74 | 7135 | 4953
2030-06-13 11:00 | 3244 | 1203 | 137 | 81 | 0 | 77 | 6927 | 4742
2030-06-13 12:00 | 3044 | 1213 | 148 | 98 | 0 | 79 | 6704 | 4582
2030-06-13 13:00 | 2961 | 1210 | 127 | 92 | 0 | 78 | 6554 | 4468
2030-06-13 14:00 | 2973 | 1205 | 143 | 97 | 0 | 77 | 6520 | 4495
2030-06-13 15:00 | 3008 | 1210 | 134 | 63 | 0 | 78 | 6658 | 4493
2030-06-13 16:00 | 3263 | 1211 | 190 | 17 | 0 | 82 | 7072 | 4763
2030-06-13 17:00 | 3744 | 1210 | 286 | 0 | 0 | 83 | 7785 | 5323
2030-06-13 18:00 | 3820 | 1210 | 323 | 0 | 0 | 84 | 7901 | 5437
2030-06-13 19:00 | 3581 | 1213 | 340 | 0 | 0 | 83 | 7631 | 5217
2030-06-13 20:00 | 3206 | 1213 | 357 | 0 | 0 | 88 | 7210 | 4864
2030-06-13 21:00 | 2945 | 1212 | 279 | 0 | 0 | 98 | 6786 | 4534
2030-06-13 22:00 | 2447 | 1213 | 234 | 0 | 0 | 99 | 6035 | 3993
2030-06-13 23:00 | 2113 | 1215 | 184 | 0 | 0 | 101 | 5519 | 3613
2030-06-14 | 1880 | 1213 | 192 | 0 | 0 | 101 | 5007 | 3386
2030-06-14 01:00 | 1665 | 1207 | 211 | 0 | 0 | 101 | 4744 | 3184
2030-06-14 02:00 | 1571 | 1208 | 196 | 0 | 0 | 102 | 4580 | 3077
2030-06-14 03:00 | 1530 | 1207 | 193 | 0 | 0 | 102 | 4528 | 3032
2030-06-14 04:00 | 1575 | 1206 | 214 | 0 | 0 | 101 | 4604 | 3096
2030-06-14 05:00 | 1722 | 1206 | 279 | 0 | 0 | 93 | 5003 | 3300
2030-06-14 06:00 | 2289 | 1203 | 365 | 0 | 0 | 78 | 5896 | 3935
2030-06-14 07:00 | 2997 | 1200 | 423 | 0 | 0 | 80 | 6866 | 4700
2030-06-14 08:00 | 3176 | 1197 | 416 | 38 | 0 | 83 | 7162 | 4910
2030-06-14 09:00 | 3117 | 1177 | 412 | 84 | 0 | 84 | 7126 | 4874
2030-06-14 10:00 | 3088 | 1121 | 398 | 80 | 0 | 89 | 6989 | 4776
2030-06-14 11:00 | 2997 | 1120 | 449 | 114 | 0 | 94 | 6929 | 4774
2030-06-14 12:00 | 2998 | 1120 | 435 | 92 | 0 | 94 | 6865 | 4739
2030-06-14 13:00 | 2834 | 1122 | 465 | 103 | 0 | 94 | 6678 | 4618
2030-06-14 14:00 | 2736 | 1120 | 505 | 137 | 0 | 98 | 6621 | 4596
2030-06-14 15:00 | 2751 | 1120 | 519 | 57 | 0 | 100 | 6680 | 4547
2030-06-14 16:00 | 2909 | 1123 | 524 | 7 | 0 | 100 | 6948 | 4663
2030-06-14 17:00 | 3243 | 1130 | 598 | 0 | 0 | 96 | 7394 | 5067
2030-06-14 18:00 | 3301 | 1139 | 538 | 0 | 0 | 91 | 7365 | 5069
2030-06-14 19:00 | 3157 | 1138 | 281 | 0 | 0 | 90 | 6998 | 4666
2030-06-14 20:00 | 2963 | 1132 | 354 | 0 | 0 | 91 | 6600 | 4540
2030-06-14 21:00 | 2935 | 1096 | 319 | 0 | 0 | 94 | 6337 | 4444
2030-06-14 22:00 | 2508 | 1096 | 404 | 0 | 0 | 103 | 5819 | 4111
2030-06-14 23:00 | 2240 | 1094 | 300 | 0 | 0 | 103 | 5386 | 3737
2030-06-15 | 1870 | 1094 | 378 | 0 | 0 | 100 | 4899 | 3442
2030-06-15 01:00 | 1616 | 1098 | 369 | 0 | 0 | 101 | 4619 | 3184
2030-06-15 02:00 | 1508 | 1098 | 372 | 0 | 0 | 102 | 4441 | 3080
2030-06-15 03:00 | 1283 | 1098 | 740 | 0 | 0 | 102 | 4363 | 3223
2030-06-15 04:00 | 1229 | 1100 | 894 | 0 | 0 | 102 | 4389 | 3325
2030-06-15 05:00 | 1255 | 1102 | 1004 | 0 | 0 | 102 | 4532 | 3463
2030-06-15 06:00 | 1459 | 1104 | 988 | 0 | 0 | 101 | 4909 | 3652
2030-06-15 07:00 | 1879 | 1090 | 904 | 0 | 0 | 101 | 5454 | 3974
2030-06-15 08:00 | 2222 | 1054 | 867 | 81 | 0 | 101 | 6029 | 4325
2030-06-15 09:00 | 2339 | 1032 | 852 | 116 | 0 | 101 | 6236 | 4440
2030-06-15 10:00 | 2253 | 1029 | 929 | 171 | 0 | 98 | 6152 | 4480
2030-06-15 11:00 | 2111 | 1027 | 972 | 168 | 0 | 102 | 6000 | 4380
2030-06-15 12:00 | 2014 | 1026 | 1064 | 180 | 0 | 94 | 5870 | 4378
2030-06-15 13:00 | 1977 | 1027 | 1019 | 181 | 0 | 91 | 5693 | 4295
2030-06-15 14:00 | 1970 | 1027 | 1011 | 207 | 0 | 90 | 5623 | 4305
2030-06-15 15:00 | 2069 | 1029 | 876 | 232 | 0 | 91 | 5696 | 4297
2030-06-15 16:00 | 2399 | 1030 | 692 | 21 | 0 | 96 | 6028 | 4238
2030-06-15 17:00 | 2961 | 1031 | 583 | 0 | 0 | 105 | 6781 | 4680
2030-06-15 18:00 | 3045 | 1031 | 616 | 0 | 0 | 110 | 6907 | 4802
2030-06-15 19:00 | 2858 | 1032 | 524 | 0 | 0 | 112 | 6664 | 4526
2030-06-15 20:00 | 2701 | 1034 | 507 | 0 | 0 | 112 | 6346 | 4354
2030-06-15 21:00 | 2596 | 1035 | 476 | 0 | 0 | 104 | 6112 | 4211
2030-06-15 22:00 | 2232 | 1036 | 552 | 0 | 0 | 106 | 5688 | 3926
2030-06-15 23:00 | 1959 | 1036 | 520 | 0 | 0 | 106 | 5295 | 3621
2030-06-16 | 1701 | 1036 | 581 | 0 | 0 | 110 | 4833 | 3428
2030-06-16 01:00 | 1492 | 1035 | 611 | 0 | 0 | 111 | 4579 | 3249
2030-06-16 02:00 | 1356 | 1036 | 721 | 0 | 6 | 111 | 4429 | 3230
2030-06-16 03:00 | 1341 | 1035 | 601 | 0 | 9 | 112 | 4356 | 3098
2030-06-16 04:00 | 1397 | 1035 | 515 | 0 | 10 | 113 | 4357 | 3070
2030-06-16 05:00 | 1442 | 1035 | 612 | 0 | 10 | 113 | 4506 | 3212
2030-06-16 06:00 | 1601 | 1036 | 808 | 0 | 9 | 114 | 4851 | 3568
2030-06-16 07:00 | 1868 | 1037 | 957 | 0 | 8 | 113 | 5345 | 3983
2030-06-16 08:00 | 2226 | 1036 | 1007 | 171 | 10 | 104 | 5951 | 4554
2030-06-16 09:00 | 2390 | 1033 | 991 | 259 | 10 | 99 | 6264 | 4782
2030-06-16 10:00 | 2414 | 1020 | 852 | 221 | 10 | 99 | 6152 | 4616
2030-06-16 11:00 | 2278 | 978 | 838 | 259 | 8 | 103 | 5878 | 4464
2030-06-16 12:00 | 2290 | 977 | 578 | 221 | 7 | 104 | 5743 | 4177
2030-06-16 13:00 | 2166 | 992 | 605 | 252 | 7 | 98 | 5599 | 4120
2030-06-16 14:00 | 2202 | 1035 | 537 | 248 | 7 | 98 | 5607 | 4127
2030-06-16 15:00 | 2191 | 1059 | 566 | 231 | 7 | 103 | 5770 | 4157
2030-06-16 16:00 | 2475 | 1083 | 632 | 48 | 7 | 107 | 6274 | 4352
2030-06-16 17:00 | 3050 | 1097 | 655 | 0 | 7 | 107 | 7080 | 4916
2030-06-16 18:00 | 3122 | 1099 | 606 | 0 | 8 | 106 | 7128 | 4941
2030-06-16 19:00 | 2963 | 1099 | 496 | 0 | 9 | 106 | 6793 | 4673
2030-06-16 20:00 | 2745 | 1099 | 445 | 0 | 11 | 106 | 6425 | 4406
2030-06-16 21:00 | 2606 | 1100 | 324 | 0 | 10 | 106 | 6106 | 4146
2030-06-16 22:00 | 2229 | 1099 | 227 | 0 | 10 | 100 | 5460 | 3665
2030-06-16 23:00 | 1996 | 1099 | 185 | 0 | 10 | 98 | 5044 | 3388
2030-06-17 | 1694 | 1099 | 234 | 0 | 11 | 109 | 4600 | 3147
2030-06-17 01:00 | 1508 | 1098 | 252 | 0 | 11 | 110 | 4402 | 2979
2030-06-17 02:00 | 1448 | 1094 | 228 | 0 | 11 | 111 | 4276 | 2892
2030-06-17 03:00 | 1464 | 1094 | 178 | 0 | 11 | 111 | 4259 | 2858
2030-06-17 04:00 | 1499 | 1097 | 233 | 0 | 11 | 111 | 4362 | 2951
2030-06-17 05:00 | 1758 | 1096 | 349 | 0 | 11 | 111 | 4827 | 3325
2030-06-17 06:00 | 2453 | 1091 | 354 | 0 | 12 | 109 | 5831 | 4019
2030-06-17 07:00 | 3330 | 1039 | 207 | 0 | 12 | 109 | 6885 | 4697
2030-06-17 08:00 | 3585 | 1050 | 57 | 31 | 14 | 107 | 7181 | 4844
2030-06-17 09:00 | 3472 | 1046 | 39 | 64 | 14 | 103 | 7028 | 4738
2030-06-17 10:00 | 3355 | 1044 | 48 | 90 | 16 | 104 | 6891 | 4657
2030-06-17 11:00 | 3232 | 1043 | 69 | 116 | 15 | 107 | 6790 | 4582
2030-06-17 12:00 | 3077 | 1041 | 84 | 91 | 16 | 100 | 6570 | 4409
2030-06-17 13:00 | 3074 | 1042 | 90 | 66 | 15 | 87 | 6464 | 4374
2030-06-17 14:00 | 3065 | 1059 | 68 | 46 | 13 | 81 | 6416 | 4332
2030-06-17 15:00 | 3068 | 1069 | 91 | 18 | 10 | 81 | 6486 | 4337
2030-06-17 16:00 | 3287 | 1070 | 135 | 2 | 12 | 87 | 6901 | 4593
2030-06-17 17:00 | 3699 | 1071 | 180 | 0 | 13 | 98 | 7578 | 5061
2030-06-17 18:00 | 3732 | 1072 | 216 | 0 | 11 | 107 | 7647 | 5138
2030-06-17 19:00 | 3557 | 1072 | 237 | 0 | 10 | 107 | 7361 | 4983
2030-06-17 20:00 | 3299 | 1080 | 240 | 0 | 10 | 91 | 6917 | 4720
2030-06-17 21:00 | 2936 | 1081 | 279 | 0 | 11 | 90 | 6481 | 4397
2030-06-17 22:00 | 2342 | 1086 | 449 | 0 | 11 | 92 | 5757 | 3980
2030-06-17 23:00 | 1889 | 1089 | 553 | 0 | 11 | 91 | 5230 | 3633
2030-06-18 | 1659 | 1087 | 577 | 0 | 11 | 76 | 4779 | 3410
2030-06-18 01:00 | 1464 | 1087 | 641 | 0 | 11 | 74 | 4547 | 3277
2030-06-18 02:00 | 1262 | 1088 | 746 | 0 | 11 | 74 | 4437 | 3181
2030-06-18 03:00 | 1208 | 1086 | 811 | 0 | 11 | 75 | 4385 | 3191
2030-06-18 04:00 | 1235 | 1087 | 833 | 0 | 11 | 74 | 4488 | 3240
2030-06-18 05:00 | 1515 | 1086 | 878 | 0 | 11 | 75 | 4934 | 3565
2030-06-18 06:00 | 2145 | 1082 | 987 | 0 | 11 | 74 | 5968 | 4299
2030-06-18 07:00 | 2916 | 1081 | 989 | 0 | 11 | 72 | 7070 | 5069
2030-06-18 08:00 | 3115 | 1081 | 919 | 5 | 11 | 69 | 7266 | 5200
2030-06-18 09:00 | 2965 | 1053 | 900 | 32 | 12 | 70 | 7005 | 5032
2030-06-18 10:00 | 2790 | 1061 | 893 | 69 | 11 | 73 | 6694 | 4897
2030-06-18 11:00 | 2698 | 1070 | 881 | 149 | 10 | 75 | 6510 | 4883
2030-06-18 12:00 | 2654 | 1064 | 872 | 163 | 10 | 76 | 6403 | 4839
2030-06-18 13:00 | 2560 | 1063 | 881 | 260 | 10 | 77 | 6309 | 4851
2030-06-18 14:00 | 2501 | 1043 | 875 | 237 | 10 | 79 | 6224 | 4745
2030-06-18 15:00 | 2504 | 1053 | 943 | 182 | 10 | 78 | 6289 | 4770
2030-06-18 16:00 | 2795 | 1068 | 899 | 12 | 10 | 77 | 6743 | 4861
2030-06-18 17:00 | 3243 | 1071 | 938 | 0 | 10 | 77 | 7512 | 5339
2030-06-18 18:00 | 3294 | 1080 | 1014 | 0 | 10 | 78 | 7663 | 5476
2030-06-18 19:00 | 3075 | 1082 | 1022 | 0 | 10 | 76 | 7392 | 5265
2030-06-18 20:00 | 2787 | 1085 | 998 | 0 | 10 | 77 | 6982 | 4957
2030-06-18 21:00 | 2462 | 1086 | 993 | 0 | 10 | 82 | 6614 | 4633
2030-06-18 22:00 | 2072 | 1088 | 976 | 0 | 10 | 80 | 5926 | 4226
2030-06-18 23:00 | 1704 | 1089 | 1012 | 0 | 10 | 79 | 5399 | 3894
2030-06-19 | 1481 | 1089 | 984 | 0 | 10 | 88 | 4934 | 3652
2030-06-19 01:00 | 1368 | 1091 | 937 | 0 | 10 | 97 | 4688 | 3503
2030-06-19 02:00 | 1284 | 1092 | 925 | 0 | 10 | 94 | 4557 | 3405
2030-06-19 03:00 | 1278 | 1091 | 903 | 0 | 10 | 87 | 4517 | 3369
2030-06-19 04:00 | 1309 | 1091 | 991 | 0 | 10 | 93 | 4626 | 3494
2030-06-19 05:00 | 1558 | 1090 | 982 | 0 | 10 | 112 | 5076 | 3752
2030-06-19 06:00 | 2267 | 1089 | 1019 | 0 | 10 | 111 | 6157 | 4496
2030-06-19 07:00 | 3130 | 1089 | 991 | 0 | 10 | 113 | 7272 | 5333
2030-06-19 08:00 | 3328 | 1090 | 942 | 81 | 10 | 112 | 7493 | 5563
2030-06-19 09:00 | 3172 | 1088 | 896 | 62 | 11 | 113 | 7270 | 5342
2030-06-19 10:00 | 2982 | 1085 | 860 | 118 | 11 | 115 | 6941 | 5171
2030-06-19 11:00 | 2872 | 1082 | 867 | 153 | 11 | 114 | 6772 | 5099
2030-06-19 12:00 | 2775 | 1080 | 850 | 139 | 11 | 113 | 6674 | 4968
2030-06-19 13:00 | 2628 | 1065 | 820 | 219 | 11 | 112 | 6468 | 4855
2030-06-19 14:00 | 2554 | 1079 | 810 | 98 | 11 | 111 | 6386 | 4663
2030-06-19 15:00 | 2636 | 1082 | 890 | 87 | 11 | 112 | 6608 | 4818
2030-06-19 16:00 | 2877 | 1087 | 915 | 34 | 11 | 106 | 7078 | 5030
2030-06-19 17:00 | 3403 | 1095 | 866 | 0 | 11 | 108 | 7846 | 5483
2030-06-19 18:00 | 3525 | 1099 | 751 | 0 | 12 | 110 | 7958 | 5497
2030-06-19 19:00 | 3384 | 1104 | 670 | 0 | 12 | 108 | 7695 | 5278
2030-06-19 20:00 | 3072 | 1107 | 706 | 0 | 12 | 109 | 7291 | 5006
2030-06-19 21:00 | 2759 | 1106 | 701 | 0 | 12 | 110 | 6879 | 4688
2030-06-19 22:00 | 2158 | 1108 | 776 | 0 | 12 | 109 | 6127 | 4163
2030-06-19 23:00 | 1797 | 1113 | 763 | 0 | 12 | 107 | 5570 | 3792
2030-06-20 | 1493 | 1112 | 800 | 0 | 12 | 111 | 5074 | 3528
2030-06-20 01:00 | 1357 | 1115 | 772 | 0 | 12 | 97 | 4838 | 3353
2030-06-20 02:00 | 1267 | 1103 | 837 | 0 | 12 | 95 | 4689 | 3314
2030-06-20 03:00 | 1258 | 1100 | 856 | 0 | 12 | 96 | 4649 | 3322
2030-06-20 04:00 | 1333 | 1098 | 795 | 0 | 12 | 96 | 4751 | 3334
2030-06-20 05:00 | 1639 | 1100 | 770 | 0 | 13 | 77 | 5215 | 3599
2030-06-20 06:00 | 2442 | 1097 | 690 | 0 | 13 | 68 | 6263 | 4310
2030-06-20 07:00 | 3301 | 1095 | 596 | 0 | 13 | 67 | 7388 | 5072
2030-06-20 08:00 | 3512 | 1096 | 561 | 123 | 13 | 68 | 7613 | 5373
2030-06-20 09:00 | 3345 | 1094 | 538 | 236 | 13 | 69 | 7314 | 5295
2030-06-20 10:00 | 3138 | 1044 | 467 | 284 | 13 | 69 | 6977 | 5015
2030-06-20 11:00 | 2900 | 987 | 437 | 269 | 11 | 69 | 6520 | 4673
2030-06-20 12:00 | 2810 | 1014 | 410 | 262 | 10 | 69 | 6364 | 4575
2030-06-20 13:00 | 2776 | 1002 | 374 | 265 | 10 | 68 | 6278 | 4495
2030-06-20 14:00 | 2725 | 1014 | 374 | 274 | 10 | 68 | 6221 | 4465
2030-06-20 15:00 | 2791 | 1053 | 355 | 266 | 12 | 68 | 6365 | 4545
2030-06-20 16:00 | 3093 | 1080 | 370 | 54 | 13 | 66 | 6862 | 4676
2030-06-20 17:00 | 3636 | 1090 | 437 | 0 | 13 | 66 | 7688 | 5242
2030-06-20 18:00 | 3754 | 1091 | 370 | 0 | 13 | 67 | 7838 | 5295
2030-06-20 19:00 | 3578 | 1091 | 327 | 0 | 13 | 67 | 7557 | 5076
2030-06-20 20:00 | 3298 | 1093 | 314 | 0 | 13 | 67 | 7163 | 4785
2030-06-20 21:00 | 2982 | 1095 | 374 | 0 | 13 | 66 | 6815 | 4530
2030-06-20 22:00 | 2461 | 1098 | 403 | 0 | 13 | 65 | 6089 | 4040
2030-06-20 23:00 | 2058 | 1099 | 421 | 0 | 12 | 65 | 5543 | 3655
2030-06-21 | 1722 | 1101 | 345 | 0 | 12 | 72 | 5008 | 3252
2030-06-21 01:00 | 1595 | 1103 | 281 | 0 | 13 | 72 | 4757 | 3064
2030-06-21 02:00 | 1544 | 1101 | 234 | 0 | 13 | 72 | 4602 | 2964
2030-06-21 03:00 | 1510 | 1101 | 232 | 0 | 13 | 71 | 4556 | 2927
2030-06-21 04:00 | 1622 | 1102 | 178 | 0 | 12 | 72 | 4684 | 2986
2030-06-21 05:00 | 1945 | 1101 | 157 | 0 | 12 | 77 | 5156 | 3292
2030-06-21 06:00 | 2738 | 1100 | 132 | 0 | 12 | 87 | 6234 | 4069
2030-06-21 07:00 | 3549 | 1100 | 141 | 0 | 12 | 89 | 7373 | 4891
2030-06-21 08:00 | 3721 | 1099 | 140 | 153 | 12 | 89 | 7643 | 5214
2030-06-21 09:00 | 3526 | 1100 | 189 | 250 | 13 | 93 | 7354 | 5171
2030-06-21 10:00 | 3302 | 1098 | 227 | 288 | 13 | 95 | 6953 | 5023
2030-06-21 11:00 | 3160 | 1089 | 194 | 278 | 13 | 94 | 6686 | 4828
2030-06-21 12:00 | 2964 | 1062 | 167 | 263 | 13 | 93 | 6392 | 4562
2030-06-21 13:00 | 2832 | 1071 | 146 | 237 | 13 | 92 | 6222 | 4391
2030-06-21 14:00 | 2710 | 1092 | 138 | 196 | 13 | 89 | 6072 | 4238
2030-06-21 15:00 | 2721 | 1092 | 180 | 142 | 13 | 93 | 6141 | 4241
2030-06-21 16:00 | 3104 | 1094 | 190 | 25 | 13 | 104 | 6587 | 4530
2030-06-21 17:00 | 3609 | 1096 | 242 | 0 | 13 | 113 | 7354 | 5073
2030-06-21 18:00 | 3703 | 1094 | 233 | 0 | 13 | 123 | 7486 | 5166
2030-06-21 19:00 | 3530 | 1096 | 228 | 0 | 13 | 122 | 7272 | 4989
2030-06-21 20:00 | 3316 | 1097 | 227 | 0 | 13 | 123 | 6987 | 4776
2030-06-21 21:00 | 3044 | 1096 | 195 | 0 | 13 | 124 | 6697 | 4472
2030-06-21 22:00 | 2627 | 1097 | 191 | 0 | 13 | 115 | 6085 | 4043
2030-06-21 23:00 | 2301 | 1099 | 172 | 0 | 13 | 114 | 5597 | 3699
2030-06-22 | 1992 | 1100 | 174 | 0 | 13 | 114 | 5121 | 3393
2030-06-22 01:00 | 1797 | 1099 | 138 | 0 | 13 | 112 | 4835 | 3159
2030-06-22 02:00 | 1696 | 1101 | 119 | 0 | 13 | 109 | 4662 | 3038
2030-06-22 03:00 | 1597 | 1102 | 141 | 0 | 13 | 110 | 4590 | 2963
2030-06-22 04:00 | 1595 | 1101 | 161 | 0 | 12 | 110 | 4600 | 2979
2030-06-22 05:00 | 1739 | 1101 | 157 | 0 | 12 | 110 | 4792 | 3119
2030-06-22 06:00 | 2018 | 1101 | 174 | 0 | 12 | 109 | 5249 | 3414
2030-06-22 07:00 | 2478 | 1101 | 190 | 0 | 12 | 110 | 5876 | 3891
2030-06-22 08:00 | 2863 | 1101 | 184 | 139 | 12 | 116 | 6485 | 4415
2030-06-22 09:00 | 3019 | 1098 | 145 | 296 | 12 | 113 | 6671 | 4683
2030-06-22 10:00 | 2873 | 1094 | 130 | 224 | 12 | 111 | 6466 | 4444
2030-06-22 11:00 | 2659 | 1093 | 141 | 221 | 12 | 110 | 6232 | 4236
2030-06-22 12:00 | 2561 | 1092 | 139 | 219 | 12 | 112 | 6045 | 4135
2030-06-22 13:00 | 2421 | 1090 | 132 | 232 | 12 | 108 | 5878 | 3995
2030-06-22 14:00 | 2370 | 1089 | 119 | 239 | 12 | 107 | 5833 | 3936
2030-06-22 15:00 | 2377 | 1089 | 140 | 189 | 12 | 108 | 5851 | 3915
2030-06-22 16:00 | 2788 | 1090 | 148 | 54 | 12 | 116 | 6412 | 4208
2030-06-22 17:00 | 3255 | 1088 | 157 | 0 | 12 | 119 | 7060 | 4631
2030-06-22 18:00 | 3263 | 1087 | 162 | 0 | 12 | 122 | 7067 | 4646
2030-06-22 19:00 | 3024 | 1087 | 184 | 0 | 12 | 121 | 6732 | 4428
2030-06-22 20:00 | 2820 | 1089 | 186 | 0 | 12 | 121 | 6460 | 4228
2030-06-22 21:00 | 2615 | 1089 | 209 | 0 | 12 | 120 | 6235 | 4045
2030-06-22 22:00 | 2246 | 1089 | 224 | 0 | 12 | 120 | 5761 | 3691
2030-06-22 23:00 | 1942 | 1088 | 254 | 0 | 12 | 125 | 5381 | 3421
2030-06-23 | 1610 | 1088 | 305 | 0 | 12 | 124 | 4871 | 3139
2030-06-23 01:00 | 1426 | 1088 | 295 | 0 | 11 | 125 | 4613 | 2945
2030-06-23 02:00 | 1333 | 1089 | 304 | 0 | 11 | 126 | 4459 | 2863
2030-06-23 03:00 | 1310 | 1089 | 302 | 0 | 11 | 125 | 4381 | 2837
2030-06-23 04:00 | 1347 | 1089 | 274 | 0 | 11 | 125 | 4357 | 2846
2030-06-23 05:00 | 1426 | 1088 | 301 | 0 | 11 | 125 | 4499 | 2951
2030-06-23 06:00 | 1683 | 1088 | 285 | 0 | 11 | 125 | 4807 | 3192
2030-06-23 07:00 | 2016 | 1087 | 278 | 0 | 11 | 126 | 5237 | 3518
2030-06-23 08:00 | 2421 | 1086 | 367 | 116 | 12 | 125 | 5898 | 4127
2030-06-23 09:00 | 2710 | 1085 | 430 | 218 | 12 | 125 | 6410 | 4580
2030-06-23 10:00 | 2816 | 1083 | 374 | 243 | 12 | 125 | 6543 | 4653
2030-06-23 11:00 | 2891 | 1081 | 93 | 245 | 10 | 128 | 6469 | 4448
2030-06-23 12:00 | 2754 | 1078 | 132 | 255 | 10 | 127 | 6387 | 4356
2030-06-23 13:00 | 2643 | 1081 | 171 | 249 | 9 | 130 | 6244 | 4283
2030-06-23 14:00 | 2540 | 1026 | 184 | 251 | 9 | 128 | 6063 | 4138
2030-06-23 15:00 | 2587 | 1031 | 189 | 256 | 9 | 129 | 6085 | 4201
2030-06-23 16:00 | 2849 | 1053 | 217 | 77 | 9 | 131 | 6447 | 4336
2030-06-23 17:00 | 3360 | 1075 | 172 | 0 | 10 | 130 | 7107 | 4747
2030-06-23 18:00 | 3470 | 1110 | 135 | 0 | 11 | 131 | 7252 | 4857
2030-06-23 19:00 | 3283 | 1126 | 73 | 0 | 11 | 133 | 6967 | 4626
2030-06-23 20:00 | 3029 | 1129 | 53 | 0 | 11 | 134 | 6617 | 4356
2030-06-23 21:00 | 2821 | 1132 | 54 | 0 | 11 | 133 | 6286 | 4151
2030-06-23 22:00 | 2379 | 1134 | 63 | 0 | 11 | 133 | 5646 | 3720
2030-06-23 23:00 | 2028 | 1136 | 92 | 0 | 11 | 129 | 5161 | 3396
2030-06-24 | 1694 | 1137 | 131 | 0 | 11 | 127 | 4728 | 3100
2030-06-24 01:00 | 1526 | 1136 | 125 | 0 | 11 | 128 | 4538 | 2926
2030-06-24 02:00 | 1445 | 1136 | 121 | 0 | 11 | 127 | 4398 | 2840
2030-06-24 03:00 | 1403 | 1136 | 145 | 0 | 11 | 124 | 4372 | 2819
2030-06-24 04:00 | 1522 | 1135 | 121 | 0 | 11 | 124 | 4498 | 2913
2030-06-24 05:00 | 1864 | 1134 | 149 | 0 | 11 | 124 | 4996 | 3282
2030-06-24 06:00 | 2640 | 1133 | 176 | 0 | 11 | 127 | 6102 | 4087
2030-06-24 07:00 | 3563 | 1128 | 189 | 0 | 11 | 128 | 7318 | 5019
2030-06-24 08:00 | 3846 | 1126 | 156 | 58 | 11 | 127 | 7666 | 5324
2030-06-24 09:00 | 3757 | 1126 | 128 | 113 | 12 | 122 | 7490 | 5258
2030-06-24 10:00 | 3622 | 1129 | 94 | 155 | 12 | 119 | 7236 | 5131
2030-06-24 11:00 | 3543 | 1125 | 86 | 172 | 12 | 116 | 7058 | 5054
2030-06-24 12:00 | 3531 | 1119 | 77 | 157 | 11 | 95 | 6902 | 4990
2030-06-24 13:00 | 3313 | 1119 | 87 | 145 | 11 | 106 | 6667 | 4781
2030-06-24 14:00 | 3188 | 1124 | 92 | 108 | 11 | 106 | 6548 | 4629
2030-06-24 15:00 | 3248 | 1126 | 96 | 136 | 11 | 106 | 6667 | 4723
2030-06-24 16:00 | 3591 | 1129 | 134 | 25 | 11 | 107 | 7179 | 4997
2030-06-24 17:00 | 4093 | 1119 | 193 | 0 | 11 | 107 | 7956 | 5523
2030-06-24 18:00 | 4132 | 1089 | 224 | 0 | 11 | 109 | 8018 | 5565
2030-06-24 19:00 | 3874 | 1128 | 220 | 0 | 11 | 115 | 7664 | 5348
2030-06-24 20:00 | 3536 | 1134 | 238 | 0 | 11 | 118 | 7231 | 5037
2030-06-24 21:00 | 3158 | 1135 | 275 | 0 | 11 | 131 | 6820 | 4710
2030-06-24 22:00 | 2463 | 1137 | 347 | 0 | 11 | 133 | 6009 | 4091
2030-06-24 23:00 | 2115 | 1138 | 327 | 0 | 11 | 135 | 5462 | 3726
2030-06-25 | 1821 | 1139 | 295 | 0 | 11 | 130 | 4969 | 3396
2030-06-25 01:00 | 1602 | 1137 | 347 | 0 | 11 | 129 | 4717 | 3226
2030-06-25 02:00 | 1531 | 1136 | 310 | 0 | 11 | 130 | 4561 | 3118
2030-06-25 03:00 | 1514 | 1134 | 245 | 0 | 11 | 130 | 4509 | 3034
2030-06-25 04:00 | 1614 | 1135 | 209 | 0 | 11 | 129 | 4611 | 3098
2030-06-25 05:00 | 1949 | 1132 | 260 | 0 | 11 | 128 | 5081 | 3480
2030-06-25 06:00 | 2758 | 1130 | 300 | 0 | 11 | 131 | 6181 | 4330
2030-06-25 07:00 | 3573 | 1130 | 396 | 0 | 11 | 132 | 7310 | 5242
2030-06-25 08:00 | 3744 | 1129 | 445 | 13 | 11 | 130 | 7581 | 5472
2030-06-25 09:00 | 3541 | 1126 | 455 | 95 | 11 | 132 | 7346 | 5360
2030-06-25 10:00 | 3376 | 1121 | 451 | 120 | 11 | 130 | 7119 | 5209
2030-06-25 11:00 | 3221 | 1124 | 491 | 116 | 11 | 130 | 6954 | 5093
2030-06-25 12:00 | 3075 | 1123 | 585 | 115 | 11 | 129 | 6837 | 5038
2030-06-25 13:00 | 3021 | 1124 | 604 | 115 | 11 | 128 | 6767 | 5003
2030-06-25 14:00 | 3011 | 1125 | 587 | 78 | 11 | 127 | 6708 | 4939
2030-06-25 15:00 | 3007 | 1122 | 661 | 50 | 11 | 127 | 6818 | 4978
2030-06-25 16:00 | 3244 | 1123 | 672 | 7 | 11 | 126 | 7229 | 5183
2030-06-25 17:00 | 3677 | 1127 | 693 | 0 | 11 | 124 | 7909 | 5632
2030-06-25 18:00 | 3753 | 1129 | 673 | 0 | 11 | 126 | 8019 | 5692
2030-06-25 19:00 | 3585 | 1129 | 626 | 0 | 11 | 127 | 7684 | 5478
2030-06-25 20:00 | 3316 | 1128 | 686 | 0 | 10 | 123 | 7277 | 5263
2030-06-25 21:00 | 2985 | 1127 | 688 | 0 | 10 | 123 | 6867 | 4933
2030-06-25 22:00 | 2393 | 1132 | 684 | 0 | 10 | 123 | 6069 | 4342
2030-06-25 23:00 | 1929 | 1134 | 680 | 0 | 10 | 120 | 5458 | 3873
2030-06-26 | 1605 | 1131 | 676 | 0 | 10 | 119 | 4904 | 3541
2030-06-26 01:00 | 1437 | 1131 | 621 | 0 | 10 | 126 | 4705 | 3325
2030-06-26 02:00 | 1378 | 1093 | 570 | 0 | 10 | 117 | 4531 | 3168
2030-06-26 03:00 | 1295 | 1097 | 637 | 0 | 10 | 106 | 4442 | 3145
2030-06-26 04:00 | 1296 | 1112 | 755 | 0 | 10 | 106 | 4557 | 3279
2030-06-26 05:00 | 1513 | 1121 | 884 | 0 | 10 | 106 | 5034 | 3634
2030-06-26 06:00 | 2302 | 1119 | 819 | 0 | 10 | 108 | 6050 | 4358
2030-06-26 07:00 | 3112 | 1116 | 855 | 0 | 10 | 109 | 7142 | 5202
2030-06-26 08:00 | 3278 | 1116 | 842 | 26 | 12 | 105 | 7382 | 5379
2030-06-26 09:00 | 3078 | 1116 | 820 | 76 | 13 | 91 | 7120 | 5194
2030-06-26 10:00 | 2907 | 1066 | 827 | 146 | 13 | 88 | 6821 | 5047
2030-06-26 11:00 | 2838 | 1050 | 760 | 156 | 14 | 85 | 6611 | 4903
2030-06-26 12:00 | 2728 | 1084 | 711 | 189 | 14 | 85 | 6452 | 4811
2030-06-26 13:00 | 2650 | 1109 | 681 | 161 | 14 | 84 | 6334 | 4699
2030-06-26 14:00 | 2598 | 1109 | 687 | 172 | 12 | 85 | 6258 | 4663
2030-06-26 15:00 | 2624 | 1111 | 716 | 107 | 14 | 84 | 6350 | 4656
2030-06-26 16:00 | 2884 | 1114 | 721 | 29 | 16 | 87 | 6733 | 4851
2030-06-26 17:00 | 3363 | 1119 | 664 | 0 | 17 | 96 | 7459 | 5259
2030-06-26 18:00 | 3438 | 1125 | 709 | 0 | 16 | 96 | 7659 | 5384
2030-06-26 19:00 | 3295 | 1131 | 760 | 0 | 18 | 97 | 7475 | 5301
2030-06-26 20:00 | 3010 | 1134 | 758 | 0 | 19 | 100 | 7151 | 5021
2030-06-26 21:00 | 2720 | 1139 | 756 | 0 | 18 | 115 | 6829 | 4748
2030-06-26 22:00 | 2239 | 1140 | 792 | 0 | 18 | 119 | 6127 | 4308
2030-06-26 23:00 | 1889 | 1139 | 685 | 0 | 20 | 116 | 5570 | 3849
2030-06-27 | 1719 | 1141 | 567 | 0 | 17 | 113 | 5034 | 3557
2030-06-27 01:00 | 1562 | 1141 | 477 | 0 | 19 | 114 | 4755 | 3313
2030-06-27 02:00 | 1489 | 1142 | 437 | 0 | 20 | 115 | 4633 | 3203
2030-06-27 03:00 | 1494 | 1143 | 373 | 0 | 20 | 113 | 4599 | 3143
2030-06-27 04:00 | 1548 | 1145 | 391 | 0 | 22 | 112 | 4706 | 3218
2030-06-27 05:00 | 1831 | 1142 | 436 | 0 | 19 | 113 | 5161 | 3541
2030-06-27 06:00 | 2610 | 1140 | 428 | 0 | 16 | 113 | 6211 | 4307
2030-06-27 07:00 | 3407 | 1141 | 388 | 0 | 16 | 110 | 7345 | 5062
2030-06-27 08:00 | 3679 | 1140 | 285 | 59 | 17 | 117 | 7602 | 5297
2030-06-27 09:00 | 3383 | 1140 | 280 | 180 | 17 | 116 | 7258 | 5116
2030-06-27 10:00 | 3076 | 1138 | 309 | 304 | 17 | 116 | 6829 | 4960
2030-06-27 11:00 | 2878 | 1134 | 258 | 148 | 12 | 117 | 6493 | 4547
2030-06-27 12:00 | 2781 | 1131 | 224 | 158 | 10 | 115 | 6176 | 4419
2030-06-27 13:00 | 2821 | 1140 | 215 | 151 | 10 | 112 | 6104 | 4449
2030-06-27 14:00 | 2664 | 1164 | 223 | 172 | 12 | 116 | 6050 | 4351
2030-06-27 15:00 | 2629 | 1182 | 221 | 50 | 9 | 121 | 6137 | 4212
2030-06-27 16:00 | 2851 | 1192 | 234 | 9 | 12 | 121 | 6506 | 4419
2030-06-27 17:00 | 3349 | 1201 | 258 | 0 | 16 | 123 | 7254 | 4947
2030-06-27 18:00 | 3513 | 1202 | 291 | 0 | 27 | 124 | 7503 | 5157
2030-06-27 19:00 | 3346 | 1203 | 346 | 0 | 28 | 127 | 7325 | 5050
2030-06-27 20:00 | 3140 | 1207 | 351 | 0 | 28 | 134 | 7046 | 4860
2030-06-27 21:00 | 2863 | 1209 | 423 | 0 | 23 | 133 | 6786 | 4651
2030-06-27 22:00 | 2395 | 1211 | 483 | 0 | 25 | 131 | 6183 | 4245
2030-06-27 23:00 | 2054 | 1211 | 414 | 0 | 28 | 131 | 5688 | 3838
2030-06-28 | 1768 | 1211 | 394 | 0 | 29 | 135 | 5157 | 3537
2030-06-28 01:00 | 1655 | 1214 | 261 | 0 | 30 | 135 | 4838 | 3295
2030-06-28 02:00 | 1601 | 1215 | 127 | 0 | 29 | 135 | 4668 | 3107
2030-06-28 03:00 | 1615 | 1218 | 77 | 0 | 24 | 135 | 4613 | 3069
2030-06-28 04:00 | 1600 | 1219 | 139 | 0 | 25 | 136 | 4656 | 3119
2030-06-28 05:00 | 1769 | 1217 | 173 | 0 | 22 | 135 | 4876 | 3316
2030-06-28 06:00 | 2105 | 1217 | 169 | 0 | 22 | 136 | 5361 | 3649
2030-06-28 07:00 | 2534 | 1216 | 156 | 0 | 24 | 135 | 5911 | 4065
2030-06-28 08:00 | 2983 | 1215 | 180 | 158 | 21 | 134 | 6520 | 4691
2030-06-28 09:00 | 3105 | 1214 | 190 | 307 | 21 | 133 | 6695 | 4970
2030-06-28 10:00 | 2953 | 1211 | 159 | 279 | 22 | 124 | 6499 | 4748
2030-06-28 11:00 | 2719 | 1207 | 125 | 252 | 22 | 124 | 6167 | 4449
2030-06-28 12:00 | 2570 | 1204 | 111 | 238 | 22 | 123 | 5893 | 4268
2030-06-28 13:00 | 2436 | 1202 | 149 | 228 | 27 | 122 | 5681 | 4164
2030-06-28 14:00 | 2373 | 1202 | 169 | 239 | 31 | 122 | 5613 | 4136
2030-06-28 15:00 | 2492 | 1202 | 158 | 205 | 23 | 121 | 5705 | 4201
2030-06-28 16:00 | 2777 | 1204 | 198 | 54 | 22 | 123 | 6131 | 4378
2030-06-28 17:00 | 3336 | 1210 | 255 | 0 | 24 | 132 | 6938 | 4957
2030-06-28 18:00 | 3419 | 1215 | 280 | 0 | 24 | 132 | 7098 | 5070
2030-06-28 19:00 | 3164 | 1218 | 284 | 0 | 24 | 131 | 6843 | 4821
2030-06-28 20:00 | 2957 | 1220 | 328 | 0 | 27 | 131 | 6583 | 4663
2030-06-28 21:00 | 2778 | 1221 | 334 | 0 | 25 | 131 | 6364 | 4489
2030-06-28 22:00 | 2415 | 1223 | 396 | 0 | 21 | 132 | 5830 | 4187
2030-06-28 23:00 | 2023 | 1225 | 466 | 0 | 30 | 135 | 5402 | 3879
2030-06-29 | 1651 | 1227 | 498 | 0 | 32 | 135 | 4938 | 3543
2030-06-29 01:00 | 1515 | 1227 | 468 | 0 | 34 | 135 | 4684 | 3379
2030-06-29 02:00 | 1424 | 1229 | 418 | 0 | 32 | 134 | 4509 | 3237
2030-06-29 03:00 | 1430 | 1229 | 422 | 0 | 32 | 134 | 4433 | 3247
2030-06-29 04:00 | 1408 | 1229 | 440 | 0 | 33 | 134 | 4424 | 3244
2030-06-29 05:00 | 1496 | 1229 | 477 | 0 | 32 | 135 | 4595 | 3369
2030-06-29 06:00 | 1776 | 1227 | 369 | 0 | 31 | 135 | 4993 | 3538
2030-06-29 07:00 | 2221 | 1227 | 277 | 0 | 31 | 136 | 5558 | 3892
2030-06-29 08:00 | 2727 | 1225 | 211 | 46 | 31 | 135 | 6240 | 4375
2030-06-29 09:00 | 2948 | 1223 | 120 | 93 | 32 | 135 | 6500 | 4551
2030-06-29 10:00 | 2810 | 1218 | 96 | 206 | 32 | 136 | 6294 | 4498
2030-06-29 11:00 | 2570 | 1212 | 113 | 236 | 31 | 137 | 5961 | 4299
2030-06-29 12:00 | 2430 | 1209 | 124 | 232 | 29 | 135 | 5755 | 4159
2030-06-29 13:00 | 2370 | 1206 | 141 | 228 | 24 | 135 | 5623 | 4104
2030-06-29 14:00 | 2309 | 1205 | 119 | 95 | 26 | 134 | 5552 | 3888
2030-06-29 15:00 | 2376 | 1205 | 109 | 53 | 30 | 136 | 5657 | 3909
2030-06-29 16:00 | 2662 | 1206 | 101 | 16 | 29 | 137 | 6060 | 4151
2030-06-29 17:00 | 3192 | 1212 | 157 | 0 | 29 | 135 | 6804 | 4725
2030-06-29 18:00 | 3289 | 1216 | 216 | 0 | 31 | 135 | 6984 | 4887
2030-06-29 19:00 | 3130 | 1218 | 231 | 0 | 29 | 136 | 6752 | 4744
2030-06-29 20:00 | 2950 | 1221 | 205 | 0 | 32 | 137 | 6494 | 4545
2030-06-29 21:00 | 2785 | 1223 | 189 | 0 | 30 | 137 | 6318 | 4364
2030-06-29 22:00 | 2480 | 1225 | 142 | 0 | 29 | 137 | 5831 | 4013
2030-06-29 23:00 | 2176 | 1223 | 101 | 0 | 28 | 138 | 5442 | 3666
2030-06-30 | 1884 | 1225 | 94 | 0 | 27 | 137 | 4986 | 3367
2030-06-30 01:00 | 1717 | 1225 | 82 | 0 | 28 | 137 | 4736 | 3189
2030-06-30 02:00 | 1616 | 1226 | 80 | 0 | 27 | 137 | 4570 | 3086
2030-06-30 03:00 | 1592 | 1228 | 86 | 0 | 21 | 137 | 4502 | 3064
2030-06-30 04:00 | 1582 | 1227 | 95 | 0 | 21 | 137 | 4503 | 3062
2030-06-30 05:00 | 1686 | 1229 | 126 | 0 | 22 | 136 | 4675 | 3199
2030-06-30 06:00 | 1819 | 1231 | 184 | 0 | 22 | 136 | 5033 | 3392
2030-06-30 07:00 | 2135 | 1230 | 247 | 0 | 22 | 136 | 5550 | 3770
2030-06-30 08:00 | 2531 | 1230 | 310 | 42 | 22 | 134 | 6258 | 4269
2030-06-30 09:00 | 2660 | 1227 | 353 | 135 | 21 | 133 | 6636 | 4529
2030-06-30 10:00 | 2528 | 1221 | 430 | 98 | 21 | 130 | 6490 | 4428
2030-06-30 11:00 | 2315 | 1217 | 492 | 127 | 22 | 129 | 6155 | 4302
2030-06-30 12:00 | 2154 | 1216 | 543 | 161 | 22 | 131 | 5963 | 4227
2030-06-30 13:00 | 2037 | 1215 | 661 | 204 | 22 | 134 | 5821 | 4273
2030-06-30 14:00 | 1869 | 1214 | 798 | 127 | 26 | 135 | 5728 | 4169
2030-06-30 15:00 | 1957 | 1209 | 872 | 100 | 28 | 135 | 5893 | 4301
2030-06-30 16:00 | 2339 | 1210 | 952 | 34 | 28 | 135 | 6470 | 4698
2030-06-30 17:00 | 2898 | 1215 | 976 | 0 | 29 | 136 | 7346 | 5254
2030-06-30 18:00 | 3083 | 1218 | 898 | 0 | 29 | 136 | 7500 | 5364
2030-06-30 19:00 | 2918 | 1220 | 835 | 0 | 29 | 136 | 7190 | 5138
2030-06-30 20:00 | 2651 | 1222 | 805 | 0 | 30 | 137 | 6820 | 4845
2030-06-30 21:00 | 2357 | 1224 | 731 | 0 | 29 | 138 | 6462 | 4479
2030-06-30 22:00 | 1816 | 1223 | 778 | 0 | 30 | 138 | 5728 | 3985
2030-06-30 23:00 | 1497 | 1224 | 824 | 0 | 30 | 138 | 5225 | 3713
2030-07-01 | 1346 | 1222 | 812 | 0 | 29 | 136 | 4790 | 3545
2030-07-01 01:00 | 1223 | 1221 | 783 | 0 | 28 | 137 | 4527 | 3392
2030-07-01 02:00 | 1132 | 1221 | 742 | 0 | 27 | 137 | 4388 | 3259
2030-07-01 03:00 | 1139 | 1220 | 705 | 0 | 28 | 136 | 4337 | 3228
2030-07-01 04:00 | 1152 | 1219 | 790 | 0 | 27 | 136 | 4452 | 3324
2030-07-01 05:00 | 1397 | 1218 | 761 | 0 | 29 | 135 | 4902 | 3540
2030-07-01 06:00 | 2043 | 1213 | 765 | 0 | 30 | 136 | 5950 | 4187
2030-07-01 07:00 | 2774 | 1208 | 743 | 0 | 28 | 136 | 7058 | 4889
2030-07-01 08:00 | 3033 | 1205 | 771 | 47 | 29 | 134 | 7400 | 5219
2030-07-01 09:00 | 2928 | 1205 | 803 | 145 | 31 | 134 | 7290 | 5246
2030-07-01 10:00 | 2835 | 1201 | 772 | 222 | 31 | 134 | 7131 | 5195
2030-07-01 11:00 | 2782 | 1197 | 839 | 202 | 29 | 135 | 7070 | 5184
2030-07-01 12:00 | 2662 | 1193 | 997 | 205 | 28 | 136 | 7023 | 5221
2030-07-01 13:00 | 2616 | 1197 | 1059 | 244 | 29 | 134 | 6986 | 5279
2030-07-01 14:00 | 2551 | 1196 | 1119 | 246 | 28 | 134 | 6948 | 5274
2030-07-01 15:00 | 2598 | 1195 | 1119 | 299 | 25 | 135 | 7076 | 5371
2030-07-01 16:00 | 2907 | 1197 | 1152 | 92 | 24 | 136 | 7511 | 5508
2030-07-01 17:00 | 3349 | 1199 | 1173 | 0 | 25 | 135 | 8065 | 5881
2030-07-01 18:00 | 3392 | 1199 | 1203 | 0 | 28 | 135 | 8050 | 5957
2030-07-01 19:00 | 3132 | 1198 | 1110 | 0 | 31 | 135 | 7624 | 5606
2030-07-01 20:00 | 2862 | 1201 | 1003 | 0 | 31 | 136 | 7089 | 5233
2030-07-01 21:00 | 2493 | 1207 | 977 | 0 | 30 | 136 | 6623 | 4843
2030-07-01 22:00 | 1867 | 1215 | 1076 | 0 | 30 | 136 | 5892 | 4324
2030-07-01 23:00 | 1535 | 1220 | 1132 | 0 | 29 | 117 | 5355 | 4033
2030-07-02 | 1408 | 1220 | 1127 | 0 | 31 | 115 | 4900 | 3901
2030-07-02 01:00 | 1219 | 1220 | 1063 | 0 | 31 | 114 | 4649 | 3647
2030-07-02 02:00 | 1172 | 1223 | 1028 | 0 | 31 | 125 | 4534 | 3579
2030-07-02 03:00 | 1155 | 1224 | 1072 | 0 | 30 | 126 | 4500 | 3607
2030-07-02 04:00 | 1193 | 1227 | 1051 | 0 | 30 | 128 | 4618 | 3629
2030-07-02 05:00 | 1400 | 1226 | 1067 | 0 | 31 | 128 | 5070 | 3852
2030-07-02 06:00 | 2145 | 1222 | 925 | 0 | 31 | 135 | 6129 | 4458
2030-07-02 07:00 | 2951 | 1223 | 886 | 0 | 32 | 117 | 7258 | 5209
2030-07-02 08:00 | 3245 | 1222 | 850 | 51 | 30 | 115 | 7539 | 5513
2030-07-02 09:00 | 3039 | 1218 | 875 | 98 | 31 | 115 | 7325 | 5376
2030-07-02 10:00 | 2932 | 1215 | 848 | 89 | 29 | 114 | 7155 | 5227
2030-07-02 11:00 | 2831 | 1212 | 821 | 137 | 27 | 115 | 6967 | 5143
2030-07-02 12:00 | 2909 | 1214 | 497 | 137 | 24 | 116 | 6793 | 4897
2030-07-02 13:00 | 2974 | 1216 | 319 | 115 | 25 | 113 | 6659 | 4762
2030-07-02 14:00 | 2928 | 1218 | 297 | 128 | 25 | 114 | 6581 | 4710
2030-07-02 15:00 | 2939 | 1224 | 394 | 112 | 24 | 114 | 6700 | 4807
2030-07-02 16:00 | 3233 | 1228 | 472 | 45 | 26 | 115 | 7179 | 5119
2030-07-02 17:00 | 3814 | 1232 | 386 | 0 | 26 | 114 | 7975 | 5572
2030-07-02 18:00 | 3971 | 1232 | 413 | 0 | 26 | 116 | 8187 | 5758
2030-07-02 19:00 | 3860 | 1233 | 321 | 0 | 27 | 120 | 7942 | 5561
2030-07-02 20:00 | 3588 | 1234 | 306 | 0 | 28 | 121 | 7539 | 5277
2030-07-02 21:00 | 3244 | 1237 | 230 | 0 | 28 | 120 | 7095 | 4859
2030-07-02 22:00 | 2673 | 1239 | 204 | 0 | 29 | 122 | 6307 | 4267
2030-07-02 23:00 | 2261 | 1240 | 143 | 0 | 30 | 124 | 5689 | 3798
2030-07-03 | 1965 | 1239 | 172 | 0 | 31 | 134 | 5159 | 3541
2030-07-03 01:00 | 1783 | 1240 | 196 | 0 | 32 | 140 | 4910 | 3391
2030-07-03 02:00 | 1690 | 1243 | 171 | 0 | 34 | 139 | 4764 | 3277
2030-07-03 03:00 | 1650 | 1245 | 188 | 0 | 35 | 138 | 4714 | 3256
2030-07-03 04:00 | 1699 | 1247 | 209 | 0 | 36 | 137 | 4826 | 3328
2030-07-03 05:00 | 2014 | 1246 | 250 | 0 | 35 | 137 | 5342 | 3682
2030-07-03 06:00 | 2843 | 1246 | 247 | 0 | 34 | 134 | 6493 | 4504
2030-07-03 07:00 | 3781 | 1245 | 225 | 0 | 34 | 133 | 7694 | 5418
2030-07-03 08:00 | 3974 | 1242 | 213 | 120 | 33 | 132 | 7930 | 5714
2030-07-03 09:00 | 3761 | 1238 | 209 | 281 | 34 | 134 | 7628 | 5657
2030-07-03 10:00 | 3496 | 1223 | 210 | 264 | 34 | 135 | 7370 | 5362
2030-07-03 11:00 | 3239 | 1220 | 206 | 252 | 34 | 134 | 7035 | 5085
2030-07-03 12:00 | 3034 | 1215 | 213 | 242 | 34 | 129 | 6784 | 4867
2030-07-03 13:00 | 2911 | 1188 | 280 | 265 | 33 | 129 | 6644 | 4806
2030-07-03 14:00 | 2799 | 1209 | 371 | 293 | 34 | 132 | 6552 | 4838
2030-07-03 15:00 | 2868 | 1226 | 389 | 277 | 33 | 132 | 6653 | 4925
2030-07-03 16:00 | 3180 | 1233 | 477 | 82 | 33 | 132 | 7052 | 5137
2030-07-03 17:00 | 3755 | 1239 | 508 | 0 | 33 | 131 | 7893 | 5666
2030-07-03 18:00 | 3880 | 1241 | 525 | 0 | 34 | 130 | 8182 | 5810
2030-07-03 19:00 | 3773 | 1242 | 473 | 0 | 35 | 130 | 8045 | 5653
2030-07-03 20:00 | 3517 | 1246 | 443 | 0 | 35 | 130 | 7730 | 5371
2030-07-03 21:00 | 3237 | 1249 | 422 | 0 | 35 | 129 | 7374 | 5072
2030-07-03 22:00 | 2696 | 1254 | 463 | 0 | 35 | 130 | 6613 | 4578
2030-07-03 23:00 | 2278 | 1255 | 479 | 0 | 35 | 131 | 6018 | 4178
2030-07-04 | 1865 | 1256 | 440 | 0 | 35 | 132 | 5467 | 3728
2030-07-04 01:00 | 1673 | 1255 | 436 | 0 | 36 | 132 | 5199 | 3532
2030-07-04 02:00 | 1616 | 1256 | 358 | 0 | 36 | 131 | 5050 | 3397
2030-07-04 03:00 | 1652 | 1253 | 298 | 0 | 36 | 131 | 4998 | 3370
2030-07-04 04:00 | 1756 | 1254 | 220 | 0 | 36 | 129 | 5129 | 3395
2030-07-04 05:00 | 2168 | 1255 | 159 | 0 | 36 | 130 | 5647 | 3748
2030-07-04 06:00 | 3165 | 1252 | 130 | 0 | 36 | 128 | 6869 | 4711
2030-07-04 07:00 | 4125 | 1248 | 154 | 0 | 32 | 127 | 8108 | 5686
2030-07-04 08:00 | 4285 | 1247 | 150 | 174 | 31 | 126 | 8324 | 6013
2030-07-04 09:00 | 4039 | 1243 | 111 | 143 | 31 | 125 | 7988 | 5692
2030-07-04 10:00 | 3783 | 1212 | 77 | 225 | 31 | 127 | 7611 | 5455
2030-07-04 11:00 | 3529 | 1213 | 75 | 167 | 33 | 128 | 7206 | 5145
2030-07-04 12:00 | 3194 | 1223 | 62 | 237 | 32 | 127 | 6852 | 4875
2030-07-04 13:00 | 3090 | 1213 | 50 | 235 | 36 | 127 | 6634 | 4751
2030-07-04 14:00 | 2909 | 1223 | 59 | 284 | 36 | 127 | 6457 | 4638
2030-07-04 15:00 | 2877 | 1228 | 55 | 222 | 36 | 127 | 6505 | 4545
2030-07-04 16:00 | 3240 | 1234 | 55 | 89 | 36 | 130 | 7000 | 4784
2030-07-04 17:00 | 3909 | 1240 | 48 | 0 | 36 | 140 | 7992 | 5373
2030-07-04 18:00 | 4199 | 1244 | 53 | 0 | 36 | 141 | 8406 | 5673
2030-07-04 19:00 | 4089 | 1246 | 61 | 0 | 35 | 140 | 8299 | 5571
2030-07-04 20:00 | 3909 | 1248 | 55 | 0 | 37 | 139 | 8023 | 5388
2030-07-04 21:00 | 3755 | 1248 | 39 | 0 | 37 | 138 | 7671 | 5217
2030-07-04 22:00 | 3231 | 1250 | 23 | 0 | 37 | 138 | 6891 | 4679
2030-07-04 23:00 | 2708 | 1253 | 21 | 0 | 37 | 137 | 6238 | 4156
2030-07-05 | 2311 | 1253 | 65 | 0 | 36 | 138 | 5673 | 3803
2030-07-05 01:00 | 2073 | 1253 | 40 | 0 | 36 | 137 | 5377 | 3539
2030-07-05 02:00 | 1949 | 1255 | 52 | 0 | 37 | 137 | 5220 | 3430
2030-07-05 03:00 | 1951 | 1256 | 66 | 0 | 36 | 136 | 5188 | 3445
2030-07-05 04:00 | 2053 | 1254 | 83 | 0 | 36 | 137 | 5322 | 3563
2030-07-05 05:00 | 2383 | 1255 | 99 | 0 | 36 | 138 | 5826 | 3911
2030-07-05 06:00 | 3293 | 1254 | 117 | 0 | 36 | 138 | 7037 | 4838
2030-07-05 07:00 | 4200 | 1252 | 142 | 0 | 35 | 131 | 8257 | 5760
2030-07-05 08:00 | 4376 | 1250 | 203 | 165 | 37 | 125 | 8562 | 6156
2030-07-05 09:00 | 4092 | 1246 | 241 | 279 | 36 | 130 | 8246 | 6024
2030-07-05 10:00 | 3685 | 1241 | 286 | 296 | 36 | 127 | 7820 | 5671
2030-07-05 11:00 | 3303 | 1236 | 344 | 276 | 35 | 113 | 7363 | 5307
2030-07-05 12:00 | 2979 | 1232 | 395 | 278 | 36 | 113 | 6920 | 5033
2030-07-05 13:00 | 2719 | 1231 | 433 | 276 | 35 | 112 | 6639 | 4806
2030-07-05 14:00 | 2506 | 1231 | 471 | 323 | 34 | 115 | 6444 | 4680
2030-07-05 15:00 | 2711 | 1234 | 470 | 296 | 34 | 115 | 6483 | 4860
2030-07-05 16:00 | 3017 | 1237 | 593 | 90 | 34 | 114 | 6969 | 5085
2030-07-05 17:00 | 3660 | 1243 | 667 | 0 | 34 | 121 | 7917 | 5725
2030-07-05 18:00 | 3873 | 1247 | 671 | 0 | 34 | 126 | 8213 | 5951
2030-07-05 19:00 | 3637 | 1245 | 846 | 0 | 34 | 128 | 8038 | 5890
2030-07-05 20:00 | 3320 | 1247 | 929 | 0 | 34 | 128 | 7709 | 5658
2030-07-05 21:00 | 3056 | 1250 | 922 | 0 | 34 | 127 | 7396 | 5389
2030-07-05 22:00 | 2551 | 1252 | 950 | 0 | 34 | 139 | 6733 | 4926
2030-07-05 23:00 | 2113 | 1254 | 923 | 0 | 34 | 140 | 6180 | 4464
2030-07-06 | 1659 | 1256 | 959 | 0 | 33 | 141 | 5598 | 4048
2030-07-06 01:00 | 1454 | 1253 | 912 | 0 | 34 | 141 | 5248 | 3794
2030-07-06 02:00 | 1322 | 1256 | 868 | 0 | 34 | 142 | 5028 | 3622
2030-07-06 03:00 | 1328 | 1257 | 755 | 0 | 34 | 142 | 4924 | 3516
2030-07-06 04:00 | 1447 | 1255 | 600 | 0 | 34 | 141 | 4923 | 3477
2030-07-06 05:00 | 1605 | 1251 | 575 | 0 | 34 | 139 | 5115 | 3604
2030-07-06 06:00 | 1914 | 1250 | 488 | 0 | 34 | 137 | 5569 | 3823
2030-07-06 07:00 | 2441 | 1246 | 336 | 0 | 34 | 136 | 6199 | 4193
2030-07-06 08:00 | 2920 | 1245 | 302 | 150 | 34 | 137 | 6868 | 4788
2030-07-06 09:00 | 3155 | 1238 | 237 | 290 | 33 | 138 | 7078 | 5091
2030-07-06 10:00 | 3049 | 1235 | 220 | 272 | 34 | 132 | 6881 | 4942
2030-07-06 11:00 | 2891 | 1236 | 250 | 277 | 33 | 112 | 6621 | 4799
2030-07-06 12:00 | 2783 | 1233 | 270 | 235 | 33 | 110 | 6374 | 4664
2030-07-06 13:00 | 2505 | 1232 | 336 | 252 | 33 | 111 | 6173 | 4469
2030-07-06 14:00 | 2385 | 1234 | 378 | 230 | 34 | 113 | 6026 | 4374
2030-07-06 15:00 | 2442 | 1236 | 398 | 238 | 33 | 115 | 6076 | 4462
2030-07-06 16:00 | 2754 | 1238 | 393 | 80 | 33 | 115 | 6536 | 4613
2030-07-06 17:00 | 3372 | 1247 | 410 | 0 | 34 | 115 | 7410 | 5178
2030-07-06 18:00 | 3545 | 1251 | 359 | 0 | 33 | 121 | 7619 | 5309
2030-07-06 19:00 | 3378 | 1253 | 320 | 0 | 34 | 123 | 7303 | 5108
2030-07-06 20:00 | 3275 | 1255 | 229 | 0 | 34 | 125 | 7036 | 4918
2030-07-06 21:00 | 3132 | 1258 | 168 | 0 | 34 | 129 | 6917 | 4721
2030-07-06 22:00 | 2782 | 1260 | 150 | 0 | 34 | 133 | 6431 | 4359
2030-07-06 23:00 | 2407 | 1262 | 150 | 0 | 33 | 133 | 5946 | 3985
2030-07-07 | 2059 | 1263 | 175 | 0 | 33 | 132 | 5405 | 3662
2030-07-07 01:00 | 1757 | 1262 | 306 | 0 | 33 | 132 | 5093 | 3490
2030-07-07 02:00 | 1475 | 1261 | 542 | 0 | 35 | 132 | 4907 | 3445
2030-07-07 03:00 | 1310 | 1262 | 686 | 0 | 35 | 130 | 4829 | 3423
2030-07-07 04:00 | 1255 | 1261 | 785 | 0 | 36 | 130 | 4846 | 3467
2030-07-07 05:00 | 1376 | 1263 | 778 | 0 | 35 | 129 | 5019 | 3581
2030-07-07 06:00 | 1619 | 1262 | 840 | 0 | 36 | 130 | 5403 | 3887
2030-07-07 07:00 | 2012 | 1260 | 881 | 0 | 36 | 132 | 5999 | 4321
2030-07-07 08:00 | 2561 | 1258 | 867 | 148 | 35 | 135 | 6736 | 5004
2030-07-07 09:00 | 2755 | 1251 | 895 | 141 | 33 | 134 | 6989 | 5209
2030-07-07 10:00 | 2550 | 1245 | 957 | 212 | 37 | 135 | 6748 | 5136
2030-07-07 11:00 | 2342 | 1239 | 958 | 158 | 36 | 137 | 6404 | 4870
2030-07-07 12:00 | 2133 | 1230 | 975 | 144 | 33 | 140 | 6171 | 4655
2030-07-07 13:00 | 2047 | 1225 | 876 | 113 | 31 | 140 | 5933 | 4432
2030-07-07 14:00 | 2067 | 1225 | 762 | 77 | 32 | 134 | 5826 | 4297
2030-07-07 15:00 | 2276 | 1225 | 559 | 87 | 32 | 135 | 5942 | 4314
2030-07-07 16:00 | 2750 | 1229 | 366 | 68 | 36 | 140 | 6453 | 4589
2030-07-07 17:00 | 3521 | 1235 | 250 | 0 | 37 | 140 | 7339 | 5183
2030-07-07 18:00 | 3722 | 1235 | 215 | 0 | 36 | 142 | 7570 | 5350
2030-07-07 19:00 | 3512 | 1234 | 185 | 0 | 33 | 142 | 7290 | 5106
2030-07-07 20:00 | 3235 | 1240 | 189 | 0 | 34 | 143 | 6938 | 4841
2030-07-07 21:00 | 2949 | 1246 | 183 | 0 | 34 | 143 | 6609 | 4555
2030-07-07 22:00 | 2491 | 1251 | 175 | 0 | 35 | 142 | 5973 | 4094
2030-07-07 23:00 | 2188 | 1255 | 129 | 0 | 34 | 142 | 5457 | 3748
2030-07-08 | 1882 | 1255 | 120 | 0 | 34 | 141 | 4995 | 3432
2030-07-08 01:00 | 1717 | 1255 | 96 | 0 | 33 | 131 | 4766 | 3232
2030-07-08 02:00 | 1653 | 1258 | 92 | 0 | 34 | 130 | 4633 | 3167
2030-07-08 03:00 | 1646 | 1259 | 92 | 0 | 34 | 129 | 4618 | 3160
2030-07-08 04:00 | 1749 | 1257 | 89 | 0 | 35 | 130 | 4743 | 3260
2030-07-08 05:00 | 2041 | 1256 | 70 | 0 | 36 | 130 | 5258 | 3533
2030-07-08 06:00 | 2819 | 1254 | 56 | 0 | 36 | 130 | 6296 | 4295
2030-07-08 07:00 | 3524 | 1252 | 64 | 0 | 36 | 127 | 7342 | 5003
2030-07-08 08:00 | 3845 | 1245 | 63 | 48 | 36 | 124 | 7762 | 5361
2030-07-08 09:00 | 3738 | 1241 | 64 | 175 | 37 | 122 | 7638 | 5377
2030-07-08 10:00 | 3482 | 1235 | 59 | 221 | 36 | 126 | 7350 | 5159
2030-07-08 11:00 | 3278 | 1232 | 59 | 141 | 35 | 128 | 6984 | 4873
2030-07-08 12:00 | 3124 | 1225 | 51 | 184 | 36 | 128 | 6745 | 4748
2030-07-08 13:00 | 3055 | 1221 | 52 | 212 | 36 | 126 | 6572 | 4702
2030-07-08 14:00 | 2992 | 1219 | 48 | 226 | 36 | 125 | 6479 | 4646
2030-07-08 15:00 | 3007 | 1220 | 50 | 210 | 36 | 123 | 6530 | 4646
2030-07-08 16:00 | 3285 | 1224 | 61 | 63 | 35 | 127 | 6887 | 4795
2030-07-08 17:00 | 3829 | 1231 | 87 | 0 | 35 | 130 | 7765 | 5312
2030-07-08 18:00 | 3951 | 1236 | 113 | 0 | 35 | 133 | 8052 | 5468
2030-07-08 19:00 | 3709 | 1239 | 201 | 0 | 35 | 118 | 7776 | 5302
2030-07-08 20:00 | 3458 | 1240 | 183 | 0 | 35 | 111 | 7382 | 5027
2030-07-08 21:00 | 3176 | 1240 | 143 | 0 | 32 | 120 | 6963 | 4711
2030-07-08 22:00 | 2702 | 1242 | 135 | 0 | 33 | 123 | 6212 | 4235
2030-07-08 23:00 | 2279 | 1246 | 87 | 0 | 33 | 130 | 5680 | 3775
2030-07-09 | 2081 | 1246 | 64 | 0 | 30 | 130 | 5190 | 3551
2030-07-09 01:00 | 1873 | 1249 | 48 | 0 | 24 | 130 | 4955 | 3324
2030-07-09 02:00 | 1784 | 1249 | 47 | 0 | 20 | 130 | 4793 | 3230
2030-07-09 03:00 | 1759 | 1247 | 52 | 0 | 14 | 130 | 4755 | 3202
2030-07-09 04:00 | 1814 | 1249 | 57 | 0 | 17 | 130 | 4880 | 3267
2030-07-09 05:00 | 2114 | 1250 | 52 | 0 | 27 | 129 | 5374 | 3572
2030-07-09 06:00 | 2906 | 1243 | 45 | 0 | 33 | 127 | 6405 | 4354
2030-07-09 07:00 | 3691 | 1240 | 50 | 0 | 34 | 123 | 7475 | 5138
2030-07-09 08:00 | 3953 | 1230 | 73 | 24 | 32 | 123 | 7867 | 5435
2030-07-09 09:00 | 3861 | 1225 | 82 | 134 | 32 | 125 | 7702 | 5459
2030-07-09 10:00 | 3551 | 1231 | 81 | 227 | 32 | 125 | 7322 | 5247
2030-07-09 11:00 | 3342 | 1219 | 56 | 236 | 31 | 123 | 6958 | 5007
2030-07-09 12:00 | 3199 | 1224 | 38 | 212 | 30 | 123 | 6675 | 4826
2030-07-09 13:00 | 3089 | 1222 | 27 | 187 | 25 | 123 | 6488 | 4673
2030-07-09 14:00 | 2961 | 1222 | 43 | 230 | 19 | 124 | 6346 | 4599
2030-07-09 15:00 | 2888 | 1221 | 43 | 184 | 23 | 123 | 6329 | 4482
2030-07-09 16:00 | 3169 | 1226 | 48 | 96 | 29 | 122 | 6785 | 4690
2030-07-09 17:00 | 3765 | 1235 | 72 | 0 | 32 | 122 | 7655 | 5226
2030-07-09 18:00 | 4009 | 1236 | 89 | 0 | 34 | 124 | 8023 | 5492
2030-07-09 19:00 | 3827 | 1242 | 98 | 0 | 36 | 125 | 7825 | 5328
2030-07-09 20:00 | 3598 | 1245 | 120 | 0 | 33 | 128 | 7506 | 5124
2030-07-09 21:00 | 3342 | 1247 | 105 | 0 | 26 | 128 | 7162 | 4848
2030-07-09 22:00 | 2879 | 1249 | 94 | 0 | 15 | 128 | 6452 | 4365
2030-07-09 23:00 | 2424 | 1252 | 78 | 0 | 14 | 128 | 5876 | 3896
2030-07-10 | 2095 | 1251 | 94 | 0 | 15 | 129 | 5372 | 3584
2030-07-10 01:00 | 1909 | 1250 | 112 | 0 | 24 | 130 | 5122 | 3425
2030-07-10 02:00 | 1798 | 1250 | 135 | 0 | 9 | 130 | 4972 | 3322
2030-07-10 03:00 | 1761 | 1251 | 170 | 0 | 16 | 130 | 4946 | 3328
2030-07-10 04:00 | 1801 | 1251 | 230 | 0 | 19 | 130 | 5085 | 3431
2030-07-10 05:00 | 2041 | 1251 | 291 | 0 | 19 | 130 | 5577 | 3732
2030-07-10 06:00 | 2836 | 1249 | 379 | 0 | 20 | 128 | 6652 | 4612
2030-07-10 07:00 | 3579 | 1246 | 459 | 0 | 22 | 122 | 7719 | 5428
2030-07-10 08:00 | 3874 | 1245 | 442 | 44 | 23 | 119 | 8102 | 5747
2030-07-10 09:00 | 3734 | 1236 | 446 | 116 | 23 | 122 | 7910 | 5677
2030-07-10 10:00 | 3390 | 1242 | 455 | 98 | 23 | 120 | 7482 | 5328
2030-07-10 11:00 | 3250 | 1207 | 459 | 119 | 20 | 113 | 7146 | 5168
2030-07-10 12:00 | 3044 | 1185 | 446 | 135 | 18 | 97 | 6823 | 4925
2030-07-10 13:00 | 2837 | 1218 | 484 | 107 | 20 | 98 | 6607 | 4764
2030-07-10 14:00 | 2755 | 1227 | 480 | 95 | 20 | 98 | 6478 | 4675
2030-07-10 15:00 | 2878 | 1229 | 379 | 73 | 21 | 99 | 6543 | 4679
2030-07-10 16:00 | 3263 | 1233 | 229 | 32 | 21 | 101 | 6886 | 4879
2030-07-10 17:00 | 3898 | 1239 | 110 | 0 | 20 | 101 | 7687 | 5368
2030-07-10 18:00 | 4045 | 1240 | 66 | 0 | 19 | 103 | 8021 | 5473
2030-07-10 19:00 | 3937 | 1244 | 83 | 0 | 19 | 107 | 7859 | 5390
2030-07-10 20:00 | 3715 | 1244 | 89 | 0 | 17 | 109 | 7598 | 5174
2030-07-10 21:00 | 3491 | 1246 | 72 | 0 | 17 | 108 | 7283 | 4934
2030-07-10 22:00 | 2917 | 1247 | 65 | 0 | 15 | 116 | 6526 | 4360
2030-07-10 23:00 | 2482 | 1250 | 99 | 0 | 14 | 121 | 5934 | 3966
2030-07-11 | 2141 | 1250 | 133 | 0 | 14 | 121 | 5401 | 3659
2030-07-11 01:00 | 2055 | 1251 | 179 | 0 | 14 | 122 | 5114 | 3621
2030-07-11 02:00 | 1970 | 1253 | 152 | 0 | 14 | 124 | 4970 | 3513
2030-07-11 03:00 | 1880 | 1254 | 222 | 0 | 14 | 134 | 4930 | 3504
2030-07-11 04:00 | 1951 | 1255 | 208 | 0 | 19 | 135 | 5078 | 3568
2030-07-11 05:00 | 2227 | 1253 | 185 | 0 | 27 | 131 | 5585 | 3823
2030-07-11 06:00 | 2931 | 1252 | 150 | 0 | 29 | 112 | 6670 | 4474
2030-07-11 07:00 | 3653 | 1249 | 154 | 0 | 32 | 112 | 7709 | 5200
2030-07-11 08:00 | 3901 | 1247 | 137 | 49 | 31 | 110 | 8078 | 5475
2030-07-11 09:00 | 3743 | 1244 | 127 | 79 | 31 | 108 | 7862 | 5332
2030-07-11 10:00 | 3475 | 1242 | 115 | 90 | 34 | 108 | 7531 | 5064
2030-07-11 11:00 | 3302 | 1235 | 149 | 91 | 34 | 109 | 7170 | 4920
2030-07-11 12:00 | 3151 | 1229 | 140 | 101 | 35 | 110 | 6874 | 4766
2030-07-11 13:00 | 2966 | 1222 | 171 | 85 | 35 | 110 | 6654 | 4589
2030-07-11 14:00 | 2779 | 1222 | 216 | 70 | 34 | 107 | 6505 | 4428
2030-07-11 15:00 | 2663 | 1223 | 298 | 92 | 33 | 107 | 6551 | 4416
2030-07-11 16:00 | 2826 | 1225 | 364 | 16 | 34 | 106 | 6972 | 4571
2030-07-11 17:00 | 3296 | 1228 | 364 | 0 | 34 | 106 | 7838 | 5028
2030-07-11 18:00 | 3402 | 1231 | 452 | 0 | 33 | 112 | 8182 | 5230
2030-07-11 19:00 | 3306 | 1233 | 507 | 0 | 34 | 114 | 8008 | 5194
2030-07-11 20:00 | 3091 | 1236 | 646 | 0 | 32 | 120 | 7745 | 5125
2030-07-11 21:00 | 2832 | 1239 | 815 | 0 | 33 | 120 | 7446 | 5039
2030-07-11 22:00 | 2343 | 1242 | 741 | 0 | 34 | 120 | 6671 | 4480
2030-07-11 23:00 | 1949 | 1242 | 747 | 0 | 35 | 120 | 6058 | 4093
2030-07-12 | 1647 | 1240 | 689 | 0 | 35 | 120 | 5482 | 3731
2030-07-12 01:00 | 1495 | 1238 | 724 | 0 | 35 | 119 | 5188 | 3611
2030-07-12 02:00 | 1386 | 1240 | 745 | 0 | 34 | 118 | 5016 | 3523
2030-07-12 03:00 | 1352 | 1241 | 735 | 0 | 35 | 122 | 4976 | 3485
2030-07-12 04:00 | 1443 | 1243 | 664 | 0 | 34 | 125 | 5070 | 3509
2030-07-12 05:00 | 1661 | 1244 | 651 | 0 | 35 | 124 | 5555 | 3715
2030-07-12 06:00 | 2298 | 1244 | 701 | 0 | 35 | 129 | 6601 | 4407
2030-07-12 07:00 | 3086 | 1240 | 703 | 0 | 33 | 126 | 7699 | 5188
2030-07-12 08:00 | 3425 | 1239 | 694 | 81 | 35 | 125 | 8206 | 5599
2030-07-12 09:00 | 3296 | 1237 | 724 | 260 | 35 | 131 | 8110 | 5683
2030-07-12 10:00 | 2972 | 1230 | 773 | 291 | 35 | 137 | 7760 | 5438
2030-07-12 11:00 | 2819 | 1223 | 746 | 262 | 36 | 131 | 7460 | 5217
2030-07-12 12:00 | 2700 | 1222 | 743 | 197 | 31 | 132 | 7202 | 5025
2030-07-12 13:00 | 2550 | 1221 | 770 | 221 | 19 | 134 | 6987 | 4915
2030-07-12 14:00 | 2459 | 1218 | 711 | 241 | 26 | 133 | 6835 | 4788
2030-07-12 15:00 | 2485 | 1219 | 708 | 226 | 29 | 134 | 6870 | 4801
2030-07-12 16:00 | 2720 | 1225 | 709 | 58 | 31 | 133 | 7190 | 4876
2030-07-12 17:00 | 3297 | 1230 | 673 | 0 | 32 | 131 | 7958 | 5363
2030-07-12 18:00 | 3444 | 1233 | 715 | 0 | 31 | 130 | 8219 | 5553
2030-07-12 19:00 | 3291 | 1236 | 780 | 0 | 33 | 130 | 8048 | 5470
2030-07-12 20:00 | 3077 | 1243 | 772 | 0 | 35 | 130 | 7748 | 5257
2030-07-12 21:00 | 2849 | 1245 | 749 | 0 | 34 | 130 | 7404 | 5007
2030-07-12 22:00 | 2343 | 1247 | 699 | 0 | 35 | 130 | 6751 | 4454
2030-07-12 23:00 | 1987 | 1244 | 639 | 0 | 37 | 130 | 6189 | 4037
2030-07-13 | 1759 | 1245 | 550 | 0 | 37 | 130 | 5623 | 3721
2030-07-13 01:00 | 1588 | 1245 | 529 | 0 | 37 | 130 | 5288 | 3529
2030-07-13 02:00 | 1491 | 1244 | 544 | 0 | 35 | 130 | 5076 | 3444
2030-07-13 03:00 | 1473 | 1244 | 500 | 0 | 35 | 130 | 5002 | 3382
2030-07-13 04:00 | 1529 | 1244 | 415 | 0 | 33 | 130 | 5013 | 3351
2030-07-13 05:00 | 1652 | 1244 | 445 | 0 | 35 | 130 | 5230 | 3506
2030-07-13 06:00 | 1940 | 1243 | 571 | 0 | 34 | 129 | 5733 | 3917
2030-07-13 07:00 | 2390 | 1244 | 581 | 0 | 35 | 130 | 6417 | 4380
2030-07-13 08:00 | 2829 | 1242 | 544 | 107 | 35 | 136 | 7100 | 4893
2030-07-13 09:00 | 2960 | 1236 | 546 | 77 | 35 | 137 | 7307 | 4991
2030-07-13 10:00 | 2861 | 1228 | 437 | 103 | 34 | 138 | 7023 | 4801
2030-07-13 11:00 | 2614 | 1223 | 411 | 178 | 30 | 139 | 6689 | 4595
2030-07-13 12:00 | 2461 | 1226 | 330 | 182 | 31 | 139 | 6368 | 4369
2030-07-13 13:00 | 2316 | 1226 | 337 | 136 | 36 | 140 | 6121 | 4191
2030-07-13 14:00 | 2196 | 1226 | 328 | 104 | 37 | 139 | 5971 | 4030
2030-07-13 15:00 | 2227 | 1226 | 327 | 228 | 37 | 140 | 6011 | 4185
2030-07-13 16:00 | 2447 | 1226 | 422 | 87 | 37 | 140 | 6450 | 4359
2030-07-13 17:00 | 3081 | 1228 | 421 | 0 | 37 | 140 | 7338 | 4907
2030-07-13 18:00 | 3289 | 1230 | 407 | 0 | 37 | 127 | 7603 | 5090
2030-07-13 19:00 | 3024 | 1231 | 460 | 0 | 37 | 120 | 7325 | 4872
2030-07-13 20:00 | 2772 | 1233 | 464 | 0 | 37 | 129 | 7028 | 4635
2030-07-13 21:00 | 2632 | 1235 | 471 | 0 | 36 | 131 | 6875 | 4505
2030-07-13 22:00 | 2258 | 1237 | 591 | 0 | 36 | 132 | 6435 | 4254
2030-07-13 23:00 | 1883 | 1239 | 646 | 0 | 37 | 131 | 5971 | 3936
2030-07-14 | 1723 | 1238 | 479 | 0 | 37 | 135 | 5370 | 3612
2030-07-14 01:00 | 1481 | 1239 | 548 | 0 | 37 | 139 | 5076 | 3444
2030-07-14 02:00 | 1490 | 1240 | 369 | 0 | 37 | 140 | 4876 | 3276
2030-07-14 03:00 | 1423 | 1242 | 422 | 0 | 37 | 140 | 4789 | 3264
2030-07-14 04:00 | 1458 | 1241 | 407 | 0 | 37 | 140 | 4790 | 3283
2030-07-14 05:00 | 1568 | 1241 | 354 | 0 | 36 | 139 | 4926 | 3338
2030-07-14 06:00 | 1779 | 1238 | 395 | 0 | 36 | 137 | 5301 | 3585
2030-07-14 07:00 | 2161 | 1239 | 326 | 0 | 36 | 137 | 5819 | 3899
2030-07-14 08:00 | 2588 | 1237 | 272 | 52 | 36 | 136 | 6464 | 4321
2030-07-14 09:00 | 2826 | 1233 | 245 | 98 | 36 | 139 | 6808 | 4577
2030-07-14 10:00 | 2692 | 1230 | 329 | 113 | 36 | 139 | 6710 | 4539
2030-07-14 11:00 | 2322 | 1224 | 614 | 116 | 36 | 138 | 6501 | 4450
2030-07-14 12:00 | 2227 | 1221 | 740 | 127 | 37 | 139 | 6335 | 4491
2030-07-14 13:00 | 2206 | 1221 | 636 | 97 | 35 | 140 | 6187 | 4335
2030-07-14 14:00 | 2115 | 1219 | 672 | 92 | 35 | 140 | 6092 | 4273
2030-07-14 15:00 | 2261 | 1218 | 602 | 93 | 36 | 139 | 6247 | 4349
2030-07-14 16:00 | 2544 | 1224 | 599 | 39 | 35 | 140 | 6698 | 4581
2030-07-14 17:00 | 3100 | 1224 | 637 | 0 | 35 | 140 | 7512 | 5136
2030-07-14 18:00 | 3236 | 1224 | 632 | 0 | 35 | 138 | 7709 | 5265
2030-07-14 19:00 | 3029 | 1226 | 674 | 0 | 35 | 139 | 7444 | 5103
2030-07-14 20:00 | 2823 | 1231 | 700 | 0 | 35 | 136 | 7133 | 4925
2030-07-14 21:00 | 2550 | 1237 | 728 | 0 | 35 | 137 | 6807 | 4687
2030-07-14 22:00 | 2114 | 1241 | 675 | 0 | 35 | 139 | 6170 | 4204
2030-07-14 23:00 | 1798 | 1241 | 653 | 0 | 37 | 140 | 5651 | 3869
2030-07-15 | 1472 | 1240 | 647 | 0 | 36 | 140 | 5137 | 3535
2030-07-15 01:00 | 1326 | 1240 | 598 | 0 | 35 | 140 | 4883 | 3339
2030-07-15 02:00 | 1252 | 1240 | 571 | 0 | 35 | 140 | 4727 | 3238
2030-07-15 03:00 | 1246 | 1243 | 577 | 0 | 35 | 141 | 4700 | 3242
2030-07-15 04:00 | 1308 | 1241 | 607 | 0 | 34 | 141 | 4797 | 3331
2030-07-15 05:00 | 1571 | 1237 | 614 | 0 | 35 | 141 | 5271 | 3598
2030-07-15 06:00 | 2197 | 1235 | 615 | 0 | 35 | 139 | 6302 | 4221
2030-07-15 07:00 | 2962 | 1232 | 606 | 0 | 35 | 138 | 7281 | 4973
2030-07-15 08:00 | 3306 | 1232 | 625 | 38 | 35 | 138 | 7784 | 5374
2030-07-15 09:00 | 3352 | 1230 | 577 | 65 | 35 | 140 | 7828 | 5399
2030-07-15 10:00 | 3292 | 1228 | 517 | 118 | 35 | 141 | 7670 | 5331
2030-07-15 11:00 | 3300 | 1222 | 431 | 78 | 34 | 139 | 7549 | 5204
2030-07-15 12:00 | 3275 | 1221 | 447 | 105 | 34 | 139 | 7507 | 5221
2030-07-15 13:00 | 3112 | 1218 | 525 | 78 | 34 | 140 | 7368 | 5107
2030-07-15 14:00 | 3000 | 1215 | 651 | 67 | 34 | 139 | 7325 | 5106
2030-07-15 15:00 | 3016 | 1214 | 687 | 61 | 34 | 140 | 7381 | 5152
2030-07-15 16:00 | 3155 | 1212 | 727 | 22 | 34 | 141 | 7669 | 5291
2030-07-15 17:00 | 3615 | 1213 | 701 | 0 | 34 | 142 | 8224 | 5705
2030-07-15 18:00 | 3659 | 1214 | 675 | 0 | 34 | 142 | 8289 | 5724
2030-07-15 19:00 | 3332 | 1217 | 658 | 0 | 33 | 142 | 7895 | 5382
2030-07-15 20:00 | 3018 | 1220 | 610 | 0 | 33 | 142 | 7389 | 5023
2030-07-15 21:00 | 2645 | 1223 | 608 | 0 | 34 | 143 | 6978 | 4653
2030-07-15 22:00 | 2186 | 1226 | 568 | 0 | 34 | 144 | 6282 | 4158
2030-07-15 23:00 | 1830 | 1226 | 594 | 0 | 33 | 144 | 5717 | 3827
2030-07-16 | 1483 | 1224 | 596 | 0 | 34 | 144 | 5196 | 3481
2030-07-16 01:00 | 1365 | 1228 | 447 | 0 | 33 | 143 | 4918 | 3216
2030-07-16 02:00 | 1424 | 1230 | 298 | 0 | 33 | 143 | 4724 | 3128
2030-07-16 03:00 | 1416 | 1231 | 251 | 0 | 34 | 138 | 4650 | 3070
2030-07-16 04:00 | 1550 | 1231 | 176 | 0 | 34 | 121 | 4718 | 3112
2030-07-16 05:00 | 1821 | 1232 | 127 | 0 | 34 | 120 | 5153 | 3334
2030-07-16 06:00 | 2542 | 1231 | 137 | 0 | 34 | 117 | 6085 | 4061
2030-07-16 07:00 | 3272 | 1227 | 131 | 0 | 34 | 118 | 7049 | 4782
2030-07-16 08:00 | 3518 | 1208 | 110 | 18 | 34 | 117 | 7439 | 5005
2030-07-16 09:00 | 3390 | 1201 | 135 | 79 | 34 | 117 | 7360 | 4956
2030-07-16 10:00 | 3200 | 1198 | 123 | 100 | 34 | 116 | 7105 | 4771
2030-07-16 11:00 | 3056 | 1195 | 124 | 67 | 33 | 119 | 6905 | 4594
2030-07-16 12:00 | 2935 | 1191 | 129 | 119 | 33 | 118 | 6742 | 4525
2030-07-16 13:00 | 2810 | 1190 | 135 | 101 | 33 | 118 | 6548 | 4387
2030-07-16 14:00 | 2701 | 1187 | 171 | 135 | 33 | 106 | 6410 | 4333
2030-07-16 15:00 | 2633 | 1191 | 202 | 132 | 33 | 100 | 6404 | 4291
2030-07-16 16:00 | 2858 | 1200 | 186 | 30 | 33 | 100 | 6666 | 4407
2030-07-16 17:00 | 3420 | 1211 | 198 | 0 | 34 | 100 | 7407 | 4963
2030-07-16 18:00 | 3723 | 1215 | 149 | 0 | 34 | 104 | 7733 | 5225
2030-07-16 19:00 | 3544 | 1217 | 124 | 0 | 34 | 106 | 7495 | 5025
2030-07-16 20:00 | 3289 | 1222 | 134 | 0 | 33 | 92 | 7163 | 4770
2030-07-16 21:00 | 3025 | 1225 | 160 | 0 | 33 | 97 | 6852 | 4540
2030-07-16 22:00 | 2463 | 1229 | 234 | 0 | 33 | 108 | 6176 | 4067
2030-07-16 23:00 | 2112 | 1231 | 181 | 0 | 34 | 108 | 5640 | 3666
2030-07-17 | 1660 | 1230 | 235 | 0 | 34 | 106 | 5126 | 3265
2030-07-17 01:00 | 1557 | 1206 | 254 | 0 | 34 | 106 | 4851 | 3157
2030-07-17 02:00 | 1483 | 1210 | 202 | 0 | 33 | 110 | 4688 | 3038
2030-07-17 03:00 | 1532 | 1216 | 106 | 0 | 33 | 114 | 4652 | 3001
2030-07-17 04:00 | 1619 | 1226 | 75 | 0 | 34 | 114 | 4759 | 3068
2030-07-17 05:00 | 1899 | 1226 | 51 | 0 | 35 | 114 | 5202 | 3325
2030-07-17 06:00 | 2587 | 1222 | 42 | 0 | 35 | 114 | 6157 | 4000
2030-07-17 07:00 | 3329 | 1209 | 18 | 0 | 34 | 113 | 7085 | 4703
2030-07-17 08:00 | 3642 | 1208 | 27 | 18 | 35 | 111 | 7576 | 5041
2030-07-17 09:00 | 3640 | 1207 | 30 | 42 | 34 | 120 | 7590 | 5073
2030-07-17 10:00 | 3533 | 1207 | 54 | 51 | 34 | 121 | 7467 | 5000
2030-07-17 11:00 | 3373 | 1204 | 81 | 65 | 34 | 123 | 7308 | 4880
2030-07-17 12:00 | 3316 | 1200 | 54 | 85 | 33 | 123 | 7206 | 4811
2030-07-17 13:00 | 3276 | 1165 | 44 | 166 | 35 | 125 | 7105 | 4811
2030-07-17 14:00 | 3158 | 1189 | 35 | 158 | 35 | 126 | 6979 | 4701
2030-07-17 15:00 | 3074 | 1207 | 41 | 135 | 35 | 127 | 7036 | 4619
2030-07-17 16:00 | 3262 | 1210 | 63 | 47 | 35 | 127 | 7308 | 4744
2030-07-17 17:00 | 3711 | 1214 | 59 | 0 | 34 | 128 | 7889 | 5146
2030-07-17 18:00 | 3858 | 1214 | 56 | 0 | 35 | 128 | 8070 | 5291
2030-07-17 19:00 | 3640 | 1217 | 41 | 0 | 35 | 130 | 7795 | 5063
2030-07-17 20:00 | 3360 | 1218 | 31 | 0 | 35 | 144 | 7434 | 4788
2030-07-17 21:00 | 3058 | 1218 | 20 | 0 | 34 | 145 | 7113 | 4475
2030-07-17 22:00 | 2561 | 1219 | 24 | 0 | 34 | 145 | 6424 | 3983
2030-07-17 23:00 | 2217 | 1223 | 27 | 0 | 35 | 146 | 5891 | 3648
2030-07-18 | 1875 | 1224 | 30 | 0 | 33 | 146 | 5317 | 3308
2030-07-18 01:00 | 1694 | 1224 | 47 | 0 | 34 | 146 | 5000 | 3145
2030-07-18 02:00 | 1588 | 1225 | 38 | 0 | 34 | 145 | 4812 | 3030
2030-07-18 03:00 | 1538 | 1227 | 31 | 0 | 34 | 144 | 4744 | 2974
2030-07-18 04:00 | 1610 | 1227 | 35 | 0 | 35 | 144 | 4843 | 3051
2030-07-18 05:00 | 1868 | 1226 | 34 | 0 | 34 | 144 | 5302 | 3306
2030-07-18 06:00 | 2576 | 1224 | 31 | 0 | 35 | 143 | 6254 | 4009
2030-07-18 07:00 | 3293 | 1224 | 29 | 0 | 35 | 142 | 7231 | 4723
2030-07-18 08:00 | 3634 | 1222 | 44 | 32 | 35 | 140 | 7705 | 5107
2030-07-18 09:00 | 3522 | 1218 | 39 | 139 | 34 | 139 | 7545 | 5091
2030-07-18 10:00 | 3277 | 1198 | 42 | 152 | 34 | 140 | 7240 | 4843
2030-07-18 11:00 | 3068 | 1202 | 40 | 178 | 30 | 140 | 6962 | 4658
2030-07-18 12:00 | 2875 | 1203 | 38 | 247 | 30 | 140 | 6715 | 4533
2030-07-18 13:00 | 2780 | 1191 | 33 | 151 | 30 | 141 | 6551 | 4326
2030-07-18 14:00 | 2706 | 1203 | 23 | 181 | 30 | 141 | 6460 | 4284
2030-07-18 15:00 | 2761 | 1207 | 20 | 180 | 29 | 141 | 6518 | 4338
2030-07-18 16:00 | 2932 | 1213 | 49 | 84 | 32 | 142 | 6788 | 4452
2030-07-18 17:00 | 3318 | 1225 | 171 | 0 | 33 | 144 | 7462 | 4891
2030-07-18 18:00 | 3544 | 1231 | 209 | 0 | 34 | 145 | 7815 | 5163
2030-07-18 19:00 | 3386 | 1233 | 204 | 0 | 35 | 142 | 7589 | 5000
2030-07-18 20:00 | 3190 | 1236 | 150 | 0 | 34 | 143 | 7242 | 4753
2030-07-18 21:00 | 2942 | 1241 | 159 | 0 | 34 | 143 | 6926 | 4519
2030-07-18 22:00 | 2453 | 1244 | 132 | 0 | 35 | 142 | 6257 | 4006
2030-07-18 23:00 | 2107 | 1247 | 126 | 0 | 35 | 142 | 5711 | 3657
2030-07-19 | 1835 | 1248 | 134 | 0 | 36 | 144 | 5182 | 3397
2030-07-19 01:00 | 1623 | 1248 | 89 | 0 | 36 | 143 | 4903 | 3139
2030-07-19 02:00 | 1548 | 1249 | 77 | 0 | 36 | 143 | 4718 | 3053
2030-07-19 03:00 | 1494 | 1248 | 118 | 0 | 36 | 143 | 4656 | 3039
2030-07-19 04:00 | 1543 | 1247 | 141 | 0 | 36 | 144 | 4737 | 3111
2030-07-19 05:00 | 1726 | 1248 | 155 | 0 | 36 | 145 | 5144 | 3310
2030-07-19 06:00 | 2303 | 1246 | 193 | 0 | 36 | 146 | 6041 | 3924
2030-07-19 07:00 | 2884 | 1241 | 309 | 0 | 36 | 145 | 6939 | 4615
2030-07-19 08:00 | 3281 | 1236 | 385 | 34 | 36 | 145 | 7508 | 5117
2030-07-19 09:00 | 3333 | 1230 | 366 | 121 | 36 | 145 | 7564 | 5231
2030-07-19 10:00 | 3204 | 1223 | 307 | 149 | 36 | 147 | 7384 | 5066
2030-07-19 11:00 | 3096 | 1218 | 269 | 185 | 35 | 146 | 7230 | 4949
2030-07-19 12:00 | 2981 | 1213 | 185 | 137 | 35 | 146 | 7005 | 4697
2030-07-19 13:00 | 2871 | 1215 | 175 | 110 | 35 | 145 | 6825 | 4551
2030-07-19 14:00 | 2822 | 1214 | 143 | 87 | 35 | 143 | 6700 | 4444
2030-07-19 15:00 | 2843 | 1213 | 143 | 61 | 34 | 143 | 6707 | 4437
2030-07-19 16:00 | 3006 | 1216 | 180 | 16 | 34 | 145 | 6998 | 4597
2030-07-19 17:00 | 3376 | 1221 | 219 | 0 | 34 | 145 | 7506 | 4995
2030-07-19 18:00 | 3433 | 1221 | 236 | 0 | 34 | 145 | 7618 | 5069
2030-07-19 19:00 | 3234 | 1222 | 205 | 0 | 33 | 138 | 7316 | 4832
2030-07-19 20:00 | 3046 | 1223 | 188 | 0 | 33 | 136 | 6923 | 4626
2030-07-19 21:00 | 2734 | 1225 | 221 | 0 | 32 | 133 | 6643 | 4345
2030-07-19 22:00 | 2237 | 1227 | 238 | 0 | 32 | 133 | 6077 | 3867
2030-07-19 23:00 | 1947 | 1227 | 237 | 0 | 33 | 134 | 5615 | 3578
2030-07-20 | 1649 | 1225 | 184 | 0 | 33 | 135 | 5085 | 3226
2030-07-20 01:00 | 1467 | 1225 | 191 | 0 | 33 | 136 | 4756 | 3052
2030-07-20 02:00 | 1405 | 1224 | 124 | 0 | 33 | 136 | 4556 | 2922
2030-07-20 03:00 | 1378 | 1223 | 82 | 0 | 34 | 137 | 4472 | 2854
2030-07-20 04:00 | 1406 | 1223 | 80 | 0 | 34 | 136 | 4466 | 2879
2030-07-20 05:00 | 1509 | 1223 | 75 | 0 | 34 | 136 | 4622 | 2977
2030-07-20 06:00 | 1763 | 1223 | 94 | 0 | 34 | 143 | 4974 | 3257
2030-07-20 07:00 | 2122 | 1223 | 108 | 0 | 34 | 144 | 5463 | 3631
2030-07-20 08:00 | 2520 | 1224 | 85 | 46 | 34 | 145 | 6109 | 4054
2030-07-20 09:00 | 2918 | 1220 | 66 | 71 | 33 | 144 | 6621 | 4452
2030-07-20 10:00 | 2946 | 1214 | 91 | 64 | 34 | 146 | 6738 | 4495
2030-07-20 11:00 | 2892 | 1214 | 108 | 84 | 34 | 147 | 6669 | 4479
2030-07-20 12:00 | 2725 | 1214 | 85 | 129 | 34 | 147 | 6537 | 4334
2030-07-20 13:00 | 2635 | 1213 | 75 | 148 | 35 | 146 | 6355 | 4252
2030-07-20 14:00 | 2482 | 1213 | 130 | 92 | 35 | 146 | 6169 | 4098
2030-07-20 15:00 | 2416 | 1215 | 171 | 104 | 35 | 146 | 6125 | 4087
2030-07-20 16:00 | 2603 | 1215 | 137 | 83 | 35 | 147 | 6335 | 4220
2030-07-20 17:00 | 3077 | 1220 | 189 | 0 | 34 | 147 | 6951 | 4667
2030-07-20 18:00 | 3220 | 1219 | 207 | 0 | 34 | 148 | 7211 | 4828
2030-07-20 19:00 | 2938 | 1222 | 280 | 0 | 34 | 148 | 6880 | 4622
2030-07-20 20:00 | 2627 | 1223 | 408 | 0 | 34 | 144 | 6596 | 4436
2030-07-20 21:00 | 2549 | 1224 | 328 | 0 | 35 | 141 | 6388 | 4277
2030-07-20 22:00 | 2182 | 1226 | 365 | 0 | 34 | 136 | 5899 | 3943
2030-07-20 23:00 | 1803 | 1229 | 499 | 0 | 35 | 137 | 5525 | 3703
2030-07-21 | 1430 | 1232 | 577 | 0 | 35 | 137 | 5029 | 3411
2030-07-21 01:00 | 1202 | 1233 | 614 | 0 | 31 | 135 | 4764 | 3215
2030-07-21 02:00 | 1084 | 1231 | 662 | 0 | 36 | 136 | 4593 | 3149
2030-07-21 03:00 | 1035 | 1230 | 654 | 0 | 36 | 137 | 4508 | 3092
2030-07-21 04:00 | 1114 | 1232 | 520 | 0 | 37 | 137 | 4491 | 3040
2030-07-21 05:00 | 1266 | 1233 | 441 | 0 | 36 | 136 | 4632 | 3112
2030-07-21 06:00 | 1506 | 1233 | 489 | 0 | 36 | 140 | 4984 | 3404
2030-07-21 07:00 | 1853 | 1234 | 398 | 0 | 36 | 145 | 5480 | 3666
2030-07-21 08:00 | 2265 | 1231 | 307 | 60 | 36 | 144 | 6112 | 4043
2030-07-21 09:00 | 2523 | 1222 | 343 | 37 | 36 | 144 | 6502 | 4305
2030-07-21 10:00 | 2533 | 1219 | 379 | 32 | 36 | 143 | 6511 | 4342
2030-07-21 11:00 | 2412 | 1222 | 428 | 68 | 35 | 144 | 6425 | 4309
2030-07-21 12:00 | 2286 | 1219 | 443 | 69 | 35 | 145 | 6295 | 4197
2030-07-21 13:00 | 2187 | 1214 | 442 | 57 | 35 | 145 | 6069 | 4080
2030-07-21 14:00 | 2251 | 1215 | 210 | 46 | 34 | 145 | 5936 | 3901
2030-07-21 15:00 | 2388 | 1215 | 104 | 51 | 35 | 145 | 6031 | 3938
2030-07-21 16:00 | 2675 | 1214 | 73 | 31 | 34 | 147 | 6445 | 4174
2030-07-21 17:00 | 3205 | 1215 | 79 | 0 | 35 | 145 | 7114 | 4679
2030-07-21 18:00 | 3343 | 1216 | 132 | 0 | 34 | 145 | 7313 | 4870
2030-07-21 19:00 | 3071 | 1221 | 205 | 0 | 34 | 145 | 6995 | 4676
2030-07-21 20:00 | 2775 | 1224 | 351 | 0 | 33 | 145 | 6664 | 4528
2030-07-21 21:00 | 2446 | 1227 | 488 | 0 | 31 | 146 | 6409 | 4338
2030-07-21 22:00 | 1931 | 1230 | 553 | 0 | 33 | 146 | 5761 | 3893
2030-07-21 23:00 | 1573 | 1231 | 573 | 0 | 32 | 146 | 5277 | 3555
2030-07-22 | 1293 | 1231 | 688 | 0 | 32 | 146 | 4827 | 3390
2030-07-22 01:00 | 1128 | 1229 | 667 | 0 | 35 | 144 | 4600 | 3203
2030-07-22 02:00 | 1053 | 1227 | 630 | 0 | 33 | 143 | 4472 | 3086
2030-07-22 03:00 | 1026 | 1228 | 658 | 0 | 33 | 146 | 4435 | 3091
2030-07-22 04:00 | 1105 | 1228 | 632 | 0 | 30 | 149 | 4536 | 3144
2030-07-22 05:00 | 1335 | 1229 | 653 | 0 | 28 | 150 | 5009 | 3395
2030-07-22 06:00 | 2053 | 1230 | 687 | 0 | 32 | 141 | 6084 | 4143
2030-07-22 07:00 | 2876 | 1225 | 699 | 0 | 31 | 136 | 7218 | 4967
2030-07-22 08:00 | 3078 | 1223 | 655 | 22 | 31 | 139 | 7443 | 5148
2030-07-22 09:00 | 2967 | 1222 | 596 | 71 | 30 | 140 | 7291 | 5026
2030-07-22 10:00 | 2800 | 1224 | 554 | 94 | 30 | 141 | 7092 | 4843
2030-07-22 11:00 | 2710 | 1223 | 571 | 113 | 32 | 141 | 6969 | 4790
2030-07-22 12:00 | 2668 | 1221 | 462 | 100 | 33 | 140 | 6861 | 4624
2030-07-22 13:00 | 2543 | 1221 | 423 | 146 | 34 | 139 | 6712 | 4506
2030-07-22 14:00 | 2527 | 1217 | 373 | 129 | 34 | 137 | 6660 | 4417
2030-07-22 15:00 | 2697 | 1223 | 329 | 151 | 34 | 142 | 6831 | 4576
2030-07-22 16:00 | 2889 | 1228 | 307 | 35 | 34 | 143 | 7121 | 4636
2030-07-22 17:00 | 3409 | 1232 | 323 | 0 | 34 | 145 | 7836 | 5143
2030-07-22 18:00 | 3656 | 1233 | 330 | 0 | 35 | 145 | 8139 | 5399
2030-07-22 19:00 | 3473 | 1235 | 291 | 0 | 36 | 144 | 7858 | 5179
2030-07-22 20:00 | 3149 | 1234 | 300 | 0 | 34 | 144 | 7489 | 4861
2030-07-22 21:00 | 2881 | 1236 | 236 | 0 | 34 | 145 | 7072 | 4532
2030-07-22 22:00 | 2362 | 1241 | 218 | 0 | 35 | 142 | 6282 | 3998
2030-07-22 23:00 | 1949 | 1243 | 230 | 0 | 35 | 141 | 5679 | 3598
2030-07-23 | 1591 | 1245 | 238 | 0 | 35 | 143 | 5180 | 3252
2030-07-23 01:00 | 1464 | 1243 | 193 | 0 | 35 | 144 | 4934 | 3079
2030-07-23 02:00 | 1441 | 1241 | 149 | 0 | 35 | 145 | 4787 | 3011
2030-07-23 03:00 | 1386 | 1246 | 167 | 0 | 34 | 147 | 4748 | 2980
2030-07-23 04:00 | 1467 | 1251 | 148 | 0 | 35 | 147 | 4869 | 3048
2030-07-23 05:00 | 1739 | 1250 | 144 | 0 | 35 | 144 | 5368 | 3312
2030-07-23 06:00 | 2547 | 1247 | 129 | 0 | 35 | 129 | 6468 | 4087
2030-07-23 07:00 | 3464 | 1246 | 146 | 1 | 35 | 121 | 7667 | 5013
2030-07-23 08:00 | 3576 | 1244 | 194 | 95 | 36 | 122 | 7858 | 5267
2030-07-23 09:00 | 3403 | 1235 | 193 | 119 | 36 | 122 | 7564 | 5108
2030-07-23 10:00 | 3186 | 1227 | 175 | 152 | 33 | 109 | 7187 | 4882
2030-07-23 11:00 | 2842 | 1222 | 208 | 155 | 34 | 109 | 6887 | 4570
2030-07-23 12:00 | 2681 | 1216 | 271 | 164 | 34 | 107 | 6694 | 4473
2030-07-23 13:00 | 2558 | 1213 | 340 | 156 | 35 | 107 | 6593 | 4409
2030-07-23 14:00 | 2478 | 1210 | 324 | 197 | 35 | 115 | 6448 | 4359
2030-07-23 15:00 | 2484 | 1209 | 362 | 108 | 30 | 116 | 6505 | 4309
2030-07-23 16:00 | 2806 | 1215 | 388 | 79 | 27 | 118 | 6882 | 4633
2030-07-23 17:00 | 3446 | 1222 | 398 | 0 | 27 | 118 | 7698 | 5211
2030-07-23 18:00 | 3801 | 1222 | 317 | 0 | 27 | 117 | 8094 | 5484
2030-07-23 19:00 | 3669 | 1223 | 260 | 0 | 27 | 123 | 7870 | 5302
2030-07-23 20:00 | 3343 | 1226 | 252 | 0 | 29 | 122 | 7472 | 4972
2030-07-23 21:00 | 3029 | 1227 | 217 | 0 | 29 | 124 | 7082 | 4626
2030-07-23 22:00 | 2439 | 1228 | 213 | 0 | 29 | 120 | 6311 | 4029
2030-07-23 23:00 | 2027 | 1232 | 231 | 0 | 30 | 117 | 5709 | 3637
2030-07-24 | 1702 | 1235 | 261 | 0 | 34 | 117 | 5218 | 3349
2030-07-24 01:00 | 1525 | 1238 | 198 | 0 | 33 | 120 | 4999 | 3114
2030-07-24 02:00 | 1519 | 1238 | 131 | 0 | 33 | 127 | 4886 | 3048
2030-07-24 03:00 | 1490 | 1237 | 135 | 0 | 34 | 130 | 4846 | 3026
2030-07-24 04:00 | 1557 | 1239 | 138 | 0 | 33 | 132 | 4967 | 3099
2030-07-24 05:00 | 1846 | 1241 | 140 | 0 | 32 | 136 | 5456 | 3395
2030-07-24 06:00 | 2646 | 1236 | 165 | 0 | 32 | 144 | 6630 | 4223
2030-07-24 07:00 | 3469 | 1233 | 183 | 3 | 34 | 141 | 7730 | 5063
2030-07-24 08:00 | 3552 | 1234 | 210 | 206 | 35 | 139 | 7842 | 5376
2030-07-24 09:00 | 3388 | 1228 | 218 | 214 | 34 | 145 | 7566 | 5227
2030-07-24 10:00 | 3091 | 1224 | 243 | 288 | 35 | 144 | 7217 | 5025
2030-07-24 11:00 | 2856 | 1182 | 241 | 191 | 36 | 144 | 6796 | 4650
2030-07-24 12:00 | 2577 | 1170 | 218 | 242 | 35 | 142 | 6491 | 4384
2030-07-24 13:00 | 2333 | 1203 | 277 | 230 | 36 | 143 | 6304 | 4222
2030-07-24 14:00 | 2215 | 1208 | 301 | 220 | 36 | 142 | 6191 | 4122
2030-07-24 15:00 | 2280 | 1209 | 324 | 298 | 35 | 140 | 6297 | 4286
2030-07-24 16:00 | 2572 | 1217 | 286 | 51 | 35 | 142 | 6610 | 4303
2030-07-24 17:00 | 3297 | 1224 | 264 | 0 | 35 | 141 | 7465 | 4961
2030-07-24 18:00 | 3674 | 1228 | 255 | 0 | 35 | 140 | 7904 | 5332
2030-07-24 19:00 | 3548 | 1235 | 263 | 0 | 35 | 140 | 7752 | 5221
2030-07-24 20:00 | 3228 | 1233 | 297 | 0 | 36 | 141 | 7389 | 4935
2030-07-24 21:00 | 2833 | 1236 | 442 | 0 | 34 | 135 | 7037 | 4680
2030-07-24 22:00 | 2257 | 1238 | 508 | 0 | 35 | 133 | 6343 | 4171
2030-07-24 23:00 | 1914 | 1243 | 528 | 0 | 35 | 134 | 5793 | 3854
2030-07-25 | 1641 | 1242 | 576 | 0 | 35 | 141 | 5287 | 3635
2030-07-25 01:00 | 1375 | 1241 | 647 | 0 | 33 | 143 | 5019 | 3439
2030-07-25 02:00 | 1274 | 1242 | 656 | 0 | 35 | 142 | 4854 | 3349
2030-07-25 03:00 | 1221 | 1244 | 721 | 0 | 36 | 142 | 4798 | 3364
2030-07-25 04:00 | 1305 | 1246 | 694 | 0 | 36 | 143 | 4928 | 3424
2030-07-25 05:00 | 1649 | 1244 | 622 | 0 | 36 | 144 | 5413 | 3695
2030-07-25 06:00 | 2418 | 1239 | 574 | 0 | 36 | 143 | 6501 | 4410
2030-07-25 07:00 | 3241 | 1233 | 621 | 3 | 36 | 140 | 7626 | 5274
2030-07-25 08:00 | 3340 | 1232 | 576 | 122 | 35 | 139 | 7779 | 5444
2030-07-25 09:00 | 3140 | 1228 | 477 | 154 | 36 | 144 | 7486 | 5179
2030-07-25 10:00 | 2922 | 1223 | 392 | 153 | 34 | 143 | 7002 | 4867
2030-07-25 11:00 | 2623 | 1218 | 379 | 164 | 35 | 142 | 6649 | 4561
2030-07-25 12:00 | 2460 | 1211 | 325 | 121 | 35 | 142 | 6366 | 4294
2030-07-25 13:00 | 2319 | 1209 | 323 | 114 | 35 | 143 | 6191 | 4143
2030-07-25 14:00 | 2276 | 1208 | 275 | 109 | 35 | 143 | 6094 | 4046
2030-07-25 15:00 | 2382 | 1208 | 220 | 41 | 32 | 141 | 6171 | 4024
2030-07-25 16:00 | 2640 | 1213 | 202 | 19 | 29 | 139 | 6498 | 4242
2030-07-25 17:00 | 3181 | 1220 | 228 | 0 | 28 | 141 | 7255 | 4798
2030-07-25 18:00 | 3618 | 1226 | 211 | 0 | 26 | 141 | 7745 | 5222
2030-07-25 19:00 | 3480 | 1232 | 224 | 0 | 25 | 141 | 7605 | 5102
2030-07-25 20:00 | 3197 | 1238 | 237 | 0 | 27 | 142 | 7275 | 4841
2030-07-25 21:00 | 2974 | 1244 | 237 | 0 | 28 | 142 | 6938 | 4625
2030-07-25 22:00 | 2503 | 1246 | 260 | 0 | 28 | 143 | 6287 | 4180
2030-07-25 23:00 | 2131 | 1247 | 275 | 0 | 29 | 142 | 5757 | 3824
2030-07-26 | 1758 | 1248 | 270 | 0 | 32 | 142 | 5230 | 3450
2030-07-26 01:00 | 1525 | 1249 | 274 | 0 | 35 | 142 | 4924 | 3225
2030-07-26 02:00 | 1428 | 1249 | 311 | 0 | 36 | 144 | 4785 | 3168
2030-07-26 03:00 | 1377 | 1249 | 321 | 0 | 34 | 144 | 4758 | 3125
2030-07-26 04:00 | 1395 | 1250 | 345 | 0 | 34 | 143 | 4877 | 3167
2030-07-26 05:00 | 1726 | 1250 | 330 | 0 | 34 | 143 | 5358 | 3483
2030-07-26 06:00 | 2487 | 1237 | 392 | 0 | 34 | 143 | 6441 | 4293
2030-07-26 07:00 | 3369 | 1209 | 451 | 5 | 33 | 141 | 7635 | 5208
2030-07-26 08:00 | 3494 | 1207 | 465 | 54 | 31 | 139 | 7839 | 5390
2030-07-26 09:00 | 3226 | 1204 | 486 | 74 | 32 | 138 | 7546 | 5160
2030-07-26 10:00 | 2848 | 1199 | 536 | 157 | 31 | 138 | 7112 | 4909
2030-07-26 11:00 | 2520 | 1196 | 633 | 198 | 30 | 129 | 6757 | 4706
2030-07-26 12:00 | 2284 | 1191 | 754 | 260 | 29 | 130 | 6479 | 4648
2030-07-26 13:00 | 2197 | 1192 | 726 | 155 | 28 | 130 | 6256 | 4428
2030-07-26 14:00 | 2130 | 1189 | 628 | 214 | 30 | 133 | 6088 | 4324
2030-07-26 15:00 | 2178 | 1187 | 589 | 192 | 32 | 141 | 6130 | 4319
2030-07-26 16:00 | 2367 | 1186 | 649 | 33 | 33 | 140 | 6421 | 4408
2030-07-26 17:00 | 2915 | 1191 | 587 | 0 | 34 | 139 | 7093 | 4866
2030-07-26 18:00 | 3202 | 1197 | 560 | 0 | 35 | 140 | 7488 | 5134
2030-07-26 19:00 | 3058 | 1232 | 560 | 0 | 35 | 138 | 7273 | 5023
2030-07-26 20:00 | 2787 | 1237 | 535 | 0 | 36 | 138 | 6961 | 4733
2030-07-26 21:00 | 2562 | 1239 | 556 | 0 | 36 | 139 | 6759 | 4532
2030-07-26 22:00 | 2099 | 1241 | 617 | 0 | 35 | 140 | 6248 | 4132
2030-07-26 23:00 | 1736 | 1242 | 624 | 0 | 36 | 138 | 5789 | 3776
2030-07-27 | 1563 | 1244 | 582 | 0 | 35 | 118 | 5255 | 3542
2030-07-27 01:00 | 1371 | 1247 | 598 | 0 | 36 | 101 | 4952 | 3353
2030-07-27 02:00 | 1269 | 1250 | 627 | 0 | 36 | 101 | 4771 | 3283
2030-07-27 03:00 | 1268 | 1249 | 666 | 0 | 36 | 101 | 4692 | 3320
2030-07-27 04:00 | 1290 | 1248 | 646 | 0 | 36 | 101 | 4719 | 3321
2030-07-27 05:00 | 1408 | 1247 | 752 | 0 | 36 | 101 | 4954 | 3544
2030-07-27 06:00 | 1659 | 1245 | 866 | 0 | 36 | 110 | 5469 | 3916
2030-07-27 07:00 | 2166 | 1241 | 937 | 5 | 36 | 111 | 6140 | 4496
2030-07-27 08:00 | 2470 | 1241 | 934 | 209 | 36 | 111 | 6682 | 5001
2030-07-27 09:00 | 2561 | 1236 | 882 | 316 | 36 | 109 | 6718 | 5140
2030-07-27 10:00 | 2404 | 1228 | 865 | 322 | 36 | 109 | 6397 | 4964
2030-07-27 11:00 | 2161 | 1223 | 878 | 338 | 35 | 110 | 6111 | 4745
2030-07-27 12:00 | 1963 | 1219 | 882 | 319 | 35 | 103 | 5822 | 4521
2030-07-27 13:00 | 1795 | 1214 | 858 | 340 | 33 | 99 | 5616 | 4339
2030-07-27 14:00 | 1811 | 1210 | 878 | 285 | 32 | 105 | 5532 | 4321
2030-07-27 15:00 | 1846 | 1210 | 827 | 231 | 35 | 106 | 5622 | 4255
2030-07-27 16:00 | 2128 | 1210 | 799 | 113 | 35 | 106 | 5974 | 4391
2030-07-27 17:00 | 2676 | 1215 | 764 | 0 | 36 | 103 | 6729 | 4794
2030-07-27 18:00 | 2804 | 1221 | 762 | 0 | 35 | 104 | 7009 | 4926
2030-07-27 19:00 | 2566 | 1222 | 756 | 0 | 35 | 104 | 6735 | 4683
2030-07-27 20:00 | 2352 | 1225 | 713 | 0 | 35 | 104 | 6446 | 4429
2030-07-27 21:00 | 2190 | 1226 | 713 | 0 | 35 | 103 | 6251 | 4267
2030-07-27 22:00 | 1896 | 1232 | 716 | 0 | 35 | 91 | 5802 | 3970
2030-07-27 23:00 | 1630 | 1237 | 719 | 0 | 35 | 82 | 5442 | 3703
2030-07-28 | 1346 | 1241 | 746 | 0 | 35 | 83 | 4986 | 3451
2030-07-28 01:00 | 1134 | 1242 | 817 | 0 | 35 | 86 | 4756 | 3314
2030-07-28 02:00 | 1045 | 1242 | 808 | 0 | 35 | 88 | 4593 | 3218
2030-07-28 03:00 | 1027 | 1243 | 760 | 0 | 34 | 88 | 4498 | 3152
2030-07-28 04:00 | 998 | 1238 | 779 | 0 | 35 | 87 | 4493 | 3137
2030-07-28 05:00 | 1086 | 1243 | 789 | 0 | 34 | 86 | 4677 | 3238
2030-07-28 06:00 | 1409 | 1240 | 687 | 0 | 35 | 87 | 5087 | 3458
2030-07-28 07:00 | 1808 | 1236 | 696 | 4 | 35 | 87 | 5618 | 3866
2030-07-28 08:00 | 2230 | 1234 | 653 | 256 | 35 | 88 | 6206 | 4496
2030-07-28 09:00 | 2434 | 1230 | 580 | 378 | 35 | 92 | 6532 | 4749
2030-07-28 10:00 | 2432 | 1220 | 543 | 352 | 35 | 93 | 6424 | 4675
2030-07-28 11:00 | 2180 | 1212 | 576 | 343 | 32 | 96 | 6144 | 4439
2030-07-28 12:00 | 2056 | 1209 | 562 | 334 | 31 | 99 | 5957 | 4291
2030-07-28 13:00 | 1869 | 1202 | 667 | 348 | 31 | 99 | 5836 | 4216
2030-07-28 14:00 | 1803 | 1200 | 677 | 380 | 31 | 101 | 5812 | 4192
2030-07-28 15:00 | 1971 | 1200 | 613 | 370 | 33 | 100 | 5905 | 4287
2030-07-28 16:00 | 2261 | 1202 | 590 | 211 | 35 | 107 | 6249 | 4406
2030-07-28 17:00 | 2752 | 1207 | 627 | 0 | 34 | 110 | 6939 | 4730
2030-07-28 18:00 | 3053 | 1211 | 615 | 0 | 32 | 108 | 7309 | 5019
2030-07-28 19:00 | 2874 | 1212 | 547 | 0 | 31 | 107 | 7068 | 4771
2030-07-28 20:00 | 2606 | 1214 | 566 | 0 | 32 | 108 | 6707 | 4526
2030-07-28 21:00 | 2350 | 1219 | 640 | 0 | 36 | 107 | 6421 | 4352
2030-07-28 22:00 | 1830 | 1222 | 771 | 0 | 35 | 108 | 5843 | 3966
2030-07-28 23:00 | 1457 | 1223 | 826 | 0 | 35 | 108 | 5383 | 3649
2030-07-29 | 1145 | 1223 | 917 | 0 | 35 | 108 | 4913 | 3428
2030-07-29 01:00 | 1015 | 1219 | 863 | 0 | 35 | 107 | 4673 | 3239
2030-07-29 02:00 | 982 | 1219 | 783 | 0 | 35 | 108 | 4505 | 3127
2030-07-29 03:00 | 939 | 1218 | 765 | 0 | 35 | 108 | 4432 | 3065
2030-07-29 04:00 | 1017 | 1217 | 726 | 0 | 35 | 108 | 4554 | 3103
2030-07-29 05:00 | 1350 | 1215 | 610 | 0 | 35 | 107 | 5049 | 3317
2030-07-29 06:00 | 2138 | 1215 | 603 | 0 | 36 | 111 | 6144 | 4103
2030-07-29 07:00 | 2845 | 1215 | 715 | 8 | 35 | 110 | 7269 | 4928
2030-07-29 08:00 | 3029 | 1214 | 806 | 164 | 36 | 108 | 7571 | 5357
2030-07-29 09:00 | 3028 | 1212 | 700 | 91 | 36 | 108 | 7443 | 5175
2030-07-29 10:00 | 2953 | 1211 | 606 | 174 | 36 | 108 | 7255 | 5088
2030-07-29 11:00 | 2818 | 1211 | 648 | 182 | 36 | 107 | 7122 | 5002
2030-07-29 12:00 | 2815 | 1208 | 631 | 172 | 36 | 107 | 7075 | 4969
2030-07-29 13:00 | 2708 | 1204 | 641 | 339 | 35 | 111 | 6974 | 5038
2030-07-29 14:00 | 2527 | 1200 | 729 | 394 | 36 | 112 | 6887 | 4998
2030-07-29 15:00 | 2672 | 1200 | 727 | 219 | 36 | 113 | 7041 | 4967
2030-07-29 16:00 | 2990 | 1203 | 747 | 71 | 35 | 111 | 7446 | 5157
2030-07-29 17:00 | 3499 | 1203 | 755 | 0 | 36 | 111 | 8031 | 5604
2030-07-29 18:00 | 3482 | 1203 | 788 | 0 | 36 | 111 | 8099 | 5620
2030-07-29 19:00 | 3130 | 1206 | 826 | 0 | 36 | 110 | 7742 | 5308
2030-07-29 20:00 | 2786 | 1207 | 859 | 0 | 36 | 111 | 7311 | 4999
2030-07-29 21:00 | 2392 | 1210 | 924 | 0 | 36 | 112 | 6876 | 4674
2030-07-29 22:00 | 1806 | 1205 | 886 | 0 | 37 | 114 | 6121 | 4048
2030-07-29 23:00 | 1569 | 1203 | 623 | 0 | 36 | 114 | 5588 | 3545
2030-07-30 | 1470 | 1199 | 446 | 0 | 37 | 114 | 5034 | 3266
2030-07-30 01:00 | 1150 | 1201 | 651 | 0 | 37 | 113 | 4777 | 3152
2030-07-30 02:00 | 1076 | 1202 | 677 | 0 | 36 | 102 | 4661 | 3093
2030-07-30 03:00 | 1034 | 1204 | 686 | 0 | 36 | 101 | 4623 | 3061
2030-07-30 04:00 | 1193 | 1205 | 551 | 0 | 37 | 102 | 4718 | 3088
2030-07-30 05:00 | 1521 | 1206 | 484 | 0 | 36 | 102 | 5195 | 3349
2030-07-30 06:00 | 2372 | 1206 | 392 | 0 | 36 | 100 | 6282 | 4106
2030-07-30 07:00 | 3181 | 1207 | 396 | 1 | 34 | 100 | 7372 | 4919
2030-07-30 08:00 | 3300 | 1205 | 458 | 142 | 33 | 98 | 7619 | 5236
2030-07-30 09:00 | 3065 | 1204 | 604 | 344 | 34 | 98 | 7444 | 5349
2030-07-30 10:00 | 2950 | 1204 | 492 | 363 | 32 | 100 | 7234 | 5141
2030-07-30 11:00 | 2926 | 1204 | 414 | 317 | 31 | 98 | 7139 | 4990
2030-07-30 12:00 | 2842 | 1203 | 352 | 326 | 31 | 90 | 7016 | 4844
2030-07-30 13:00 | 2756 | 1205 | 333 | 301 | 29 | 81 | 6870 | 4705
2030-07-30 14:00 | 2718 | 1196 | 350 | 331 | 29 | 83 | 6786 | 4707
2030-07-30 15:00 | 2852 | 1201 | 321 | 361 | 27 | 83 | 7029 | 4845
2030-07-30 16:00 | 3042 | 1205 | 493 | 217 | 26 | 90 | 7376 | 5073
2030-07-30 17:00 | 3260 | 1211 | 899 | 0 | 28 | 91 | 7888 | 5489
2030-07-30 18:00 | 3380 | 1212 | 1007 | 0 | 29 | 97 | 8194 | 5725
2030-07-30 19:00 | 3261 | 1215 | 948 | 0 | 30 | 106 | 7927 | 5560
2030-07-30 20:00 | 3000 | 1219 | 789 | 0 | 31 | 109 | 7498 | 5148
2030-07-30 21:00 | 2665 | 1223 | 860 | 0 | 30 | 109 | 7091 | 4887
2030-07-30 22:00 | 2201 | 1225 | 841 | 0 | 28 | 95 | 6299 | 4390
2030-07-30 23:00 | 1832 | 1226 | 847 | 0 | 27 | 85 | 5721 | 4017
2030-07-31 | 1469 | 1224 | 920 | 0 | 26 | 84 | 5190 | 3723
2030-07-31 01:00 | 1313 | 1221 | 1048 | 0 | 27 | 84 | 4930 | 3693
2030-07-31 02:00 | 1237 | 1222 | 1060 | 0 | 27 | 85 | 4784 | 3631
2030-07-31 03:00 | 1188 | 1222 | 1056 | 0 | 26 | 83 | 4720 | 3575
2030-07-31 04:00 | 1246 | 1223 | 1016 | 0 | 27 | 85 | 4818 | 3597
2030-07-31 05:00 | 1574 | 1226 | 957 | 0 | 27 | 84 | 5345 | 3868
2030-07-31 06:00 | 2226 | 1225 | 919 | 0 | 27 | 85 | 6497 | 4482
2030-07-31 07:00 | 3045 | 1221 | 853 | 6 | 27 | 85 | 7649 | 5237
2030-07-31 08:00 | 3219 | 1217 | 775 | 265 | 26 | 80 | 7762 | 5582
2030-07-31 09:00 | 3133 | 1207 | 697 | 359 | 26 | 65 | 7515 | 5487
2030-07-31 10:00 | 2890 | 1207 | 734 | 379 | 27 | 65 | 7261 | 5302
2030-07-31 11:00 | 2728 | 1207 | 750 | 348 | 27 | 65 | 7034 | 5125
2030-07-31 12:00 | 2691 | 1204 | 735 | 336 | 26 | 64 | 6898 | 5056
2030-07-31 13:00 | 2550 | 1175 | 770 | 357 | 26 | 63 | 6737 | 4941
2030-07-31 14:00 | 2428 | 1199 | 866 | 385 | 25 | 64 | 6615 | 4967
2030-07-31 15:00 | 2518 | 1204 | 922 | 387 | 25 | 63 | 6868 | 5119
2030-07-31 16:00 | 2715 | 1211 | 986 | 236 | 26 | 64 | 7363 | 5238
2030-07-31 17:00 | 3114 | 1217 | 1066 | 0 | 28 | 64 | 7921 | 5489
2030-07-31 18:00 | 3224 | 1221 | 1124 | 0 | 30 | 66 | 8101 | 5665
2030-07-31 19:00 | 3026 | 1224 | 1158 | 0 | 30 | 74 | 7892 | 5512
2030-07-31 20:00 | 2796 | 1223 | 1162 | 0 | 29 | 71 | 7600 | 5281
2030-07-31 21:00 | 2559 | 1223 | 1148 | 0 | 30 | 71 | 7278 | 5031
2030-07-31 22:00 | 2098 | 1222 | 1134 | 0 | 30 | 79 | 6598 | 4563
2030-07-31 23:00 | 1751 | 1224 | 1135 | 0 | 30 | 85 | 5918 | 4225
2030-08-01 | 1551 | 1226 | 1130 | 0 | 30 | 85 | 5328 | 4022
2030-08-01 01:00 | 1358 | 1225 | 1089 | 0 | 30 | 82 | 5062 | 3784
2030-08-01 02:00 | 1281 | 1222 | 1041 | 0 | 30 | 81 | 4899 | 3655
2030-08-01 03:00 | 1247 | 1221 | 1012 | 0 | 31 | 82 | 4855 | 3593
2030-08-01 04:00 | 1274 | 1222 | 1004 | 0 | 31 | 85 | 4974 | 3616
2030-08-01 05:00 | 1520 | 1219 | 1000 | 0 | 29 | 94 | 5498 | 3862
2030-08-01 06:00 | 2181 | 1215 | 991 | 0 | 30 | 93 | 6683 | 4510
2030-08-01 07:00 | 2912 | 1214 | 993 | 3 | 29 | 94 | 7758 | 5245
2030-08-01 08:00 | 3085 | 1214 | 957 | 111 | 30 | 93 | 7973 | 5490
2030-08-01 09:00 | 3001 | 1212 | 989 | 109 | 30 | 90 | 7853 | 5431
2030-08-01 10:00 | 2793 | 1194 | 1050 | 157 | 31 | 83 | 7647 | 5308
2030-08-01 11:00 | 2696 | 1206 | 1061 | 128 | 32 | 96 | 7475 | 5219
2030-08-01 12:00 | 2537 | 1211 | 1009 | 204 | 31 | 92 | 7240 | 5084
2030-08-01 13:00 | 2384 | 1198 | 969 | 207 | 31 | 105 | 7032 | 4894
2030-08-01 14:00 | 2334 | 1210 | 931 | 142 | 31 | 109 | 6900 | 4757
2030-08-01 15:00 | 2406 | 1208 | 876 | 160 | 31 | 110 | 7087 | 4791
2030-08-01 16:00 | 2654 | 1212 | 845 | 30 | 30 | 113 | 7505 | 4884
2030-08-01 17:00 | 3123 | 1218 | 814 | 0 | 30 | 119 | 8107 | 5304
2030-08-01 18:00 | 3393 | 1221 | 752 | 0 | 31 | 122 | 8416 | 5519
2030-08-01 19:00 | 3238 | 1222 | 731 | 0 | 30 | 121 | 8214 | 5342
2030-08-01 20:00 | 2969 | 1222 | 716 | 0 | 31 | 119 | 7892 | 5057
2030-08-01 21:00 | 2714 | 1223 | 751 | 0 | 31 | 109 | 7517 | 4828
2030-08-01 22:00 | 2233 | 1226 | 851 | 0 | 29 | 108 | 6793 | 4447
2030-08-01 23:00 | 1866 | 1227 | 818 | 0 | 29 | 107 | 6119 | 4047
2030-08-02 | 1683 | 1226 | 675 | 0 | 31 | 90 | 5441 | 3705
2030-08-02 01:00 | 1581 | 1226 | 668 | 0 | 31 | 89 | 5152 | 3595
2030-08-02 02:00 | 1437 | 1227 | 677 | 0 | 32 | 91 | 4986 | 3464
2030-08-02 03:00 | 1449 | 1228 | 640 | 0 | 31 | 97 | 4968 | 3445
2030-08-02 04:00 | 1497 | 1231 | 718 | 0 | 31 | 97 | 5094 | 3574
2030-08-02 05:00 | 1830 | 1231 | 719 | 0 | 32 | 110 | 5610 | 3922
2030-08-02 06:00 | 2511 | 1227 | 688 | 0 | 32 | 110 | 6760 | 4568
2030-08-02 07:00 | 3179 | 1224 | 701 | 0 | 32 | 111 | 7832 | 5247
2030-08-02 08:00 | 3271 | 1223 | 707 | 15 | 32 | 109 | 8057 | 5357
2030-08-02 09:00 | 3191 | 1218 | 552 | 88 | 32 | 109 | 7856 | 5190
2030-08-02 10:00 | 2947 | 1217 | 570 | 124 | 33 | 111 | 7552 | 5002
2030-08-02 11:00 | 2769 | 1214 | 613 | 182 | 27 | 109 | 7315 | 4914
2030-08-02 12:00 | 2492 | 1211 | 608 | 184 | 30 | 109 | 6938 | 4634
2030-08-02 13:00 | 2374 | 1212 | 538 | 162 | 30 | 108 | 6637 | 4424
2030-08-02 14:00 | 2381 | 1210 | 456 | 123 | 30 | 109 | 6479 | 4309
2030-08-02 15:00 | 2419 | 1211 | 447 | 62 | 30 | 110 | 6525 | 4279
2030-08-02 16:00 | 2716 | 1217 | 431 | 16 | 33 | 113 | 6940 | 4526
2030-08-02 17:00 | 3174 | 1224 | 418 | 0 | 33 | 113 | 7673 | 4962
2030-08-02 18:00 | 3424 | 1224 | 388 | 0 | 33 | 106 | 8023 | 5175
2030-08-02 19:00 | 3227 | 1226 | 424 | 0 | 33 | 107 | 7823 | 5017
2030-08-02 20:00 | 3018 | 1227 | 425 | 0 | 33 | 107 | 7514 | 4810
2030-08-02 21:00 | 2835 | 1228 | 424 | 0 | 23 | 108 | 7289 | 4618
2030-08-02 22:00 | 2494 | 1230 | 387 | 0 | 31 | 112 | 6695 | 4254
2030-08-02 23:00 | 2152 | 1231 | 401 | 0 | 33 | 113 | 6167 | 3930
2030-08-03 | 1896 | 1229 | 479 | 0 | 33 | 113 | 5584 | 3750
2030-08-03 01:00 | 1701 | 1230 | 442 | 0 | 33 | 113 | 5252 | 3519
2030-08-03 02:00 | 1608 | 1231 | 374 | 0 | 32 | 113 | 5078 | 3358
2030-08-03 03:00 | 1609 | 1232 | 328 | 0 | 32 | 111 | 5030 | 3312
2030-08-03 04:00 | 1685 | 1232 | 289 | 0 | 34 | 111 | 5074 | 3351
2030-08-03 05:00 | 1885 | 1232 | 299 | 0 | 34 | 111 | 5317 | 3561
2030-08-03 06:00 | 2196 | 1231 | 349 | 0 | 33 | 111 | 5860 | 3920
2030-08-03 07:00 | 2666 | 1229 | 412 | 1 | 33 | 110 | 6595 | 4451
2030-08-03 08:00 | 3075 | 1230 | 371 | 115 | 33 | 107 | 7181 | 4931
2030-08-03 09:00 | 3102 | 1226 | 368 | 231 | 33 | 105 | 7225 | 5065
2030-08-03 10:00 | 2937 | 1224 | 320 | 317 | 33 | 108 | 6891 | 4939
2030-08-03 11:00 | 2746 | 1223 | 309 | 246 | 32 | 108 | 6508 | 4664
2030-08-03 12:00 | 2495 | 1220 | 356 | 225 | 32 | 106 | 6208 | 4434
2030-08-03 13:00 | 2365 | 1218 | 310 | 344 | 33 | 98 | 5963 | 4368
2030-08-03 14:00 | 2213 | 1214 | 376 | 315 | 32 | 101 | 5836 | 4251
2030-08-03 15:00 | 2208 | 1212 | 368 | 272 | 33 | 101 | 5964 | 4194
2030-08-03 16:00 | 2514 | 1212 | 369 | 140 | 33 | 96 | 6397 | 4364
2030-08-03 17:00 | 3097 | 1220 | 455 | 0 | 31 | 97 | 7237 | 4900
2030-08-03 18:00 | 3419 | 1226 | 461 | 0 | 32 | 97 | 7688 | 5235
2030-08-03 19:00 | 3328 | 1227 | 346 | 0 | 32 | 106 | 7467 | 5039
2030-08-03 20:00 | 3100 | 1228 | 375 | 0 | 33 | 112 | 7199 | 4848
2030-08-03 21:00 | 2997 | 1229 | 330 | 0 | 33 | 112 | 7018 | 4701
2030-08-03 22:00 | 2751 | 1229 | 262 | 0 | 33 | 112 | 6503 | 4387
2030-08-03 23:00 | 2383 | 1230 | 216 | 0 | 33 | 111 | 6038 | 3973
2030-08-04 | 2078 | 1230 | 173 | 0 | 30 | 111 | 5501 | 3622
2030-08-04 01:00 | 1884 | 1231 | 117 | 0 | 29 | 111 | 5202 | 3372
2030-08-04 02:00 | 1759 | 1234 | 102 | 0 | 29 | 112 | 5040 | 3236
2030-08-04 03:00 | 1721 | 1233 | 77 | 0 | 29 | 111 | 4967 | 3171
2030-08-04 04:00 | 1693 | 1234 | 83 | 0 | 31 | 112 | 5000 | 3153
2030-08-04 05:00 | 1874 | 1234 | 81 | 0 | 32 | 111 | 5215 | 3332
2030-08-04 06:00 | 2253 | 1232 | 98 | 0 | 32 | 111 | 5673 | 3726
2030-08-04 07:00 | 2672 | 1234 | 131 | 4 | 31 | 111 | 6323 | 4183
2030-08-04 08:00 | 3015 | 1235 | 159 | 135 | 33 | 109 | 6931 | 4686
2030-08-04 09:00 | 3151 | 1231 | 161 | 186 | 33 | 106 | 7107 | 4868
2030-08-04 10:00 | 2940 | 1225 | 160 | 236 | 33 | 109 | 6876 | 4703
2030-08-04 11:00 | 2684 | 1220 | 165 | 297 | 33 | 111 | 6523 | 4510
2030-08-04 12:00 | 2463 | 1218 | 221 | 269 | 33 | 108 | 6228 | 4312
2030-08-04 13:00 | 2282 | 1219 | 273 | 301 | 33 | 101 | 5999 | 4209
2030-08-04 14:00 | 2208 | 1217 | 311 | 198 | 33 | 100 | 5938 | 4067
2030-08-04 15:00 | 2336 | 1215 | 276 | 186 | 33 | 100 | 6106 | 4146
2030-08-04 16:00 | 2713 | 1215 | 228 | 129 | 33 | 99 | 6565 | 4417
2030-08-04 17:00 | 3313 | 1222 | 241 | 0 | 33 | 105 | 7444 | 4914
2030-08-04 18:00 | 3672 | 1227 | 246 | 0 | 33 | 115 | 7943 | 5293
2030-08-04 19:00 | 3567 | 1230 | 187 | 0 | 32 | 115 | 7743 | 5131
2030-08-04 20:00 | 3394 | 1233 | 161 | 0 | 33 | 116 | 7413 | 4937
2030-08-04 21:00 | 3010 | 1235 | 136 | 0 | 33 | 115 | 7064 | 4529
2030-08-04 22:00 | 2450 | 1235 | 140 | 0 | 33 | 117 | 6354 | 3975
2030-08-04 23:00 | 2050 | 1234 | 179 | 0 | 33 | 117 | 5808 | 3613
2030-08-05 | 1722 | 1235 | 329 | 0 | 33 | 116 | 5295 | 3435
2030-08-05 01:00 | 1514 | 1235 | 372 | 0 | 33 | 115 | 5015 | 3269
2030-08-05 02:00 | 1448 | 1235 | 288 | 0 | 34 | 114 | 4881 | 3119
2030-08-05 03:00 | 1474 | 1235 | 195 | 0 | 34 | 110 | 4838 | 3048
2030-08-05 04:00 | 1551 | 1236 | 206 | 0 | 34 | 110 | 4957 | 3137
2030-08-05 05:00 | 1899 | 1235 | 264 | 0 | 34 | 110 | 5546 | 3542
2030-08-05 06:00 | 2758 | 1232 | 276 | 0 | 33 | 111 | 6870 | 4410
2030-08-05 07:00 | 3524 | 1231 | 323 | 6 | 34 | 100 | 8006 | 5218
2030-08-05 08:00 | 3622 | 1213 | 353 | 129 | 34 | 86 | 8150 | 5437
2030-08-05 09:00 | 3360 | 1208 | 342 | 201 | 34 | 86 | 7801 | 5231
2030-08-05 10:00 | 3058 | 1204 | 356 | 212 | 34 | 86 | 7378 | 4950
2030-08-05 11:00 | 2799 | 1200 | 442 | 207 | 33 | 91 | 7006 | 4772
2030-08-05 12:00 | 2626 | 1195 | 471 | 187 | 33 | 91 | 6715 | 4603
2030-08-05 13:00 | 2511 | 1195 | 431 | 192 | 33 | 89 | 6448 | 4451
2030-08-05 14:00 | 2457 | 1194 | 456 | 218 | 33 | 91 | 6379 | 4449
2030-08-05 15:00 | 2546 | 1193 | 468 | 192 | 33 | 93 | 6508 | 4525
2030-08-05 16:00 | 2838 | 1194 | 404 | 116 | 33 | 94 | 6902 | 4679
2030-08-05 17:00 | 3335 | 1203 | 346 | 0 | 33 | 95 | 7692 | 5012
2030-08-05 18:00 | 3682 | 1217 | 339 | 0 | 33 | 97 | 8219 | 5368
2030-08-05 19:00 | 3590 | 1228 | 260 | 0 | 33 | 93 | 8041 | 5204
2030-08-05 20:00 | 3270 | 1229 | 239 | 0 | 34 | 89 | 7645 | 4861
2030-08-05 21:00 | 3029 | 1229 | 218 | 0 | 34 | 86 | 7302 | 4596
2030-08-05 22:00 | 2601 | 1233 | 195 | 0 | 34 | 86 | 6544 | 4149
2030-08-05 23:00 | 2304 | 1235 | 180 | 0 | 34 | 86 | 5939 | 3839
2030-08-06 | 2057 | 1235 | 162 | 0 | 34 | 85 | 5390 | 3573
2030-08-06 01:00 | 1867 | 1235 | 147 | 0 | 34 | 87 | 5122 | 3370
2030-08-06 02:00 | 1740 | 1234 | 165 | 0 | 34 | 86 | 4980 | 3259
2030-08-06 03:00 | 1720 | 1235 | 162 | 0 | 34 | 86 | 4946 | 3237
2030-08-06 04:00 | 1805 | 1238 | 172 | 0 | 34 | 86 | 5083 | 3335
2030-08-06 05:00 | 2210 | 1237 | 167 | 0 | 34 | 85 | 5673 | 3733
2030-08-06 06:00 | 3142 | 1234 | 159 | 0 | 34 | 87 | 7043 | 4656
2030-08-06 07:00 | 3857 | 1233 | 183 | 0 | 34 | 83 | 8192 | 5390
2030-08-06 08:00 | 3870 | 1224 | 174 | 27 | 34 | 85 | 8245 | 5414
2030-08-06 09:00 | 3482 | 1219 | 161 | 39 | 34 | 95 | 7805 | 5030
2030-08-06 10:00 | 3143 | 1217 | 161 | 66 | 30 | 100 | 7381 | 4717
2030-08-06 11:00 | 2836 | 1210 | 165 | 97 | 29 | 103 | 6927 | 4440
2030-08-06 12:00 | 2566 | 1200 | 204 | 109 | 31 | 109 | 6578 | 4219
2030-08-06 13:00 | 2387 | 1202 | 225 | 127 | 29 | 110 | 6325 | 4080
2030-08-06 14:00 | 2329 | 1206 | 243 | 105 | 30 | 108 | 6181 | 4021
2030-08-06 15:00 | 2364 | 1200 | 275 | 83 | 31 | 107 | 6267 | 4060
2030-08-06 16:00 | 2632 | 1202 | 255 | 14 | 35 | 105 | 6578 | 4243
2030-08-06 17:00 | 3315 | 1214 | 243 | 0 | 35 | 108 | 7405 | 4915
2030-08-06 18:00 | 3792 | 1219 | 243 | 0 | 32 | 111 | 8084 | 5397
2030-08-06 19:00 | 3691 | 1222 | 230 | 0 | 33 | 112 | 7956 | 5288
2030-08-06 20:00 | 3402 | 1225 | 227 | 0 | 37 | 113 | 7630 | 5004
2030-08-06 21:00 | 3162 | 1227 | 231 | 0 | 36 | 112 | 7309 | 4768
2030-08-06 22:00 | 2608 | 1231 | 227 | 0 | 37 | 111 | 6507 | 4214
2030-08-06 23:00 | 2243 | 1235 | 212 | 0 | 37 | 112 | 5882 | 3839
2030-08-07 | 1940 | 1237 | 243 | 0 | 37 | 111 | 5358 | 3568
2030-08-07 01:00 | 1769 | 1236 | 271 | 0 | 36 | 111 | 5105 | 3423
2030-08-07 02:00 | 1666 | 1235 | 346 | 0 | 36 | 113 | 4969 | 3396
2030-08-07 03:00 | 1686 | 1237 | 293 | 0 | 36 | 112 | 4926 | 3364
2030-08-07 04:00 | 1763 | 1237 | 244 | 0 | 35 | 112 | 5045 | 3391
2030-08-07 05:00 | 2202 | 1232 | 241 | 0 | 29 | 111 | 5687 | 3815
2030-08-07 06:00 | 3106 | 1229 | 249 | 0 | 35 | 110 | 7049 | 4729
2030-08-07 07:00 | 3853 | 1229 | 270 | 1 | 35 | 104 | 8187 | 5492
2030-08-07 08:00 | 3794 | 1228 | 282 | 30 | 32 | 102 | 8216 | 5468
2030-08-07 09:00 | 3489 | 1225 | 298 | 88 | 32 | 105 | 7779 | 5237
2030-08-07 10:00 | 3081 | 1221 | 351 | 88 | 34 | 106 | 7324 | 4881
2030-08-07 11:00 | 2759 | 1185 | 389 | 61 | 34 | 106 | 6898 | 4534
2030-08-07 12:00 | 2552 | 1169 | 399 | 69 | 34 | 107 | 6567 | 4330
2030-08-07 13:00 | 2377 | 1198 | 378 | 66 | 34 | 109 | 6335 | 4162
2030-08-07 14:00 | 2227 | 1212 | 390 | 49 | 33 | 106 | 6205 | 4017
2030-08-07 15:00 | 2341 | 1214 | 371 | 34 | 33 | 107 | 6337 | 4100
2030-08-07 16:00 | 2628 | 1227 | 350 | 27 | 33 | 107 | 6725 | 4372
2030-08-07 17:00 | 3200 | 1234 | 328 | 0 | 33 | 107 | 7523 | 4902
2030-08-07 18:00 | 3637 | 1239 | 314 | 0 | 33 | 108 | 8069 | 5331
2030-08-07 19:00 | 3513 | 1244 | 353 | 0 | 33 | 107 | 7945 | 5250
2030-08-07 20:00 | 3262 | 1246 | 371 | 0 | 34 | 108 | 7592 | 5021
2030-08-07 21:00 | 2957 | 1246 | 371 | 0 | 33 | 108 | 7195 | 4715
2030-08-07 22:00 | 2350 | 1248 | 466 | 0 | 33 | 108 | 6447 | 4205
2030-08-07 23:00 | 1956 | 1251 | 534 | 0 | 33 | 108 | 5817 | 3882
2030-08-08 | 1588 | 1254 | 570 | 0 | 33 | 109 | 5244 | 3554
2030-08-08 01:00 | 1342 | 1253 | 652 | 0 | 33 | 110 | 4960 | 3390
2030-08-08 02:00 | 1229 | 1254 | 642 | 0 | 33 | 110 | 4769 | 3268
2030-08-08 03:00 | 1166 | 1254 | 676 | 0 | 33 | 108 | 4712 | 3237
2030-08-08 04:00 | 1271 | 1253 | 653 | 0 | 32 | 109 | 4825 | 3318
2030-08-08 05:00 | 1587 | 1248 | 695 | 0 | 33 | 104 | 5345 | 3667
2030-08-08 06:00 | 2412 | 1243 | 633 | 0 | 33 | 101 | 6552 | 4422
2030-08-08 07:00 | 3209 | 1240 | 676 | 5 | 28 | 100 | 7731 | 5258
2030-08-08 08:00 | 3298 | 1238 | 704 | 76 | 26 | 100 | 7905 | 5442
2030-08-08 09:00 | 3102 | 1237 | 648 | 156 | 26 | 83 | 7607 | 5252
2030-08-08 10:00 | 2832 | 1235 | 637 | 161 | 29 | 77 | 7281 | 4971
2030-08-08 11:00 | 2541 | 1228 | 861 | 160 | 34 | 79 | 7184 | 4903
2030-08-08 12:00 | 2493 | 1223 | 842 | 181 | 35 | 79 | 7135 | 4853
2030-08-08 13:00 | 2504 | 1223 | 735 | 190 | 29 | 80 | 7049 | 4761
2030-08-08 14:00 | 2462 | 1221 | 644 | 192 | 31 | 81 | 6943 | 4631
2030-08-08 15:00 | 2596 | 1227 | 516 | 175 | 35 | 80 | 6997 | 4629
2030-08-08 16:00 | 2923 | 1232 | 352 | 79 | 34 | 81 | 7274 | 4701
2030-08-08 17:00 | 3348 | 1202 | 299 | 1 | 34 | 80 | 7771 | 4964
2030-08-08 18:00 | 3611 | 1224 | 279 | 0 | 34 | 81 | 8125 | 5229
2030-08-08 19:00 | 3475 | 1237 | 250 | 0 | 34 | 88 | 7869 | 5084
2030-08-08 20:00 | 3188 | 1240 | 208 | 0 | 34 | 86 | 7471 | 4756
2030-08-08 21:00 | 2860 | 1240 | 178 | 0 | 34 | 81 | 7045 | 4393
2030-08-08 22:00 | 2311 | 1242 | 175 | 0 | 33 | 85 | 6272 | 3846
2030-08-08 23:00 | 2007 | 1245 | 112 | 0 | 34 | 86 | 5682 | 3484
2030-08-09 | 1772 | 1248 | 159 | 0 | 34 | 82 | 5119 | 3295
2030-08-09 01:00 | 1630 | 1251 | 180 | 0 | 33 | 78 | 4818 | 3172
2030-08-09 02:00 | 1608 | 1253 | 186 | 0 | 33 | 76 | 4677 | 3156
2030-08-09 03:00 | 1576 | 1254 | 185 | 0 | 34 | 80 | 4633 | 3129
2030-08-09 04:00 | 1655 | 1253 | 178 | 0 | 34 | 80 | 4734 | 3200
2030-08-09 05:00 | 1931 | 1251 | 241 | 0 | 34 | 81 | 5276 | 3538
2030-08-09 06:00 | 2624 | 1249 | 312 | 0 | 34 | 82 | 6441 | 4301
2030-08-09 07:00 | 3394 | 1248 | 317 | 21 | 34 | 82 | 7635 | 5096
2030-08-09 08:00 | 3502 | 1245 | 301 | 95 | 34 | 80 | 7796 | 5257
2030-08-09 09:00 | 3231 | 1241 | 268 | 260 | 34 | 77 | 7466 | 5111
2030-08-09 10:00 | 2922 | 1239 | 257 | 245 | 34 | 77 | 7082 | 4774
2030-08-09 11:00 | 2732 | 1237 | 272 | 250 | 34 | 79 | 6837 | 4604
2030-08-09 12:00 | 2495 | 1236 | 377 | 189 | 34 | 80 | 6666 | 4411
2030-08-09 13:00 | 2368 | 1235 | 419 | 192 | 34 | 81 | 6523 | 4329
2030-08-09 14:00 | 2206 | 1234 | 443 | 165 | 34 | 81 | 6399 | 4163
2030-08-09 15:00 | 2175 | 1233 | 446 | 92 | 34 | 82 | 6434 | 4062
2030-08-09 16:00 | 2307 | 1239 | 586 | 30 | 34 | 86 | 6731 | 4282
2030-08-09 17:00 | 2645 | 1246 | 676 | 0 | 33 | 90 | 7234 | 4690
2030-08-09 18:00 | 3046 | 1244 | 633 | 0 | 29 | 89 | 7636 | 5041
2030-08-09 19:00 | 2892 | 1241 | 667 | 0 | 28 | 88 | 7459 | 4916
2030-08-09 20:00 | 2615 | 1243 | 641 | 0 | 33 | 87 | 7111 | 4619
2030-08-09 21:00 | 2470 | 1245 | 593 | 0 | 33 | 87 | 6841 | 4428
2030-08-09 22:00 | 2161 | 1249 | 582 | 0 | 32 | 86 | 6250 | 4110
2030-08-09 23:00 | 1925 | 1251 | 493 | 0 | 31 | 85 | 5722 | 3785
2030-08-10 | 1626 | 1251 | 507 | 0 | 34 | 88 | 5155 | 3506
2030-08-10 01:00 | 1455 | 1249 | 552 | 0 | 34 | 96 | 4839 | 3386
2030-08-10 02:00 | 1335 | 1247 | 585 | 0 | 34 | 97 | 4654 | 3298
2030-08-10 03:00 | 1315 | 1245 | 572 | 0 | 34 | 99 | 4572 | 3265
2030-08-10 04:00 | 1334 | 1243 | 555 | 0 | 34 | 100 | 4598 | 3266
2030-08-10 05:00 | 1488 | 1241 | 567 | 0 | 34 | 101 | 4854 | 3431
2030-08-10 06:00 | 1891 | 1241 | 482 | 0 | 34 | 102 | 5414 | 3750
2030-08-10 07:00 | 2329 | 1240 | 397 | 27 | 34 | 103 | 6093 | 4130
2030-08-10 08:00 | 2716 | 1237 | 338 | 193 | 34 | 102 | 6591 | 4620
2030-08-10 09:00 | 2784 | 1233 | 311 | 279 | 34 | 101 | 6676 | 4742
2030-08-10 10:00 | 2657 | 1229 | 290 | 221 | 33 | 101 | 6488 | 4531
2030-08-10 11:00 | 2499 | 1225 | 238 | 215 | 31 | 100 | 6240 | 4308
2030-08-10 12:00 | 2296 | 1222 | 153 | 128 | 28 | 100 | 5980 | 3927
2030-08-10 13:00 | 2206 | 1223 | 123 | 155 | 29 | 101 | 5803 | 3837
2030-08-10 14:00 | 2196 | 1221 | 89 | 224 | 30 | 101 | 5707 | 3861
2030-08-10 15:00 | 2255 | 1218 | 91 | 149 | 28 | 101 | 5770 | 3842
2030-08-10 16:00 | 2454 | 1219 | 122 | 180 | 35 | 102 | 6087 | 4112
2030-08-10 17:00 | 2848 | 1223 | 125 | 3 | 31 | 101 | 6729 | 4331
2030-08-10 18:00 | 3055 | 1231 | 155 | 0 | 34 | 102 | 7158 | 4577
2030-08-10 19:00 | 2870 | 1234 | 159 | 0 | 33 | 102 | 6874 | 4398
2030-08-10 20:00 | 2634 | 1234 | 144 | 0 | 34 | 102 | 6550 | 4148
2030-08-10 21:00 | 2538 | 1241 | 112 | 0 | 33 | 103 | 6402 | 4027
2030-08-10 22:00 | 2239 | 1244 | 91 | 0 | 33 | 102 | 5949 | 3709
2030-08-10 23:00 | 1994 | 1244 | 85 | 0 | 33 | 101 | 5510 | 3457
2030-08-11 | 1652 | 1248 | 87 | 0 | 27 | 101 | 4977 | 3115
2030-08-11 01:00 | 1496 | 1250 | 124 | 0 | 23 | 100 | 4655 | 2993
2030-08-11 02:00 | 1365 | 1249 | 170 | 0 | 22 | 101 | 4458 | 2907
2030-08-11 03:00 | 1343 | 1250 | 183 | 0 | 23 | 103 | 4375 | 2902
2030-08-11 04:00 | 1332 | 1251 | 206 | 0 | 26 | 103 | 4391 | 2918
2030-08-11 05:00 | 1477 | 1249 | 216 | 0 | 27 | 103 | 4616 | 3072
2030-08-11 06:00 | 1769 | 1249 | 252 | 0 | 27 | 101 | 5096 | 3398
2030-08-11 07:00 | 2071 | 1251 | 310 | 2 | 29 | 100 | 5673 | 3763
2030-08-11 08:00 | 2338 | 1250 | 417 | 29 | 29 | 99 | 6175 | 4162
2030-08-11 09:00 | 2404 | 1245 | 480 | 67 | 25 | 99 | 6302 | 4320
2030-08-11 10:00 | 2117 | 1238 | 590 | 172 | 20 | 98 | 6084 | 4235
2030-08-11 11:00 | 1899 | 1235 | 654 | 195 | 17 | 113 | 5797 | 4113
2030-08-11 12:00 | 1691 | 1232 | 796 | 142 | 18 | 117 | 5575 | 3996
2030-08-11 13:00 | 1526 | 1231 | 907 | 188 | 18 | 117 | 5410 | 3987
2030-08-11 14:00 | 1487 | 1226 | 950 | 114 | 16 | 115 | 5349 | 3908
2030-08-11 15:00 | 1573 | 1222 | 1010 | 148 | 16 | 117 | 5532 | 4086
2030-08-11 16:00 | 1799 | 1226 | 965 | 100 | 13 | 117 | 5949 | 4220
2030-08-11 17:00 | 2194 | 1231 | 1005 | 0 | 11 | 117 | 6667 | 4558
2030-08-11 18:00 | 2568 | 1234 | 1042 | 0 | 12 | 118 | 7188 | 4974
2030-08-11 19:00 | 2378 | 1239 | 1132 | 0 | 12 | 117 | 7026 | 4878
2030-08-11 20:00 | 2128 | 1240 | 1175 | 0 | 12 | 117 | 6703 | 4672
2030-08-11 21:00 | 1886 | 1245 | 1179 | 0 | 12 | 117 | 6390 | 4439
2030-08-11 22:00 | 1420 | 1249 | 1107 | 0 | 12 | 118 | 5705 | 3906
2030-08-11 23:00 | 1280 | 1248 | 995 | 0 | 12 | 118 | 5173 | 3653
2030-08-12 | 1037 | 1247 | 992 | 0 | 12 | 112 | 4692 | 3400
2030-08-12 01:00 | 915 | 1246 | 1031 | 0 | 12 | 112 | 4484 | 3316
2030-08-12 02:00 | 833 | 1244 | 1019 | 0 | 14 | 112 | 4347 | 3222
2030-08-12 03:00 | 801 | 1246 | 1072 | 0 | 14 | 111 | 4329 | 3244
2030-08-12 04:00 | 829 | 1246 | 1116 | 0 | 16 | 112 | 4450 | 3319
2030-08-12 05:00 | 1105 | 1239 | 1117 | 0 | 16 | 116 | 4986 | 3593
2030-08-12 06:00 | 1903 | 1232 | 998 | 0 | 16 | 118 | 6188 | 4267
2030-08-12 07:00 | 2663 | 1231 | 979 | 31 | 16 | 118 | 7319 | 5038
2030-08-12 08:00 | 2697 | 1226 | 1089 | 318 | 16 | 118 | 7458 | 5464
2030-08-12 09:00 | 2499 | 1218 | 1125 | 334 | 14 | 118 | 7183 | 5308
2030-08-12 10:00 | 2286 | 1216 | 1121 | 247 | 13 | 114 | 6840 | 4997
2030-08-12 11:00 | 2141 | 1213 | 1113 | 183 | 13 | 107 | 6581 | 4770
2030-08-12 12:00 | 2081 | 1218 | 1168 | 177 | 13 | 107 | 6495 | 4764
2030-08-12 13:00 | 2013 | 1208 | 1098 | 215 | 13 | 104 | 6408 | 4651
2030-08-12 14:00 | 2139 | 1213 | 965 | 302 | 14 | 103 | 6281 | 4736
2030-08-12 15:00 | 2223 | 1211 | 1000 | 269 | 14 | 104 | 6381 | 4821
2030-08-12 16:00 | 2385 | 1213 | 1084 | 151 | 14 | 107 | 6849 | 4954
2030-08-12 17:00 | 2832 | 1215 | 1031 | 2 | 14 | 107 | 7521 | 5201
2030-08-12 18:00 | 2996 | 1216 | 1070 | 0 | 14 | 104 | 7947 | 5400
2030-08-12 19:00 | 2831 | 1219 | 951 | 0 | 14 | 103 | 7693 | 5118
2030-08-12 20:00 | 2705 | 1221 | 729 | 0 | 13 | 102 | 7208 | 4770
2030-08-12 21:00 | 2374 | 1227 | 794 | 0 | 12 | 101 | 6853 | 4508
2030-08-12 22:00 | 1877 | 1239 | 775 | 0 | 15 | 100 | 6106 | 4006
2030-08-12 23:00 | 1629 | 1250 | 662 | 0 | 16 | 100 | 5547 | 3657
2030-08-13 | 1408 | 1253 | 595 | 0 | 16 | 100 | 5020 | 3372
2030-08-13 01:00 | 1222 | 1254 | 613 | 0 | 16 | 101 | 4711 | 3206
2030-08-13 02:00 | 1249 | 1255 | 490 | 0 | 16 | 100 | 4621 | 3110
2030-08-13 03:00 | 1295 | 1253 | 410 | 0 | 18 | 100 | 4602 | 3076
2030-08-13 04:00 | 1358 | 1255 | 427 | 0 | 18 | 100 | 4729 | 3158
2030-08-13 05:00 | 1698 | 1255 | 445 | 0 | 19 | 103 | 5322 | 3520
2030-08-13 06:00 | 2601 | 1250 | 478 | 0 | 20 | 105 | 6638 | 4454
2030-08-13 07:00 | 3305 | 1244 | 447 | 27 | 18 | 106 | 7739 | 5147
2030-08-13 08:00 | 3304 | 1243 | 402 | 284 | 18 | 106 | 7751 | 5357
2030-08-13 09:00 | 3066 | 1239 | 371 | 383 | 14 | 104 | 7364 | 5177
2030-08-13 10:00 | 2782 | 1236 | 380 | 358 | 14 | 104 | 6853 | 4874
2030-08-13 11:00 | 2536 | 1234 | 341 | 282 | 13 | 100 | 6485 | 4506
2030-08-13 12:00 | 2430 | 1230 | 317 | 346 | 12 | 100 | 6247 | 4435
2030-08-13 13:00 | 2313 | 1230 | 308 | 301 | 12 | 101 | 6052 | 4265
2030-08-13 14:00 | 2232 | 1228 | 315 | 270 | 13 | 100 | 5922 | 4158
2030-08-13 15:00 | 2248 | 1224 | 320 | 177 | 14 | 102 | 6046 | 4085
2030-08-13 16:00 | 2459 | 1226 | 300 | 38 | 18 | 104 | 6381 | 4145
2030-08-13 17:00 | 2840 | 1235 | 321 | 2 | 17 | 104 | 7103 | 4519
2030-08-13 18:00 | 3334 | 1240 | 328 | 0 | 15 | 102 | 7857 | 5019
2030-08-13 19:00 | 3312 | 1245 | 261 | 0 | 15 | 102 | 7743 | 4935
2030-08-13 20:00 | 3062 | 1250 | 184 | 0 | 15 | 102 | 7387 | 4613
2030-08-13 21:00 | 2801 | 1255 | 108 | 0 | 15 | 101 | 7063 | 4280
2030-08-13 22:00 | 2279 | 1257 | 101 | 0 | 14 | 102 | 6299 | 3753
2030-08-13 23:00 | 1957 | 1259 | 120 | 0 | 13 | 101 | 5697 | 3450
2030-08-14 | 1675 | 1259 | 123 | 0 | 12 | 101 | 5174 | 3170
2030-08-14 01:00 | 1501 | 1260 | 155 | 0 | 12 | 100 | 4949 | 3028
2030-08-14 02:00 | 1415 | 1261 | 192 | 0 | 12 | 100 | 4794 | 2980
2030-08-14 03:00 | 1382 | 1261 | 211 | 0 | 16 | 101 | 4760 | 2971
2030-08-14 04:00 | 1467 | 1262 | 232 | 0 | 14 | 101 | 4895 | 3076
2030-08-14 05:00 | 1836 | 1260 | 223 | 0 | 13 | 100 | 5520 | 3432
2030-08-14 06:00 | 2627 | 1255 | 223 | 0 | 10 | 101 | 6874 | 4216
2030-08-14 07:00 | 3392 | 1251 | 256 | 32 | 10 | 102 | 8064 | 5043
2030-08-14 08:00 | 3359 | 1249 | 298 | 148 | 10 | 101 | 8052 | 5165
2030-08-14 09:00 | 3059 | 1248 | 285 | 110 | 11 | 104 | 7558 | 4817
2030-08-14 10:00 | 2785 | 1240 | 298 | 112 | 12 | 104 | 6948 | 4551
2030-08-14 11:00 | 2571 | 1234 | 316 | 162 | 1 | 102 | 6516 | 4386
2030-08-14 12:00 | 2351 | 1233 | 353 | 232 | 0 | 103 | 6204 | 4272
2030-08-14 13:00 | 2250 | 1202 | 403 | 216 | 0 | 104 | 5993 | 4175
2030-08-14 14:00 | 2138 | 1221 | 456 | 183 | 0 | 105 | 5881 | 4103
2030-08-14 15:00 | 2198 | 1226 | 471 | 375 | 0 | 105 | 5997 | 4375
2030-08-14 16:00 | 2354 | 1229 | 412 | 269 | 0 | 105 | 6283 | 4369
2030-08-14 17:00 | 2739 | 1234 | 448 | 1 | 0 | 104 | 6990 | 4526
2030-08-14 18:00 | 3156 | 1238 | 533 | 0 | 0 | 104 | 7680 | 5031
2030-08-14 19:00 | 3098 | 1244 | 541 | 0 | 0 | 104 | 7615 | 4987
2030-08-14 20:00 | 2849 | 1248 | 519 | 0 | 0 | 102 | 7298 | 4718
2030-08-14 21:00 | 2518 | 1252 | 605 | 0 | 0 | 96 | 6930 | 4471
2030-08-14 22:00 | 1914 | 1256 | 773 | 0 | 0 | 96 | 6169 | 4039
2030-08-14 23:00 | 1527 | 1258 | 857 | 0 | 0 | 101 | 5602 | 3743
2030-08-15 | 1254 | 1262 | 845 | 0 | 0 | 105 | 5059 | 3466
2030-08-15 01:00 | 1102 | 1263 | 837 | 0 | 0 | 105 | 4806 | 3307
2030-08-15 02:00 | 996 | 1265 | 832 | 0 | 0 | 103 | 4655 | 3196
2030-08-15 03:00 | 974 | 1265 | 846 | 0 | 0 | 103 | 4608 | 3188
2030-08-15 04:00 | 1013 | 1265 | 908 | 0 | 0 | 104 | 4700 | 3290
2030-08-15 05:00 | 1341 | 1260 | 896 | 0 | 0 | 103 | 5265 | 3600
2030-08-15 06:00 | 2033 | 1257 | 908 | 0 | 14 | 102 | 6493 | 4314
2030-08-15 07:00 | 2757 | 1254 | 891 | 52 | 12 | 100 | 7582 | 5066
2030-08-15 08:00 | 2804 | 1254 | 915 | 288 | 11 | 101 | 7692 | 5373
2030-08-15 09:00 | 2614 | 1251 | 913 | 362 | 13 | 102 | 7413 | 5255
2030-08-15 10:00 | 2308 | 1213 | 973 | 382 | 15 | 99 | 7051 | 4990
2030-08-15 11:00 | 2184 | 1223 | 1017 | 307 | 15 | 100 | 6766 | 4846
2030-08-15 12:00 | 2077 | 1223 | 1033 | 345 | 18 | 99 | 6614 | 4795
2030-08-15 13:00 | 1981 | 1232 | 1081 | 339 | 20 | 98 | 6466 | 4751
2030-08-15 14:00 | 1899 | 1240 | 1127 | 359 | 19 | 99 | 6391 | 4743
2030-08-15 15:00 | 1976 | 1237 | 1129 | 325 | 19 | 99 | 6527 | 4785
2030-08-15 16:00 | 2158 | 1240 | 1073 | 163 | 19 | 101 | 6887 | 4754
2030-08-15 17:00 | 2580 | 1243 | 1060 | 3 | 19 | 109 | 7419 | 5014
2030-08-15 18:00 | 2755 | 1244 | 1085 | 0 | 22 | 111 | 7826 | 5217
2030-08-15 19:00 | 2557 | 1249 | 1065 | 0 | 20 | 111 | 7594 | 5002
2030-08-15 20:00 | 2290 | 1251 | 1057 | 0 | 19 | 111 | 7160 | 4728
2030-08-15 21:00 | 2003 | 1251 | 1072 | 0 | 20 | 111 | 6765 | 4457
2030-08-15 22:00 | 1585 | 1253 | 1039 | 0 | 23 | 110 | 6016 | 4010
2030-08-15 23:00 | 1254 | 1257 | 1002 | 0 | 26 | 109 | 5455 | 3648
2030-08-16 | 1041 | 1255 | 921 | 0 | 28 | 106 | 4909 | 3351
2030-08-16 01:00 | 926 | 1245 | 903 | 0 | 24 | 107 | 4621 | 3205
2030-08-16 02:00 | 918 | 1244 | 858 | 0 | 24 | 106 | 4438 | 3150
2030-08-16 03:00 | 869 | 1244 | 895 | 0 | 23 | 106 | 4374 | 3137
2030-08-16 04:00 | 949 | 1244 | 884 | 0 | 24 | 108 | 4497 | 3209
2030-08-16 05:00 | 1287 | 1242 | 811 | 0 | 27 | 109 | 4992 | 3476
2030-08-16 06:00 | 1829 | 1238 | 872 | 0 | 31 | 117 | 6101 | 4087
2030-08-16 07:00 | 2538 | 1235 | 716 | 33 | 32 | 118 | 7160 | 4672
2030-08-16 08:00 | 2694 | 1234 | 610 | 273 | 33 | 116 | 7302 | 4960
2030-08-16 09:00 | 2484 | 1228 | 552 | 346 | 32 | 113 | 6987 | 4755
2030-08-16 10:00 | 2437 | 1231 | 590 | 368 | 28 | 106 | 6717 | 4760
2030-08-16 11:00 | 2247 | 1228 | 640 | 345 | 24 | 110 | 6525 | 4594
2030-08-16 12:00 | 2012 | 1227 | 649 | 339 | 27 | 112 | 6338 | 4366
2030-08-16 13:00 | 1946 | 1226 | 770 | 382 | 25 | 116 | 6191 | 4465
2030-08-16 14:00 | 1850 | 1225 | 891 | 379 | 24 | 117 | 6116 | 4486
2030-08-16 15:00 | 1965 | 1220 | 888 | 341 | 23 | 120 | 6191 | 4557
2030-08-16 16:00 | 2140 | 1223 | 908 | 353 | 20 | 128 | 6482 | 4772
2030-08-16 17:00 | 2437 | 1229 | 949 | 10 | 22 | 128 | 6948 | 4775
2030-08-16 18:00 | 2646 | 1234 | 890 | 0 | 24 | 128 | 7254 | 4922
2030-08-16 19:00 | 2550 | 1237 | 668 | 0 | 25 | 127 | 6999 | 4607
2030-08-16 20:00 | 2299 | 1239 | 615 | 0 | 25 | 128 | 6616 | 4306
2030-08-16 21:00 | 2091 | 1243 | 672 | 0 | 26 | 128 | 6353 | 4160
2030-08-16 22:00 | 1776 | 1245 | 747 | 0 | 26 | 128 | 5802 | 3922
2030-08-16 23:00 | 1462 | 1246 | 844 | 0 | 25 | 127 | 5349 | 3704
2030-08-17 | 1185 | 1247 | 869 | 0 | 26 | 127 | 4817 | 3454
2030-08-17 01:00 | 1080 | 1246 | 737 | 0 | 26 | 118 | 4502 | 3207
2030-08-17 02:00 | 1003 | 1247 | 733 | 0 | 29 | 115 | 4324 | 3127
2030-08-17 03:00 | 960 | 1247 | 790 | 0 | 31 | 116 | 4241 | 3144
2030-08-17 04:00 | 984 | 1246 | 791 | 0 | 30 | 116 | 4252 | 3167
2030-08-17 05:00 | 1225 | 1242 | 579 | 0 | 29 | 122 | 4485 | 3197
2030-08-17 06:00 | 1565 | 1240 | 413 | 0 | 30 | 128 | 4996 | 3376
2030-08-17 07:00 | 1938 | 1239 | 445 | 61 | 30 | 127 | 5552 | 3840
2030-08-17 08:00 | 2242 | 1237 | 391 | 327 | 30 | 125 | 6050 | 4352
2030-08-17 09:00 | 2422 | 1232 | 325 | 380 | 29 | 125 | 6281 | 4513
2030-08-17 10:00 | 2333 | 1225 | 481 | 359 | 26 | 125 | 6239 | 4549
2030-08-17 11:00 | 2232 | 1223 | 543 | 363 | 26 | 124 | 6133 | 4511
2030-08-17 12:00 | 2110 | 1222 | 575 | 350 | 30 | 124 | 6033 | 4411
2030-08-17 13:00 | 2051 | 1221 | 641 | 344 | 31 | 124 | 5984 | 4412
2030-08-17 14:00 | 2116 | 1222 | 519 | 362 | 30 | 125 | 6010 | 4374
2030-08-17 15:00 | 2250 | 1219 | 490 | 395 | 30 | 123 | 6215 | 4507
2030-08-17 16:00 | 2442 | 1220 | 537 | 262 | 30 | 123 | 6510 | 4614
2030-08-17 17:00 | 2727 | 1223 | 526 | 5 | 30 | 124 | 6859 | 4635
2030-08-17 18:00 | 2932 | 1223 | 387 | 0 | 30 | 123 | 6963 | 4695
2030-08-17 19:00 | 2626 | 1221 | 365 | 0 | 30 | 125 | 6573 | 4367
2030-08-17 20:00 | 2340 | 1223 | 382 | 0 | 31 | 124 | 6212 | 4100
2030-08-17 21:00 | 2242 | 1219 | 329 | 0 | 31 | 122 | 5998 | 3943
2030-08-17 22:00 | 1873 | 1219 | 496 | 0 | 31 | 122 | 5536 | 3741
2030-08-17 23:00 | 1670 | 1219 | 390 | 0 | 31 | 107 | 5107 | 3417
2030-08-18 | 1350 | 1213 | 414 | 0 | 32 | 102 | 4656 | 3111
2030-08-18 01:00 | 1183 | 1208 | 486 | 0 | 31 | 100 | 4358 | 3008
2030-08-18 02:00 | 1102 | 1095 | 709 | 0 | 32 | 108 | 4142 | 3046
2030-08-18 03:00 | 1002 | 1077 | 844 | 0 | 32 | 108 | 4060 | 3063
2030-08-18 04:00 | 1031 | 1077 | 842 | 0 | 31 | 109 | 4066 | 3090
2030-08-18 05:00 | 1216 | 1070 | 938 | 0 | 32 | 111 | 4282 | 3367
2030-08-18 06:00 | 1484 | 1068 | 1003 | 0 | 33 | 115 | 4661 | 3703
2030-08-18 07:00 | 1753 | 1066 | 1107 | 39 | 34 | 118 | 5136 | 4117
2030-08-18 08:00 | 1958 | 1068 | 1135 | 212 | 33 | 117 | 5684 | 4523
2030-08-18 09:00 | 2158 | 1066 | 1095 | 260 | 34 | 117 | 6123 | 4730
2030-08-18 10:00 | 2255 | 1062 | 1002 | 194 | 34 | 117 | 6235 | 4664
2030-08-18 11:00 | 2264 | 1057 | 936 | 246 | 33 | 117 | 6242 | 4653
2030-08-18 12:00 | 2290 | 1064 | 871 | 274 | 35 | 116 | 6194 | 4650
2030-08-18 13:00 | 2204 | 1066 | 996 | 288 | 36 | 118 | 6160 | 4708
2030-08-18 14:00 | 2154 | 1071 | 1064 | 273 | 36 | 119 | 6222 | 4717
2030-08-18 15:00 | 2216 | 1157 | 1038 | 209 | 36 | 123 | 6363 | 4779
2030-08-18 16:00 | 2345 | 1216 | 1031 | 163 | 36 | 123 | 6647 | 4914
2030-08-18 17:00 | 2713 | 1216 | 909 | 5 | 36 | 122 | 7068 | 5001
2030-08-18 18:00 | 2984 | 1216 | 706 | 0 | 36 | 122 | 7264 | 5064
2030-08-18 19:00 | 2816 | 1218 | 681 | 0 | 35 | 120 | 7044 | 4870
2030-08-18 20:00 | 2448 | 1220 | 781 | 0 | 36 | 120 | 6690 | 4605
2030-08-18 21:00 | 2068 | 1222 | 953 | 0 | 37 | 121 | 6382 | 4401
2030-08-18 22:00 | 1685 | 1224 | 862 | 0 | 35 | 122 | 5743 | 3928
2030-08-18 23:00 | 1406 | 1224 | 834 | 0 | 35 | 112 | 5257 | 3611
2030-08-19 | 1326 | 1224 | 670 | 0 | 36 | 110 | 4764 | 3366
2030-08-19 01:00 | 1271 | 1225 | 531 | 0 | 35 | 112 | 4529 | 3174
2030-08-19 02:00 | 1178 | 1222 | 546 | 0 | 35 | 113 | 4412 | 3094
2030-08-19 03:00 | 1174 | 1221 | 503 | 0 | 35 | 113 | 4392 | 3046
2030-08-19 04:00 | 1299 | 1224 | 473 | 0 | 35 | 116 | 4521 | 3147
2030-08-19 05:00 | 1525 | 1225 | 734 | 0 | 35 | 116 | 5091 | 3635
2030-08-19 06:00 | 2229 | 1226 | 648 | 0 | 35 | 115 | 6369 | 4253
2030-08-19 07:00 | 2886 | 1227 | 745 | 26 | 35 | 116 | 7469 | 5035
2030-08-19 08:00 | 3017 | 1228 | 785 | 197 | 35 | 113 | 7641 | 5375
2030-08-19 09:00 | 2752 | 1226 | 826 | 338 | 33 | 118 | 7337 | 5293
2030-08-19 10:00 | 2468 | 1229 | 988 | 312 | 32 | 117 | 7112 | 5146
2030-08-19 11:00 | 2299 | 1229 | 996 | 198 | 32 | 118 | 6941 | 4872
2030-08-19 12:00 | 2131 | 1227 | 1033 | 218 | 32 | 116 | 6748 | 4757
2030-08-19 13:00 | 2108 | 1219 | 1029 | 267 | 33 | 112 | 6627 | 4768
2030-08-19 14:00 | 2051 | 1230 | 1011 | 294 | 33 | 112 | 6541 | 4731
2030-08-19 15:00 | 2193 | 1232 | 1053 | 162 | 34 | 116 | 6755 | 4790
2030-08-19 16:00 | 2511 | 1235 | 1027 | 222 | 34 | 118 | 7182 | 5147
2030-08-19 17:00 | 2997 | 1237 | 970 | 6 | 34 | 116 | 7842 | 5360
2030-08-19 18:00 | 3285 | 1235 | 924 | 0 | 33 | 118 | 8264 | 5595
2030-08-19 19:00 | 3244 | 1235 | 789 | 0 | 32 | 119 | 8065 | 5419
2030-08-19 20:00 | 3096 | 1237 | 529 | 0 | 31 | 120 | 7660 | 5013
2030-08-19 21:00 | 2973 | 1240 | 354 | 0 | 33 | 122 | 7252 | 4722
2030-08-19 22:00 | 2496 | 1244 | 277 | 0 | 37 | 121 | 6393 | 4175
2030-08-19 23:00 | 2221 | 1246 | 194 | 0 | 37 | 123 | 5833 | 3821
2030-08-20 | 1981 | 1249 | 163 | 0 | 36 | 122 | 5281 | 3551
2030-08-20 01:00 | 1884 | 1248 | 157 | 0 | 35 | 122 | 4990 | 3446
2030-08-20 02:00 | 1780 | 1251 | 180 | 0 | 34 | 124 | 4827 | 3369
2030-08-20 03:00 | 1598 | 1253 | 368 | 0 | 35 | 124 | 4789 | 3378
2030-08-20 04:00 | 1683 | 1257 | 343 | 0 | 35 | 126 | 4928 | 3444
2030-08-20 05:00 | 2078 | 1256 | 383 | 0 | 34 | 125 | 5540 | 3876
2030-08-20 06:00 | 2908 | 1248 | 332 | 0 | 35 | 125 | 6778 | 4648
2030-08-20 07:00 | 3555 | 1246 | 339 | 4 | 35 | 125 | 7804 | 5304
2030-08-20 08:00 | 3521 | 1242 | 316 | 83 | 35 | 126 | 7828 | 5323
2030-08-20 09:00 | 3250 | 1237 | 311 | 130 | 35 | 125 | 7531 | 5088
2030-08-20 10:00 | 2924 | 1235 | 327 | 132 | 32 | 124 | 7126 | 4774
2030-08-20 11:00 | 2606 | 1240 | 362 | 163 | 29 | 125 | 6743 | 4525
2030-08-20 12:00 | 2425 | 1236 | 439 | 202 | 35 | 125 | 6488 | 4462
2030-08-20 13:00 | 2302 | 1240 | 447 | 308 | 36 | 127 | 6294 | 4460
2030-08-20 14:00 | 2260 | 1240 | 357 | 272 | 35 | 125 | 6170 | 4289
2030-08-20 15:00 | 2346 | 1237 | 378 | 214 | 35 | 125 | 6272 | 4335
2030-08-20 16:00 | 2565 | 1244 | 307 | 188 | 35 | 125 | 6601 | 4464
2030-08-20 17:00 | 3142 | 1250 | 198 | 7 | 35 | 124 | 7286 | 4756
2030-08-20 18:00 | 3562 | 1249 | 189 | 0 | 34 | 123 | 7964 | 5157
2030-08-20 19:00 | 3469 | 1250 | 173 | 0 | 34 | 123 | 7858 | 5049
2030-08-20 20:00 | 3171 | 1255 | 179 | 0 | 34 | 123 | 7503 | 4762
2030-08-20 21:00 | 2879 | 1257 | 170 | 0 | 35 | 122 | 7137 | 4463
2030-08-20 22:00 | 2358 | 1261 | 161 | 0 | 35 | 121 | 6319 | 3936
2030-08-20 23:00 | 2037 | 1267 | 196 | 0 | 35 | 121 | 5728 | 3656
2030-08-21 | 1690 | 1268 | 216 | 0 | 35 | 121 | 5194 | 3330
2030-08-21 01:00 | 1592 | 1269 | 231 | 0 | 34 | 121 | 4949 | 3247
2030-08-21 02:00 | 1492 | 1269 | 231 | 0 | 35 | 121 | 4786 | 3148
2030-08-21 03:00 | 1463 | 1270 | 245 | 0 | 34 | 121 | 4761 | 3133
2030-08-21 04:00 | 1531 | 1272 | 255 | 0 | 35 | 122 | 4899 | 3215
2030-08-21 05:00 | 1889 | 1268 | 271 | 0 | 34 | 121 | 5533 | 3583
2030-08-21 06:00 | 2642 | 1264 | 304 | 0 | 32 | 120 | 6832 | 4362
2030-08-21 07:00 | 3379 | 1261 | 311 | 43 | 32 | 121 | 7892 | 5147
2030-08-21 08:00 | 3387 | 1256 | 294 | 115 | 32 | 123 | 7881 | 5207
2030-08-21 09:00 | 3052 | 1249 | 270 | 128 | 32 | 118 | 7382 | 4849
2030-08-21 10:00 | 2686 | 1249 | 255 | 221 | 35 | 123 | 6847 | 4569
2030-08-21 11:00 | 2510 | 1249 | 254 | 242 | 36 | 123 | 6452 | 4414
2030-08-21 12:00 | 2347 | 1242 | 254 | 304 | 37 | 123 | 6157 | 4307
2030-08-21 13:00 | 2241 | 1237 | 234 | 379 | 36 | 123 | 5959 | 4250
2030-08-21 14:00 | 2197 | 1234 | 207 | 373 | 36 | 123 | 5884 | 4170
2030-08-21 15:00 | 2310 | 1237 | 197 | 233 | 36 | 120 | 5984 | 4133
2030-08-21 16:00 | 2565 | 1241 | 179 | 181 | 36 | 121 | 6267 | 4323
2030-08-21 17:00 | 2992 | 1245 | 138 | 15 | 34 | 121 | 6886 | 4545
2030-08-21 18:00 | 3473 | 1252 | 139 | 0 | 33 | 120 | 7634 | 5017
2030-08-21 19:00 | 3420 | 1257 | 151 | 0 | 36 | 120 | 7606 | 4984
2030-08-21 20:00 | 3132 | 1259 | 185 | 0 | 36 | 121 | 7288 | 4733
2030-08-21 21:00 | 2818 | 1259 | 199 | 0 | 36 | 121 | 6953 | 4433
2030-08-21 22:00 | 2325 | 1261 | 227 | 0 | 33 | 121 | 6203 | 3967
2030-08-21 23:00 | 1894 | 1269 | 249 | 0 | 35 | 122 | 5611 | 3569
2030-08-22 | 1622 | 1268 | 303 | 0 | 37 | 122 | 5078 | 3352
2030-08-22 01:00 | 1432 | 1268 | 335 | 0 | 37 | 116 | 4823 | 3188
2030-08-22 02:00 | 1320 | 1270 | 356 | 0 | 37 | 105 | 4652 | 3088
2030-08-22 03:00 | 1289 | 1271 | 346 | 0 | 36 | 104 | 4628 | 3046
2030-08-22 04:00 | 1391 | 1265 | 336 | 0 | 32 | 105 | 4769 | 3129
2030-08-22 05:00 | 1795 | 1261 | 370 | 0 | 31 | 103 | 5349 | 3560
2030-08-22 06:00 | 2557 | 1254 | 454 | 0 | 31 | 90 | 6640 | 4386
2030-08-22 07:00 | 3200 | 1250 | 544 | 41 | 30 | 90 | 7730 | 5155
2030-08-22 08:00 | 3141 | 1251 | 570 | 284 | 30 | 89 | 7722 | 5365
2030-08-22 09:00 | 2771 | 1246 | 521 | 365 | 35 | 89 | 7263 | 5027
2030-08-22 10:00 | 2356 | 1242 | 526 | 387 | 37 | 92 | 6689 | 4640
2030-08-22 11:00 | 2102 | 1235 | 592 | 365 | 36 | 91 | 6340 | 4421
2030-08-22 12:00 | 1902 | 1230 | 662 | 361 | 37 | 91 | 6041 | 4283
2030-08-22 13:00 | 1765 | 1232 | 760 | 315 | 37 | 91 | 5926 | 4200
2030-08-22 14:00 | 1706 | 1227 | 778 | 227 | 37 | 90 | 5884 | 4065
2030-08-22 15:00 | 1775 | 1235 | 812 | 238 | 37 | 91 | 6013 | 4188
2030-08-22 16:00 | 2100 | 1235 | 741 | 272 | 37 | 98 | 6327 | 4483
2030-08-22 17:00 | 2503 | 1246 | 634 | 22 | 36 | 101 | 6885 | 4542
2030-08-22 18:00 | 2888 | 1251 | 606 | 0 | 36 | 99 | 7465 | 4880
2030-08-22 19:00 | 2774 | 1254 | 620 | 0 | 36 | 100 | 7343 | 4784
2030-08-22 20:00 | 2427 | 1258 | 761 | 0 | 36 | 101 | 7002 | 4583
2030-08-22 21:00 | 2121 | 1262 | 848 | 0 | 36 | 104 | 6662 | 4371
2030-08-22 22:00 | 1739 | 1264 | 818 | 0 | 36 | 99 | 5939 | 3956
2030-08-22 23:00 | 1431 | 1267 | 798 | 0 | 36 | 94 | 5370 | 3626
2030-08-23 | 1200 | 1269 | 813 | 0 | 36 | 92 | 4877 | 3410
2030-08-23 01:00 | 999 | 1268 | 945 | 0 | 36 | 105 | 4604 | 3353
2030-08-23 02:00 | 913 | 1267 | 994 | 0 | 35 | 112 | 4464 | 3321
2030-08-23 03:00 | 899 | 1267 | 854 | 0 | 36 | 115 | 4413 | 3171
2030-08-23 04:00 | 981 | 1265 | 802 | 0 | 36 | 116 | 4508 | 3200
2030-08-23 05:00 | 1371 | 1263 | 829 | 0 | 35 | 116 | 5045 | 3614
2030-08-23 06:00 | 2090 | 1260 | 879 | 0 | 35 | 121 | 6175 | 4385
2030-08-23 07:00 | 2754 | 1256 | 934 | 115 | 35 | 122 | 7231 | 5216
2030-08-23 08:00 | 2715 | 1251 | 1025 | 324 | 33 | 119 | 7313 | 5467
2030-08-23 09:00 | 2425 | 1245 | 1032 | 350 | 31 | 114 | 6962 | 5197
2030-08-23 10:00 | 2174 | 1239 | 976 | 327 | 36 | 114 | 6649 | 4866
2030-08-23 11:00 | 2045 | 1212 | 973 | 351 | 35 | 113 | 6410 | 4729
2030-08-23 12:00 | 1999 | 1229 | 951 | 311 | 35 | 113 | 6236 | 4638
2030-08-23 13:00 | 1986 | 1235 | 864 | 330 | 34 | 116 | 6081 | 4565
2030-08-23 14:00 | 1975 | 1233 | 866 | 243 | 34 | 118 | 6000 | 4469
2030-08-23 15:00 | 2075 | 1232 | 861 | 342 | 34 | 118 | 6116 | 4662
2030-08-23 16:00 | 2204 | 1232 | 957 | 250 | 32 | 120 | 6414 | 4795
2030-08-23 17:00 | 2495 | 1238 | 951 | 12 | 34 | 120 | 6799 | 4850
2030-08-23 18:00 | 2660 | 1245 | 996 | 0 | 33 | 120 | 7120 | 5054
2030-08-23 19:00 | 2571 | 1247 | 1007 | 0 | 34 | 120 | 6863 | 4979
2030-08-23 20:00 | 2356 | 1248 | 959 | 0 | 34 | 120 | 6492 | 4717
2030-08-23 21:00 | 2098 | 1251 | 993 | 0 | 34 | 120 | 6237 | 4496
2030-08-23 22:00 | 1737 | 1249 | 1014 | 0 | 34 | 119 | 5695 | 4153
2030-08-23 23:00 | 1422 | 1250 | 1050 | 0 | 33 | 119 | 5255 | 3874
2030-08-24 | 1130 | 1251 | 1072 | 0 | 34 | 116 | 4738 | 3603
2030-08-24 01:00 | 994 | 1248 | 1062 | 0 | 33 | 117 | 4479 | 3454
2030-08-24 02:00 | 910 | 1245 | 1076 | 0 | 33 | 117 | 4324 | 3381
2030-08-24 03:00 | 894 | 1247 | 997 | 0 | 34 | 114 | 4209 | 3286
2030-08-24 04:00 | 899 | 1246 | 986 | 0 | 35 | 115 | 4253 | 3281
2030-08-24 05:00 | 1067 | 1245 | 985 | 0 | 34 | 116 | 4478 | 3447
2030-08-24 06:00 | 1363 | 1243 | 952 | 0 | 35 | 113 | 4934 | 3706
2030-08-24 07:00 | 1730 | 1244 | 958 | 70 | 34 | 118 | 5476 | 4154
2030-08-24 08:00 | 1984 | 1245 | 921 | 207 | 34 | 116 | 5925 | 4507
2030-08-24 09:00 | 2120 | 1243 | 970 | 280 | 35 | 115 | 6091 | 4763
2030-08-24 10:00 | 2081 | 1244 | 994 | 310 | 35 | 118 | 5973 | 4782
2030-08-24 11:00 | 1847 | 1245 | 1070 | 333 | 34 | 119 | 5813 | 4648
2030-08-24 12:00 | 1650 | 1245 | 1076 | 301 | 34 | 119 | 5598 | 4425
2030-08-24 13:00 | 1512 | 1242 | 1082 | 215 | 35 | 119 | 5380 | 4205
2030-08-24 14:00 | 1521 | 1239 | 1050 | 189 | 34 | 102 | 5246 | 4135
2030-08-24 15:00 | 1572 | 1235 | 985 | 132 | 35 | 100 | 5320 | 4059
2030-08-24 16:00 | 1753 | 1236 | 954 | 95 | 35 | 101 | 5528 | 4174
2030-08-24 17:00 | 2051 | 1242 | 933 | 13 | 35 | 101 | 5941 | 4375
2030-08-24 18:00 | 2367 | 1248 | 850 | 0 | 34 | 106 | 6450 | 4605
2030-08-24 19:00 | 2286 | 1256 | 808 | 0 | 34 | 107 | 6279 | 4491
2030-08-24 20:00 | 2125 | 1262 | 779 | 0 | 33 | 107 | 6000 | 4306
2030-08-24 21:00 | 1926 | 1266 | 727 | 0 | 34 | 105 | 5781 | 4058
2030-08-24 22:00 | 1607 | 1268 | 702 | 0 | 34 | 103 | 5358 | 3714
2030-08-24 23:00 | 1381 | 1270 | 665 | 0 | 35 | 103 | 4981 | 3454
2030-08-25 | 1110 | 1273 | 696 | 0 | 35 | 97 | 4604 | 3211
2030-08-25 01:00 | 911 | 1273 | 946 | 0 | 35 | 96 | 4349 | 3261
2030-08-25 02:00 | 878 | 1274 | 986 | 0 | 35 | 97 | 4199 | 3270
2030-08-25 03:00 | 867 | 1275 | 992 | 0 | 35 | 96 | 4131 | 3265
2030-08-25 04:00 | 861 | 1273 | 1013 | 0 | 35 | 96 | 4153 | 3278
2030-08-25 05:00 | 946 | 1269 | 951 | 0 | 34 | 95 | 4380 | 3295
2030-08-25 06:00 | 1203 | 1268 | 940 | 0 | 35 | 93 | 4816 | 3539
2030-08-25 07:00 | 1503 | 1269 | 944 | 10 | 35 | 96 | 5325 | 3857
2030-08-25 08:00 | 1776 | 1267 | 939 | 189 | 35 | 107 | 5768 | 4313
2030-08-25 09:00 | 1935 | 1263 | 926 | 231 | 35 | 105 | 5928 | 4495
2030-08-25 10:00 | 1817 | 1257 | 930 | 306 | 35 | 104 | 5771 | 4449
2030-08-25 11:00 | 1652 | 1249 | 944 | 328 | 35 | 103 | 5639 | 4311
2030-08-25 12:00 | 1512 | 1246 | 935 | 331 | 35 | 100 | 5518 | 4159
2030-08-25 13:00 | 1473 | 1244 | 883 | 338 | 34 | 105 | 5403 | 4077
2030-08-25 14:00 | 1509 | 1243 | 857 | 184 | 35 | 118 | 5401 | 3946
2030-08-25 15:00 | 1517 | 1239 | 934 | 255 | 35 | 118 | 5578 | 4098
2030-08-25 16:00 | 1738 | 1239 | 977 | 210 | 34 | 120 | 5926 | 4318
2030-08-25 17:00 | 2158 | 1246 | 929 | 6 | 34 | 120 | 6466 | 4493
2030-08-25 18:00 | 2518 | 1252 | 858 | 0 | 35 | 119 | 6894 | 4782
2030-08-25 19:00 | 2363 | 1254 | 870 | 0 | 34 | 120 | 6688 | 4641
2030-08-25 20:00 | 2085 | 1257 | 849 | 0 | 35 | 121 | 6346 | 4347
2030-08-25 21:00 | 1840 | 1262 | 789 | 0 | 34 | 121 | 6031 | 4046
2030-08-25 22:00 | 1443 | 1264 | 803 | 0 | 32 | 120 | 5417 | 3662
2030-08-25 23:00 | 1217 | 1267 | 838 | 0 | 34 | 119 | 4975 | 3475
2030-08-26 | 1011 | 1267 | 832 | 0 | 34 | 112 | 4543 | 3256
2030-08-26 01:00 | 928 | 1265 | 908 | 0 | 33 | 111 | 4322 | 3245
2030-08-26 02:00 | 878 | 1265 | 1019 | 0 | 34 | 112 | 4242 | 3308
2030-08-26 03:00 | 872 | 1265 | 1013 | 0 | 34 | 112 | 4240 | 3296
2030-08-26 04:00 | 967 | 1260 | 907 | 0 | 34 | 112 | 4350 | 3280
2030-08-26 05:00 | 1351 | 1255 | 850 | 0 | 34 | 120 | 4892 | 3610
2030-08-26 06:00 | 1910 | 1249 | 762 | 0 | 34 | 120 | 6065 | 4075
2030-08-26 07:00 | 2642 | 1245 | 715 | 6 | 34 | 119 | 7149 | 4761
2030-08-26 08:00 | 2724 | 1243 | 686 | 34 | 33 | 119 | 7227 | 4839
2030-08-26 09:00 | 2554 | 1239 | 620 | 71 | 34 | 118 | 6911 | 4636
2030-08-26 10:00 | 2488 | 1234 | 529 | 103 | 34 | 117 | 6646 | 4505
2030-08-26 11:00 | 2364 | 1229 | 474 | 169 | 33 | 118 | 6473 | 4387
2030-08-26 12:00 | 2267 | 1227 | 463 | 111 | 33 | 119 | 6369 | 4220
2030-08-26 13:00 | 2166 | 1215 | 538 | 78 | 34 | 118 | 6287 | 4149
2030-08-26 14:00 | 2125 | 1170 | 570 | 71 | 33 | 118 | 6264 | 4087
2030-08-26 15:00 | 2224 | 1195 | 511 | 103 | 34 | 115 | 6393 | 4182
2030-08-26 16:00 | 2547 | 1205 | 402 | 56 | 32 | 64 | 6637 | 4306
2030-08-26 17:00 | 2832 | 1213 | 513 | 11 | 32 | 65 | 7062 | 4666
2030-08-26 18:00 | 3023 | 1227 | 603 | 0 | 31 | 74 | 7392 | 4958
2030-08-26 19:00 | 2787 | 1237 | 596 | 0 | 30 | 86 | 7114 | 4736
2030-08-26 20:00 | 2521 | 1239 | 560 | 0 | 30 | 96 | 6652 | 4446
2030-08-26 21:00 | 2393 | 1241 | 532 | 0 | 30 | 96 | 6262 | 4292
2030-08-26 22:00 | 1952 | 1239 | 529 | 0 | 31 | 103 | 5582 | 3854
2030-08-26 23:00 | 1556 | 1239 | 603 | 0 | 31 | 107 | 5079 | 3536
2030-08-27 | 1298 | 1240 | 688 | 0 | 31 | 103 | 4617 | 3360
2030-08-27 01:00 | 1198 | 1239 | 577 | 0 | 31 | 111 | 4383 | 3156
2030-08-27 02:00 | 1102 | 1241 | 676 | 0 | 32 | 112 | 4240 | 3163
2030-08-27 03:00 | 1065 | 1244 | 774 | 0 | 34 | 111 | 4202 | 3228
2030-08-27 04:00 | 1068 | 1245 | 859 | 0 | 34 | 112 | 4311 | 3318
2030-08-27 05:00 | 1336 | 1238 | 840 | 0 | 34 | 113 | 4837 | 3561
2030-08-27 06:00 | 2042 | 1231 | 741 | 0 | 33 | 115 | 5909 | 4162
2030-08-27 07:00 | 2788 | 1224 | 680 | 104 | 34 | 114 | 6937 | 4944
2030-08-27 08:00 | 2942 | 1225 | 556 | 340 | 34 | 107 | 7104 | 5204
2030-08-27 09:00 | 2788 | 1229 | 594 | 318 | 35 | 103 | 6823 | 5067
2030-08-27 10:00 | 2644 | 1227 | 511 | 347 | 35 | 105 | 6479 | 4869
2030-08-27 11:00 | 2436 | 1225 | 515 | 332 | 35 | 105 | 6268 | 4648
2030-08-27 12:00 | 2252 | 1220 | 646 | 284 | 34 | 105 | 6110 | 4541
2030-08-27 13:00 | 2079 | 1220 | 797 | 287 | 35 | 105 | 5939 | 4523
2030-08-27 14:00 | 1956 | 1219 | 1039 | 343 | 34 | 111 | 5838 | 4702
2030-08-27 15:00 | 1993 | 1223 | 1054 | 357 | 32 | 115 | 5905 | 4774
2030-08-27 16:00 | 2126 | 1227 | 1085 | 281 | 34 | 117 | 6103 | 4870
2030-08-27 17:00 | 2464 | 1240 | 1049 | 21 | 34 | 117 | 6556 | 4925
2030-08-27 18:00 | 2756 | 1245 | 984 | 0 | 32 | 118 | 7047 | 5135
2030-08-27 19:00 | 2657 | 1245 | 914 | 0 | 31 | 118 | 6845 | 4965
2030-08-27 20:00 | 2452 | 1248 | 947 | 0 | 30 | 119 | 6490 | 4796
2030-08-27 21:00 | 2222 | 1248 | 970 | 0 | 31 | 118 | 6164 | 4589
2030-08-27 22:00 | 1832 | 1250 | 1074 | 0 | 35 | 118 | 5536 | 4309
2030-08-27 23:00 | 1535 | 1252 | 1046 | 0 | 36 | 118 | 5051 | 3987
2030-08-28 | 1316 | 1252 | 1035 | 0 | 34 | 112 | 4622 | 3749
2030-08-28 01:00 | 1264 | 1254 | 926 | 0 | 33 | 97 | 4394 | 3574
2030-08-28 02:00 | 1180 | 1259 | 884 | 0 | 34 | 91 | 4247 | 3448
2030-08-28 03:00 | 1162 | 1261 | 812 | 0 | 34 | 91 | 4180 | 3360
2030-08-28 04:00 | 1238 | 1259 | 853 | 0 | 34 | 91 | 4305 | 3475
2030-08-28 05:00 | 1612 | 1253 | 794 | 0 | 34 | 89 | 4803 | 3782
2030-08-28 06:00 | 2315 | 1249 | 721 | 0 | 34 | 92 | 5870 | 4411
2030-08-28 07:00 | 2906 | 1245 | 641 | 20 | 34 | 96 | 6843 | 4942
2030-08-28 08:00 | 2928 | 1242 | 598 | 119 | 34 | 98 | 6869 | 5019
2030-08-28 09:00 | 2811 | 1246 | 407 | 230 | 34 | 100 | 6483 | 4828
2030-08-28 10:00 | 2695 | 1246 | 311 | 270 | 33 | 101 | 6115 | 4656
2030-08-28 11:00 | 2555 | 1241 | 317 | 398 | 33 | 99 | 5895 | 4643
2030-08-28 12:00 | 2451 | 1241 | 381 | 395 | 33 | 98 | 5738 | 4599
2030-08-28 13:00 | 2398 | 1210 | 460 | 421 | 33 | 95 | 5649 | 4617
2030-08-28 14:00 | 2261 | 1229 | 618 | 321 | 33 | 92 | 5617 | 4554
2030-08-28 15:00 | 2292 | 1234 | 816 | 271 | 34 | 90 | 5800 | 4737
2030-08-28 16:00 | 2492 | 1240 | 884 | 268 | 34 | 90 | 6075 | 5008
2030-08-28 17:00 | 2778 | 1249 | 841 | 25 | 33 | 93 | 6504 | 5019
2030-08-28 18:00 | 3001 | 1252 | 887 | 0 | 33 | 96 | 6957 | 5269
2030-08-28 19:00 | 2803 | 1258 | 1046 | 0 | 34 | 97 | 6819 | 5238
2030-08-28 20:00 | 2555 | 1263 | 1112 | 0 | 34 | 95 | 6459 | 5059
2030-08-28 21:00 | 2403 | 1266 | 1065 | 0 | 34 | 94 | 6158 | 4862
2030-08-28 22:00 | 2026 | 1269 | 948 | 0 | 34 | 94 | 5522 | 4371
2030-08-28 23:00 | 1746 | 1271 | 866 | 0 | 34 | 94 | 5089 | 4011
2030-08-29 | 1552 | 1272 | 793 | 0 | 34 | 95 | 4633 | 3746
2030-08-29 01:00 | 1475 | 1271 | 735 | 0 | 34 | 95 | 4382 | 3610
2030-08-29 02:00 | 1418 | 1271 | 646 | 0 | 34 | 95 | 4222 | 3464
2030-08-29 03:00 | 1401 | 1269 | 611 | 0 | 34 | 95 | 4169 | 3410
2030-08-29 04:00 | 1431 | 1269 | 690 | 0 | 34 | 99 | 4284 | 3523
2030-08-29 05:00 | 1599 | 1262 | 992 | 0 | 29 | 100 | 4847 | 3982
2030-08-29 06:00 | 2161 | 1257 | 1162 | 0 | 19 | 99 | 5846 | 4698
2030-08-29 07:00 | 2741 | 1249 | 1170 | 79 | 16 | 98 | 6790 | 5353
2030-08-29 08:00 | 2761 | 1240 | 1188 | 276 | 17 | 96 | 6877 | 5578
2030-08-29 09:00 | 2557 | 1243 | 1204 | 348 | 17 | 95 | 6577 | 5464
2030-08-29 10:00 | 2438 | 1224 | 1216 | 315 | 15 | 97 | 6361 | 5305
2030-08-29 11:00 | 2340 | 1232 | 1210 | 306 | 16 | 102 | 6217 | 5206
2030-08-29 12:00 | 2257 | 1232 | 1183 | 335 | 13 | 113 | 6060 | 5133
2030-08-29 13:00 | 2229 | 1220 | 1127 | 331 | 14 | 113 | 5984 | 5034
2030-08-29 14:00 | 2246 | 1224 | 1071 | 313 | 14 | 105 | 5975 | 4973
2030-08-29 15:00 | 2433 | 1221 | 969 | 294 | 14 | 105 | 6170 | 5036
2030-08-29 16:00 | 2659 | 1221 | 938 | 218 | 17 | 105 | 6441 | 5158
2030-08-29 17:00 | 2892 | 1222 | 906 | 8 | 18 | 106 | 6747 | 5152
2030-08-29 18:00 | 3091 | 1222 | 686 | 0 | 21 | 105 | 6996 | 5125
2030-08-29 19:00 | 2885 | 1222 | 885 | 0 | 22 | 108 | 6790 | 5122
2030-08-29 20:00 | 2649 | 1225 | 939 | 0 | 21 | 108 | 6445 | 4942
2030-08-29 21:00 | 2409 | 1230 | 961 | 0 | 21 | 109 | 6125 | 4730
2030-08-29 22:00 | 2057 | 1235 | 830 | 0 | 23 | 108 | 5499 | 4253
2030-08-29 23:00 | 1682 | 1241 | 910 | 0 | 23 | 107 | 5048 | 3963
2030-08-30 | 1466 | 1248 | 908 | 0 | 24 | 98 | 4618 | 3744
2030-08-30 01:00 | 1409 | 1252 | 832 | 0 | 23 | 95 | 4372 | 3611
2030-08-30 02:00 | 1386 | 1255 | 716 | 0 | 21 | 94 | 4218 | 3472
2030-08-30 03:00 | 1379 | 1262 | 659 | 0 | 23 | 94 | 4163 | 3417
2030-08-30 04:00 | 1408 | 1265 | 730 | 0 | 25 | 94 | 4274 | 3522
2030-08-30 05:00 | 1590 | 1266 | 894 | 0 | 25 | 94 | 4788 | 3869
2030-08-30 06:00 | 2294 | 1264 | 940 | 0 | 26 | 100 | 5828 | 4624
2030-08-30 07:00 | 2982 | 1259 | 883 | 106 | 26 | 98 | 6765 | 5354
2030-08-30 08:00 | 2956 | 1254 | 915 | 263 | 28 | 101 | 6786 | 5517
2030-08-30 09:00 | 2649 | 1251 | 1038 | 333 | 28 | 99 | 6456 | 5398
2030-08-30 10:00 | 2454 | 1246 | 1106 | 313 | 26 | 100 | 6216 | 5245
2030-08-30 11:00 | 2302 | 1241 | 1082 | 357 | 26 | 96 | 6006 | 5104
2030-08-30 12:00 | 2143 | 1242 | 1091 | 323 | 27 | 97 | 5769 | 4923
2030-08-30 13:00 | 2079 | 1240 | 1143 | 321 | 26 | 99 | 5683 | 4908
2030-08-30 14:00 | 2097 | 1232 | 1106 | 290 | 26 | 101 | 5654 | 4852
2030-08-30 15:00 | 2116 | 1234 | 1072 | 336 | 26 | 99 | 5702 | 4883
2030-08-30 16:00 | 2183 | 1240 | 1027 | 267 | 27 | 92 | 5835 | 4836
2030-08-30 17:00 | 2480 | 1249 | 1002 | 30 | 32 | 89 | 6173 | 4882
2030-08-30 18:00 | 2882 | 1252 | 928 | 0 | 33 | 90 | 6620 | 5185
2030-08-30 19:00 | 2898 | 1256 | 915 | 0 | 33 | 90 | 6551 | 5192
2030-08-30 20:00 | 2739 | 1256 | 891 | 0 | 35 | 90 | 6308 | 5011
2030-08-30 21:00 | 2648 | 1257 | 787 | 0 | 36 | 96 | 6094 | 4824
2030-08-30 22:00 | 2302 | 1259 | 723 | 0 | 36 | 96 | 5576 | 4416
2030-08-30 23:00 | 2089 | 1260 | 631 | 0 | 34 | 97 | 5168 | 4111
2030-08-31 | 1834 | 1264 | 566 | 0 | 32 | 97 | 4683 | 3793
2030-08-31 01:00 | 1707 | 1267 | 467 | 0 | 33 | 96 | 4380 | 3570
2030-08-31 02:00 | 1617 | 1263 | 391 | 0 | 35 | 97 | 4203 | 3403
2030-08-31 03:00 | 1624 | 1262 | 272 | 0 | 35 | 97 | 4099 | 3290
2030-08-31 04:00 | 1668 | 1260 | 228 | 0 | 35 | 97 | 4106 | 3288
2030-08-31 05:00 | 1728 | 1257 | 415 | 0 | 35 | 96 | 4369 | 3531
2030-08-31 06:00 | 1883 | 1256 | 558 | 0 | 35 | 95 | 4821 | 3827
2030-08-31 07:00 | 2191 | 1253 | 708 | 121 | 35 | 96 | 5357 | 4404
2030-08-31 08:00 | 2629 | 1248 | 609 | 206 | 34 | 96 | 5860 | 4822
2030-08-31 09:00 | 2797 | 1244 | 489 | 457 | 35 | 92 | 6039 | 5114
2030-08-31 10:00 | 2615 | 1238 | 502 | 432 | 35 | 88 | 5916 | 4910
2030-08-31 11:00 | 2436 | 1226 | 663 | 394 | 35 | 87 | 5776 | 4841
2030-08-31 12:00 | 2186 | 1222 | 849 | 378 | 35 | 87 | 5624 | 4757
2030-08-31 13:00 | 2062 | 1229 | 853 | 394 | 35 | 90 | 5490 | 4663
2030-08-31 14:00 | 1975 | 1229 | 868 | 385 | 35 | 91 | 5427 | 4583
2030-08-31 15:00 | 2016 | 1221 | 885 | 378 | 35 | 91 | 5478 | 4626
2030-08-31 16:00 | 2200 | 1214 | 797 | 334 | 35 | 92 | 5625 | 4672
2030-08-31 17:00 | 2385 | 1218 | 939 | 54 | 32 | 93 | 5952 | 4721
2030-08-31 18:00 | 2547 | 1223 | 988 | 0 | 35 | 94 | 6240 | 4887
2030-08-31 19:00 | 2365 | 1220 | 1026 | 0 | 35 | 94 | 6008 | 4740
2030-08-31 20:00 | 2092 | 1218 | 1056 | 0 | 22 | 94 | 5693 | 4482
2030-08-31 21:00 | 1940 | 1221 | 1081 | 0 | 0 | 96 | 5492 | 4338
2030-08-31 22:00 | 1721 | 1219 | 969 | 0 | 4 | 95 | 5074 | 4008
2030-08-31 23:00 | 1658 | 1221 | 787 | 0 | 30 | 93 | 4755 | 3789
2030-09-01 | 1564 | 1222 | 772 | 0 | 34 | 92 | 4363 | 3684
2030-09-01 01:00 | 1451 | 1227 | 667 | 0 | 36 | 91 | 4104 | 3472
2030-09-01 02:00 | 1443 | 1227 | 533 | 0 | 34 | 90 | 3971 | 3327
2030-09-01 03:00 | 1455 | 1225 | 437 | 0 | 33 | 90 | 3900 | 3240
2030-09-01 04:00 | 1454 | 1233 | 438 | 0 | 32 | 92 | 3910 | 3249
2030-09-01 05:00 | 1432 | 1228 | 686 | 0 | 35 | 92 | 4127 | 3473
2030-09-01 06:00 | 1644 | 1229 | 830 | 0 | 34 | 92 | 4534 | 3829
2030-09-01 07:00 | 1955 | 1230 | 916 | 54 | 34 | 94 | 5005 | 4283
2030-09-01 08:00 | 2029 | 1231 | 911 | 120 | 34 | 92 | 5378 | 4417
2030-09-01 09:00 | 2115 | 1229 | 897 | 279 | 34 | 93 | 5545 | 4647
2030-09-01 10:00 | 2057 | 1225 | 907 | 265 | 34 | 95 | 5470 | 4583
2030-09-01 11:00 | 1968 | 1227 | 847 | 275 | 34 | 94 | 5292 | 4445
2030-09-01 12:00 | 1946 | 1224 | 707 | 276 | 32 | 95 | 5136 | 4280
2030-09-01 13:00 | 1901 | 1221 | 671 | 237 | 33 | 95 | 5009 | 4158
2030-09-01 14:00 | 1859 | 1221 | 663 | 277 | 33 | 95 | 4974 | 4148
2030-09-01 15:00 | 1907 | 1217 | 866 | 256 | 31 | 96 | 5153 | 4373
2030-09-01 16:00 | 1971 | 1221 | 986 | 123 | 33 | 94 | 5419 | 4428
2030-09-01 17:00 | 2249 | 1227 | 1002 | 11 | 30 | 94 | 5778 | 4613
2030-09-01 18:00 | 2581 | 1234 | 984 | 0 | 34 | 95 | 6187 | 4928
2030-09-01 19:00 | 2518 | 1244 | 959 | 0 | 33 | 95 | 6059 | 4849
2030-09-01 20:00 | 2343 | 1251 | 903 | 0 | 32 | 95 | 5779 | 4624
2030-09-01 21:00 | 2231 | 1253 | 843 | 0 | 33 | 96 | 5545 | 4456
2030-09-01 22:00 | 1900 | 1256 | 760 | 0 | 33 | 96 | 5043 | 4045
2030-09-01 23:00 | 1766 | 1261 | 578 | 0 | 33 | 95 | 4675 | 3733
2030-09-02 | 1602 | 1264 | 636 | 0 | 32 | 95 | 4264 | 3629
2030-09-02 01:00 | 1486 | 1266 | 605 | 0 | 32 | 95 | 4076 | 3484
2030-09-02 02:00 | 1476 | 1267 | 510 | 0 | 34 | 95 | 3950 | 3382
2030-09-02 03:00 | 1507 | 1266 | 402 | 0 | 34 | 96 | 3919 | 3305
2030-09-02 04:00 | 1560 | 1263 | 504 | 0 | 33 | 97 | 4053 | 3457
2030-09-02 05:00 | 1789 | 1258 | 736 | 0 | 34 | 69 | 4618 | 3886
2030-09-02 06:00 | 2359 | 1254 | 896 | 0 | 34 | 41 | 5646 | 4584
2030-09-02 07:00 | 3005 | 1254 | 962 | 103 | 34 | 58 | 6685 | 5416
2030-09-02 08:00 | 3024 | 1252 | 918 | 245 | 34 | 91 | 6713 | 5564
2030-09-02 09:00 | 2770 | 1253 | 898 | 292 | 35 | 94 | 6360 | 5342
2030-09-02 10:00 | 2615 | 1247 | 854 | 317 | 35 | 93 | 6089 | 5161
2030-09-02 11:00 | 2522 | 1237 | 797 | 319 | 34 | 92 | 5910 | 5001
2030-09-02 12:00 | 2372 | 1232 | 878 | 309 | 34 | 93 | 5782 | 4918
2030-09-02 13:00 | 2288 | 1229 | 849 | 257 | 34 | 94 | 5643 | 4751
2030-09-02 14:00 | 2316 | 1224 | 849 | 170 | 33 | 93 | 5647 | 4685
2030-09-02 15:00 | 2464 | 1197 | 787 | 319 | 32 | 92 | 5758 | 4891
2030-09-02 16:00 | 2587 | 1177 | 807 | 241 | 30 | 92 | 5957 | 4934
2030-09-02 17:00 | 2851 | 1184 | 771 | 60 | 35 | 93 | 6307 | 4994
2030-09-02 18:00 | 3143 | 1193 | 702 | 0 | 34 | 92 | 6741 | 5164
2030-09-02 19:00 | 3023 | 1200 | 669 | 0 | 34 | 91 | 6552 | 5017
2030-09-02 20:00 | 2761 | 1204 | 674 | 0 | 35 | 90 | 6153 | 4764
2030-09-02 21:00 | 2461 | 1207 | 757 | 0 | 35 | 91 | 5848 | 4551
2030-09-02 22:00 | 1968 | 1210 | 773 | 0 | 35 | 90 | 5266 | 4076
2030-09-02 23:00 | 1771 | 1215 | 640 | 0 | 35 | 89 | 4818 | 3750
2030-09-03 | 1604 | 1214 | 744 | 0 | 35 | 92 | 4420 | 3689
2030-09-03 01:00 | 1500 | 1214 | 729 | 0 | 35 | 91 | 4204 | 3569
2030-09-03 02:00 | 1536 | 1211 | 571 | 0 | 35 | 90 | 4038 | 3443
2030-09-03 03:00 | 1519 | 1211 | 530 | 0 | 34 | 90 | 3981 | 3384
2030-09-03 04:00 | 1571 | 1212 | 571 | 0 | 34 | 89 | 4096 | 3477
2030-09-03 05:00 | 1846 | 1206 | 702 | 0 | 34 | 88 | 4616 | 3876
2030-09-03 06:00 | 2338 | 1197 | 801 | 0 | 34 | 88 | 5562 | 4458
2030-09-03 07:00 | 2966 | 1191 | 881 | 181 | 34 | 88 | 6459 | 5341
2030-09-03 08:00 | 2912 | 1182 | 925 | 301 | 34 | 89 | 6500 | 5443
2030-09-03 09:00 | 2791 | 1176 | 889 | 356 | 33 | 87 | 6259 | 5332
2030-09-03 10:00 | 2643 | 1167 | 934 | 331 | 33 | 88 | 6115 | 5196
2030-09-03 11:00 | 2478 | 1154 | 1026 | 413 | 34 | 75 | 5976 | 5180
2030-09-03 12:00 | 2436 | 1149 | 1024 | 336 | 34 | 71 | 5930 | 5050
2030-09-03 13:00 | 2467 | 1149 | 961 | 276 | 33 | 73 | 5914 | 4959
2030-09-03 14:00 | 2558 | 1150 | 841 | 301 | 34 | 74 | 5975 | 4958
2030-09-03 15:00 | 2490 | 1153 | 1084 | 316 | 33 | 78 | 6147 | 5154
2030-09-03 16:00 | 2737 | 1167 | 1031 | 187 | 33 | 88 | 6417 | 5243
2030-09-03 17:00 | 3057 | 1175 | 978 | 18 | 34 | 91 | 6803 | 5353
2030-09-03 18:00 | 3319 | 1190 | 897 | 0 | 33 | 91 | 7088 | 5530
2030-09-03 19:00 | 3250 | 1232 | 705 | 0 | 33 | 90 | 6852 | 5310
2030-09-03 20:00 | 3040 | 1239 | 628 | 0 | 33 | 90 | 6474 | 5030
2030-09-03 21:00 | 2868 | 1244 | 590 | 0 | 33 | 90 | 6141 | 4825
2030-09-03 22:00 | 2430 | 1248 | 568 | 0 | 34 | 90 | 5511 | 4370
2030-09-03 23:00 | 2020 | 1253 | 646 | 0 | 34 | 91 | 5057 | 4044
2030-09-04 | 1787 | 1254 | 775 | 0 | 33 | 91 | 4603 | 3940
2030-09-04 01:00 | 1695 | 1256 | 680 | 0 | 25 | 92 | 4367 | 3748
2030-09-04 02:00 | 1682 | 1258 | 574 | 0 | 17 | 92 | 4235 | 3623
2030-09-04 03:00 | 1687 | 1257 | 501 | 0 | 20 | 91 | 4204 | 3556
2030-09-04 04:00 | 1694 | 1259 | 555 | 0 | 20 | 92 | 4368 | 3620
2030-09-04 05:00 | 2073 | 1256 | 725 | 0 | 20 | 90 | 4943 | 4164
2030-09-04 06:00 | 2813 | 1251 | 748 | 0 | 2 | 89 | 6060 | 4903
2030-09-04 07:00 | 3504 | 1240 | 558 | 200 | 15 | 91 | 6982 | 5608
2030-09-04 08:00 | 3432 | 1230 | 602 | 283 | 14 | 89 | 6923 | 5650
2030-09-04 09:00 | 3235 | 1223 | 484 | 280 | 12 | 88 | 6478 | 5322
2030-09-04 10:00 | 3050 | 1224 | 431 | 341 | 7 | 90 | 6124 | 5143
2030-09-04 11:00 | 2899 | 1192 | 455 | 370 | 7 | 91 | 5892 | 5014
2030-09-04 12:00 | 2854 | 1180 | 474 | 344 | 7 | 95 | 5866 | 4954
2030-09-04 13:00 | 2784 | 1212 | 430 | 359 | 7 | 82 | 5736 | 4874
2030-09-04 14:00 | 2798 | 1219 | 372 | 168 | 7 | 73 | 5730 | 4637
2030-09-04 15:00 | 2919 | 1220 | 295 | 102 | 7 | 69 | 5859 | 4612
2030-09-04 16:00 | 3054 | 1227 | 365 | 41 | 9 | 71 | 6074 | 4767
2030-09-04 17:00 | 3268 | 1234 | 353 | 10 | 10 | 71 | 6504 | 4946
2030-09-04 18:00 | 3606 | 1242 | 346 | 0 | 10 | 69 | 7099 | 5273
2030-09-04 19:00 | 3571 | 1247 | 263 | 0 | 10 | 68 | 7048 | 5159
2030-09-04 20:00 | 3449 | 1249 | 203 | 0 | 10 | 69 | 6748 | 4980
2030-09-04 21:00 | 3269 | 1252 | 207 | 0 | 10 | 70 | 6437 | 4808
2030-09-04 22:00 | 2965 | 1252 | 175 | 0 | 8 | 70 | 5807 | 4470
2030-09-04 23:00 | 2686 | 1258 | 148 | 0 | 10 | 69 | 5306 | 4171
2030-09-05 | 2345 | 1261 | 123 | 0 | 10 | 69 | 4807 | 3808
2030-09-05 01:00 | 2150 | 1263 | 93 | 0 | 10 | 70 | 4531 | 3586
2030-09-05 02:00 | 2092 | 1265 | 84 | 0 | 10 | 69 | 4427 | 3520
2030-09-05 03:00 | 2066 | 1267 | 93 | 0 | 10 | 69 | 4396 | 3505
2030-09-05 04:00 | 2175 | 1265 | 123 | 0 | 10 | 69 | 4554 | 3642
2030-09-05 05:00 | 2571 | 1265 | 163 | 0 | 11 | 68 | 5186 | 4078
2030-09-05 06:00 | 3294 | 1263 | 208 | 0 | 10 | 64 | 6376 | 4839
2030-09-05 07:00 | 3750 | 1259 | 231 | 60 | 11 | 65 | 7312 | 5376
2030-09-05 08:00 | 3677 | 1255 | 208 | 79 | 23 | 69 | 7148 | 5311
2030-09-05 09:00 | 3360 | 1250 | 186 | 180 | 22 | 68 | 6625 | 5066
2030-09-05 10:00 | 3172 | 1250 | 170 | 283 | 22 | 69 | 6206 | 4966
2030-09-05 11:00 | 3107 | 1237 | 171 | 204 | 24 | 69 | 5965 | 4812
2030-09-05 12:00 | 3035 | 1236 | 226 | 207 | 24 | 69 | 5781 | 4797
2030-09-05 13:00 | 2863 | 1237 | 314 | 201 | 24 | 72 | 5643 | 4711
2030-09-05 14:00 | 2845 | 1234 | 351 | 169 | 24 | 73 | 5650 | 4696
2030-09-05 15:00 | 2938 | 1231 | 341 | 141 | 24 | 72 | 5745 | 4747
2030-09-05 16:00 | 3106 | 1242 | 328 | 148 | 23 | 72 | 5953 | 4919
2030-09-05 17:00 | 3259 | 1249 | 295 | 16 | 23 | 73 | 6367 | 4915
2030-09-05 18:00 | 3581 | 1260 | 304 | 0 | 23 | 75 | 6995 | 5243
2030-09-05 19:00 | 3559 | 1264 | 288 | 0 | 20 | 79 | 6969 | 5210
2030-09-05 20:00 | 3402 | 1266 | 289 | 0 | 23 | 74 | 6661 | 5054
2030-09-05 21:00 | 3206 | 1270 | 352 | 0 | 23 | 71 | 6367 | 4922
2030-09-05 22:00 | 2756 | 1275 | 367 | 0 | 23 | 71 | 5692 | 4492
2030-09-05 23:00 | 2411 | 1265 | 366 | 0 | 23 | 73 | 5154 | 4138
2030-09-06 | 2182 | 1267 | 391 | 0 | 24 | 73 | 4694 | 3937
2030-09-06 01:00 | 1928 | 1268 | 478 | 0 | 24 | 72 | 4430 | 3770
2030-09-06 02:00 | 1775 | 1267 | 560 | 0 | 24 | 76 | 4320 | 3702
2030-09-06 03:00 | 1754 | 1268 | 573 | 0 | 24 | 79 | 4316 | 3698
2030-09-06 04:00 | 1783 | 1266 | 673 | 0 | 24 | 77 | 4436 | 3823
2030-09-06 05:00 | 2202 | 1261 | 806 | 0 | 25 | 76 | 5067 | 4370
2030-09-06 06:00 | 2867 | 1261 | 882 | 0 | 23 | 75 | 6174 | 5108
2030-09-06 07:00 | 3364 | 1257 | 960 | 56 | 24 | 79 | 7127 | 5740
2030-09-06 08:00 | 3268 | 1255 | 1034 | 338 | 29 | 88 | 7063 | 6012
2030-09-06 09:00 | 3055 | 1251 | 985 | 242 | 30 | 86 | 6643 | 5649
2030-09-06 10:00 | 2775 | 1247 | 997 | 282 | 29 | 88 | 6290 | 5418
2030-09-06 11:00 | 2577 | 1242 | 1043 | 232 | 32 | 89 | 6073 | 5215
2030-09-06 12:00 | 2422 | 1249 | 1057 | 234 | 33 | 96 | 5916 | 5091
2030-09-06 13:00 | 2328 | 1246 | 1106 | 226 | 31 | 100 | 5840 | 5037
2030-09-06 14:00 | 2292 | 1243 | 1110 | 134 | 31 | 98 | 5736 | 4908
2030-09-06 15:00 | 2402 | 1240 | 1063 | 160 | 31 | 97 | 5822 | 4993
2030-09-06 16:00 | 2593 | 1243 | 1036 | 151 | 30 | 96 | 6018 | 5149
2030-09-06 17:00 | 2831 | 1250 | 1045 | 42 | 29 | 96 | 6342 | 5293
2030-09-06 18:00 | 3128 | 1257 | 1022 | 0 | 30 | 85 | 6778 | 5522
2030-09-06 19:00 | 3029 | 1261 | 962 | 0 | 30 | 85 | 6662 | 5367
2030-09-06 20:00 | 2806 | 1260 | 954 | 0 | 31 | 86 | 6331 | 5137
2030-09-06 21:00 | 2628 | 1265 | 958 | 0 | 31 | 86 | 6073 | 4968
2030-09-06 22:00 | 2235 | 1264 | 940 | 0 | 33 | 86 | 5548 | 4558
2030-09-06 23:00 | 1980 | 1265 | 900 | 0 | 34 | 84 | 5135 | 4263
2030-09-07 | 1712 | 1269 | 834 | 0 | 32 | 85 | 4647 | 3932
2030-09-07 01:00 | 1537 | 1271 | 708 | 0 | 32 | 84 | 4310 | 3632
2030-09-07 02:00 | 1448 | 1271 | 649 | 0 | 30 | 88 | 4138 | 3486
2030-09-07 03:00 | 1444 | 1269 | 579 | 0 | 29 | 89 | 4046 | 3410
2030-09-07 04:00 | 1456 | 1271 | 601 | 0 | 29 | 90 | 4079 | 3447
2030-09-07 05:00 | 1524 | 1265 | 779 | 0 | 28 | 90 | 4353 | 3686
2030-09-07 06:00 | 1702 | 1260 | 912 | 0 | 29 | 91 | 4818 | 3994
2030-09-07 07:00 | 1989 | 1250 | 1045 | 70 | 31 | 91 | 5295 | 4476
2030-09-07 08:00 | 2141 | 1244 | 1060 | 139 | 31 | 88 | 5638 | 4703
2030-09-07 09:00 | 2128 | 1239 | 1132 | 181 | 34 | 87 | 5793 | 4801
2030-09-07 10:00 | 2011 | 1236 | 1193 | 251 | 33 | 83 | 5736 | 4807
2030-09-07 11:00 | 1951 | 1228 | 1188 | 258 | 32 | 82 | 5663 | 4739
2030-09-07 12:00 | 1884 | 1226 | 1196 | 130 | 33 | 84 | 5568 | 4553
2030-09-07 13:00 | 1798 | 1229 | 1204 | 168 | 32 | 83 | 5447 | 4514
2030-09-07 14:00 | 1824 | 1226 | 1152 | 143 | 32 | 81 | 5416 | 4458
2030-09-07 15:00 | 1865 | 1225 | 1133 | 109 | 32 | 82 | 5451 | 4446
2030-09-07 16:00 | 2025 | 1227 | 1100 | 66 | 32 | 83 | 5635 | 4533
2030-09-07 17:00 | 2438 | 1232 | 1030 | 24 | 30 | 82 | 6008 | 4836
2030-09-07 18:00 | 2713 | 1236 | 907 | 0 | 32 | 82 | 6260 | 4970
2030-09-07 19:00 | 2594 | 1238 | 744 | 0 | 32 | 84 | 6016 | 4692
2030-09-07 20:00 | 2340 | 1237 | 733 | 0 | 32 | 85 | 5703 | 4427
2030-09-07 21:00 | 2061 | 1238 | 966 | 0 | 32 | 84 | 5530 | 4381
2030-09-07 22:00 | 1848 | 1239 | 1013 | 0 | 33 | 85 | 5180 | 4218
2030-09-07 23:00 | 1706 | 1238 | 835 | 0 | 32 | 86 | 4837 | 3897
2030-09-08 | 1525 | 1241 | 765 | 0 | 31 | 88 | 4434 | 3650
2030-09-08 01:00 | 1503 | 1241 | 553 | 0 | 31 | 88 | 4223 | 3416
2030-09-08 02:00 | 1513 | 1246 | 417 | 0 | 31 | 89 | 4117 | 3296
2030-09-08 03:00 | 1518 | 1250 | 461 | 0 | 31 | 91 | 4070 | 3351
2030-09-08 04:00 | 1500 | 1256 | 541 | 0 | 31 | 91 | 4101 | 3419
2030-09-08 05:00 | 1545 | 1257 | 692 | 0 | 31 | 91 | 4347 | 3616
2030-09-08 06:00 | 1797 | 1257 | 823 | 0 | 31 | 91 | 4750 | 3999
2030-09-08 07:00 | 2161 | 1258 | 785 | 78 | 31 | 92 | 5184 | 4405
2030-09-08 08:00 | 2229 | 1253 | 840 | 180 | 29 | 91 | 5515 | 4622
2030-09-08 09:00 | 2271 | 1250 | 884 | 187 | 30 | 86 | 5615 | 4708
2030-09-08 10:00 | 2105 | 1249 | 911 | 213 | 30 | 82 | 5428 | 4590
2030-09-08 11:00 | 1981 | 1247 | 930 | 206 | 31 | 82 | 5267 | 4477
2030-09-08 12:00 | 1886 | 1246 | 905 | 149 | 32 | 83 | 5090 | 4301
2030-09-08 13:00 | 1792 | 1243 | 928 | 118 | 33 | 83 | 4958 | 4197
2030-09-08 14:00 | 1817 | 1240 | 944 | 170 | 32 | 85 | 4990 | 4288
2030-09-08 15:00 | 1937 | 1240 | 945 | 168 | 31 | 86 | 5140 | 4407
2030-09-08 16:00 | 2181 | 1244 | 936 | 109 | 32 | 85 | 5453 | 4587
2030-09-08 17:00 | 2626 | 1248 | 930 | 20 | 32 | 85 | 5981 | 4941
2030-09-08 18:00 | 3135 | 1253 | 901 | 0 | 32 | 85 | 6558 | 5406
2030-09-08 19:00 | 3065 | 1257 | 864 | 0 | 32 | 85 | 6457 | 5303
2030-09-08 20:00 | 2773 | 1262 | 880 | 0 | 33 | 85 | 6139 | 5033
2030-09-08 21:00 | 2489 | 1270 | 991 | 0 | 33 | 69 | 5843 | 4852
2030-09-08 22:00 | 1996 | 1274 | 1053 | 0 | 32 | 67 | 5120 | 4422
2030-09-08 23:00 | 1795 | 1274 | 972 | 0 | 33 | 66 | 4793 | 4140
2030-09-09 | 1517 | 1279 | 866 | 0 | 33 | 66 | 4421 | 3761
2030-09-09 01:00 | 1476 | 1281 | 683 | 0 | 34 | 67 | 4216 | 3541
2030-09-09 02:00 | 1461 | 1283 | 605 | 0 | 33 | 68 | 4103 | 3450
2030-09-09 03:00 | 1461 | 1281 | 577 | 0 | 33 | 71 | 4081 | 3423
2030-09-09 04:00 | 1480 | 1282 | 702 | 0 | 33 | 71 | 4226 | 3568
2030-09-09 05:00 | 1825 | 1277 | 856 | 0 | 33 | 71 | 4833 | 4062
2030-09-09 06:00 | 2705 | 1270 | 756 | 0 | 33 | 69 | 5945 | 4833
2030-09-09 07:00 | 3318 | 1260 | 809 | 33 | 33 | 69 | 6893 | 5522
2030-09-09 08:00 | 3195 | 1255 | 876 | 135 | 34 | 71 | 6908 | 5566
2030-09-09 09:00 | 2828 | 1250 | 968 | 157 | 33 | 71 | 6523 | 5307
2030-09-09 10:00 | 2604 | 1245 | 949 | 159 | 34 | 72 | 6242 | 5063
2030-09-09 11:00 | 2473 | 1241 | 886 | 222 | 33 | 72 | 6030 | 4927
2030-09-09 12:00 | 2351 | 1237 | 986 | 147 | 34 | 55 | 5850 | 4810
2030-09-09 13:00 | 2177 | 1233 | 1056 | 107 | 34 | 52 | 5676 | 4659
2030-09-09 14:00 | 2169 | 1232 | 1070 | 81 | 30 | 51 | 5673 | 4633
2030-09-09 15:00 | 2321 | 1231 | 1102 | 118 | 30 | 51 | 5903 | 4853
2030-09-09 16:00 | 2481 | 1235 | 1096 | 150 | 29 | 53 | 6165 | 5044
2030-09-09 17:00 | 2758 | 1241 | 1073 | 33 | 30 | 56 | 6586 | 5191
2030-09-09 18:00 | 3153 | 1243 | 906 | 0 | 30 | 56 | 7023 | 5388
2030-09-09 19:00 | 3052 | 1247 | 998 | 0 | 30 | 57 | 6898 | 5384
2030-09-09 20:00 | 2895 | 1248 | 1059 | 0 | 30 | 56 | 6477 | 5288
2030-09-09 21:00 | 2585 | 1248 | 1109 | 0 | 31 | 51 | 6108 | 5024
2030-09-09 22:00 | 2087 | 1247 | 1132 | 0 | 31 | 50 | 5437 | 4547
2030-09-09 23:00 | 1747 | 1250 | 1062 | 0 | 32 | 47 | 4953 | 4138
2030-09-10 | 1386 | 1247 | 1104 | 0 | 36 | 47 | 4552 | 3820
2030-09-10 01:00 | 1328 | 1250 | 944 | 0 | 37 | 47 | 4336 | 3606
2030-09-10 02:00 | 1317 | 1252 | 856 | 0 | 37 | 47 | 4184 | 3509
2030-09-10 03:00 | 1331 | 1254 | 825 | 0 | 37 | 50 | 4132 | 3497
2030-09-10 04:00 | 1348 | 1252 | 870 | 0 | 36 | 59 | 4254 | 3565
2030-09-10 05:00 | 1674 | 1246 | 1049 | 0 | 32 | 58 | 4780 | 4059
2030-09-10 06:00 | 2461 | 1237 | 1041 | 1 | 35 | 57 | 5854 | 4832
2030-09-10 07:00 | 2988 | 1236 | 1109 | 267 | 36 | 58 | 6758 | 5694
2030-09-10 08:00 | 3016 | 1222 | 1015 | 195 | 35 | 66 | 6695 | 5549
2030-09-10 09:00 | 2860 | 1184 | 969 | 164 | 35 | 68 | 6385 | 5280
2030-09-10 10:00 | 2640 | 1186 | 978 | 135 | 36 | 71 | 6145 | 5046
2030-09-10 11:00 | 2469 | 1186 | 1013 | 192 | 36 | 71 | 5987 | 4967
2030-09-10 12:00 | 2421 | 1183 | 1076 | 185 | 36 | 76 | 5904 | 4977
2030-09-10 13:00 | 2406 | 1192 | 1118 | 256 | 35 | 77 | 5865 | 5084
2030-09-10 14:00 | 2390 | 1195 | 1142 | 298 | 35 | 76 | 5859 | 5136
2030-09-10 15:00 | 2469 | 1193 | 1142 | 187 | 35 | 75 | 5993 | 5101
2030-09-10 16:00 | 2553 | 1196 | 1111 | 138 | 35 | 73 | 6233 | 5106
2030-09-10 17:00 | 2912 | 1200 | 982 | 54 | 35 | 73 | 6604 | 5256
2030-09-10 18:00 | 3161 | 1205 | 1001 | 0 | 35 | 74 | 6983 | 5476
2030-09-10 19:00 | 3084 | 1211 | 1007 | 0 | 35 | 75 | 6885 | 5412
2030-09-10 20:00 | 2838 | 1212 | 1085 | 0 | 35 | 78 | 6573 | 5248
2030-09-10 21:00 | 2692 | 1213 | 1058 | 0 | 34 | 78 | 6259 | 5075
2030-09-10 22:00 | 2293 | 1217 | 1057 | 0 | 34 | 88 | 5616 | 4689
2030-09-10 23:00 | 1871 | 1218 | 1084 | 0 | 33 | 87 | 5111 | 4293
2030-09-11 | 1678 | 1218 | 1121 | 0 | 33 | 87 | 4694 | 4137
2030-09-11 01:00 | 1513 | 1219 | 1122 | 0 | 33 | 85 | 4462 | 3972
2030-09-11 02:00 | 1551 | 1223 | 938 | 0 | 34 | 87 | 4350 | 3833
2030-09-11 03:00 | 1622 | 1223 | 771 | 0 | 34 | 89 | 4314 | 3739
2030-09-11 04:00 | 1768 | 1220 | 704 | 0 | 34 | 90 | 4466 | 3816
2030-09-11 05:00 | 2416 | 1217 | 479 | 0 | 35 | 88 | 5102 | 4235
2030-09-11 06:00 | 3161 | 1213 | 350 | 0 | 34 | 85 | 6170 | 4843
2030-09-11 07:00 | 3703 | 1198 | 297 | 50 | 35 | 83 | 7105 | 5366
2030-09-11 08:00 | 3570 | 1199 | 247 | 185 | 35 | 88 | 6952 | 5324
2030-09-11 09:00 | 3220 | 1217 | 234 | 211 | 34 | 85 | 6473 | 5001
2030-09-11 10:00 | 2985 | 1227 | 195 | 275 | 31 | 83 | 6040 | 4796
2030-09-11 11:00 | 2885 | 1227 | 161 | 302 | 31 | 84 | 5882 | 4690
2030-09-11 12:00 | 2823 | 1223 | 136 | 299 | 31 | 85 | 5742 | 4597
2030-09-11 13:00 | 2792 | 1195 | 178 | 283 | 31 | 87 | 5644 | 4566
2030-09-11 14:00 | 2656 | 1208 | 269 | 273 | 31 | 88 | 5542 | 4525
2030-09-11 15:00 | 2770 | 1214 | 314 | 193 | 31 | 90 | 5742 | 4612
2030-09-11 16:00 | 2882 | 1218 | 338 | 226 | 30 | 90 | 5959 | 4784
2030-09-11 17:00 | 3127 | 1228 | 383 | 78 | 32 | 90 | 6391 | 4938
2030-09-11 18:00 | 3462 | 1233 | 433 | 0 | 32 | 98 | 6994 | 5258
2030-09-11 19:00 | 3404 | 1242 | 476 | 0 | 32 | 88 | 7016 | 5242
2030-09-11 20:00 | 3200 | 1249 | 482 | 0 | 32 | 86 | 6726 | 5049
2030-09-11 21:00 | 2972 | 1251 | 481 | 0 | 31 | 86 | 6404 | 4821
2030-09-11 22:00 | 2687 | 1255 | 539 | 0 | 31 | 82 | 5774 | 4594
2030-09-11 23:00 | 2418 | 1224 | 610 | 0 | 31 | 83 | 5256 | 4366
2030-09-12 | 2041 | 1225 | 659 | 0 | 32 | 84 | 4794 | 4041
2030-09-12 01:00 | 1789 | 1263 | 732 | 0 | 34 | 80 | 4583 | 3898
2030-09-12 02:00 | 1591 | 1262 | 827 | 0 | 36 | 80 | 4423 | 3796
2030-09-12 03:00 | 1514 | 1263 | 877 | 0 | 36 | 80 | 4396 | 3770
2030-09-12 04:00 | 1635 | 1264 | 890 | 0 | 36 | 79 | 4556 | 3904
2030-09-12 05:00 | 2105 | 1257 | 978 | 0 | 36 | 77 | 5216 | 4453
2030-09-12 06:00 | 2778 | 1251 | 1051 | 0 | 36 | 73 | 6317 | 5189
2030-09-12 07:00 | 3319 | 1248 | 1046 | 119 | 35 | 72 | 7211 | 5839
2030-09-12 08:00 | 3263 | 1239 | 976 | 415 | 36 | 68 | 7159 | 5997
2030-09-12 09:00 | 3043 | 1229 | 1010 | 447 | 36 | 67 | 6766 | 5832
2030-09-12 10:00 | 2784 | 1206 | 1039 | 428 | 35 | 68 | 6385 | 5560
2030-09-12 11:00 | 2695 | 1226 | 1025 | 416 | 35 | 65 | 6239 | 5462
2030-09-12 12:00 | 2614 | 1228 | 1028 | 382 | 34 | 65 | 6132 | 5351
2030-09-12 13:00 | 2535 | 1208 | 997 | 393 | 33 | 63 | 6022 | 5229
2030-09-12 14:00 | 2559 | 1220 | 980 | 413 | 32 | 65 | 6038 | 5269
2030-09-12 15:00 | 2633 | 1223 | 967 | 290 | 28 | 64 | 6111 | 5205
2030-09-12 16:00 | 2791 | 1238 | 939 | 191 | 24 | 69 | 6374 | 5252
2030-09-12 17:00 | 3037 | 1249 | 901 | 70 | 24 | 74 | 6817 | 5355
2030-09-12 18:00 | 3362 | 1257 | 851 | 0 | 26 | 73 | 7278 | 5569
2030-09-12 19:00 | 3285 | 1266 | 857 | 0 | 25 | 73 | 7167 | 5506
2030-09-12 20:00 | 3032 | 1271 | 859 | 0 | 25 | 75 | 6803 | 5262
2030-09-12 21:00 | 2806 | 1273 | 880 | 0 | 24 | 76 | 6465 | 5059
2030-09-12 22:00 | 2426 | 1276 | 905 | 0 | 24 | 75 | 5835 | 4706
2030-09-12 23:00 | 2089 | 1277 | 904 | 0 | 24 | 75 | 5330 | 4369
2030-09-13 | 1769 | 1277 | 859 | 0 | 24 | 75 | 4834 | 4004
2030-09-13 01:00 | 1583 | 1279 | 848 | 0 | 24 | 74 | 4549 | 3808
2030-09-13 02:00 | 1446 | 1279 | 818 | 0 | 23 | 75 | 4378 | 3641
2030-09-13 03:00 | 1409 | 1277 | 806 | 0 | 23 | 75 | 4336 | 3590
2030-09-13 04:00 | 1498 | 1274 | 826 | 0 | 24 | 76 | 4452 | 3698
2030-09-13 05:00 | 1951 | 1270 | 848 | 0 | 26 | 75 | 5033 | 4170
2030-09-13 06:00 | 2688 | 1269 | 882 | 1 | 27 | 76 | 6108 | 4943
2030-09-13 07:00 | 3179 | 1270 | 888 | 84 | 30 | 75 | 7034 | 5526
2030-09-13 08:00 | 3300 | 1264 | 863 | 130 | 29 | 76 | 7212 | 5662
2030-09-13 09:00 | 3113 | 1260 | 876 | 155 | 30 | 76 | 6957 | 5510
2030-09-13 10:00 | 2841 | 1258 | 903 | 161 | 30 | 71 | 6600 | 5264
2030-09-13 11:00 | 2720 | 1254 | 874 | 150 | 30 | 68 | 6436 | 5096
2030-09-13 12:00 | 2667 | 1248 | 916 | 138 | 31 | 67 | 6323 | 5067
2030-09-13 13:00 | 2697 | 1250 | 751 | 138 | 31 | 66 | 6202 | 4933
2030-09-13 14:00 | 2751 | 1251 | 607 | 126 | 31 | 65 | 6158 | 4831
2030-09-13 15:00 | 2809 | 1247 | 641 | 105 | 31 | 64 | 6253 | 4897
2030-09-13 16:00 | 2952 | 1246 | 751 | 103 | 31 | 65 | 6539 | 5148
2030-09-13 17:00 | 2967 | 1250 | 840 | 48 | 32 | 66 | 6774 | 5203
2030-09-13 18:00 | 3206 | 1253 | 706 | 0 | 31 | 66 | 7032 | 5262
2030-09-13 19:00 | 3074 | 1258 | 738 | 0 | 28 | 66 | 6879 | 5164
2030-09-13 20:00 | 2973 | 1261 | 702 | 0 | 29 | 73 | 6541 | 5038
2030-09-13 21:00 | 2864 | 1262 | 696 | 0 | 29 | 73 | 6290 | 4924
2030-09-13 22:00 | 2493 | 1264 | 833 | 0 | 29 | 74 | 5759 | 4693
2030-09-13 23:00 | 2218 | 1264 | 864 | 0 | 29 | 74 | 5301 | 4449
2030-09-14 | 2032 | 1265 | 703 | 0 | 29 | 75 | 4796 | 4104
2030-09-14 01:00 | 1835 | 1262 | 631 | 0 | 29 | 76 | 4492 | 3833
2030-09-14 02:00 | 1739 | 1262 | 610 | 0 | 29 | 78 | 4353 | 3718
2030-09-14 03:00 | 1754 | 1260 | 489 | 0 | 29 | 88 | 4279 | 3620
2030-09-14 04:00 | 1815 | 1255 | 399 | 0 | 30 | 92 | 4283 | 3591
2030-09-14 05:00 | 2133 | 1248 | 294 | 0 | 29 | 91 | 4571 | 3795
2030-09-14 06:00 | 2367 | 1209 | 267 | 8 | 29 | 90 | 5027 | 3970
2030-09-14 07:00 | 2692 | 1201 | 215 | 285 | 30 | 88 | 5514 | 4511
2030-09-14 08:00 | 2987 | 1172 | 212 | 353 | 31 | 87 | 5925 | 4842
2030-09-14 09:00 | 3080 | 1168 | 159 | 402 | 31 | 90 | 6100 | 4930
2030-09-14 10:00 | 3036 | 1164 | 132 | 410 | 34 | 91 | 6012 | 4867
2030-09-14 11:00 | 2947 | 1159 | 101 | 400 | 32 | 91 | 5834 | 4730
2030-09-14 12:00 | 2817 | 1155 | 77 | 372 | 34 | 90 | 5648 | 4545
2030-09-14 13:00 | 2714 | 1156 | 59 | 353 | 34 | 88 | 5548 | 4404
2030-09-14 14:00 | 2749 | 1153 | 60 | 388 | 34 | 89 | 5576 | 4473
2030-09-14 15:00 | 2837 | 1153 | 46 | 151 | 32 | 87 | 5739 | 4306
2030-09-14 16:00 | 2999 | 1157 | 35 | 87 | 32 | 86 | 6019 | 4396
2030-09-14 17:00 | 3168 | 1176 | 84 | 29 | 32 | 86 | 6393 | 4575
2030-09-14 18:00 | 3337 | 1192 | 77 | 0 | 34 | 87 | 6582 | 4727
2030-09-14 19:00 | 3177 | 1196 | 119 | 0 | 33 | 88 | 6331 | 4613
2030-09-14 20:00 | 2980 | 1202 | 125 | 0 | 33 | 87 | 6006 | 4427
2030-09-14 21:00 | 2856 | 1204 | 148 | 0 | 33 | 87 | 5790 | 4328
2030-09-14 22:00 | 2674 | 1209 | 61 | 0 | 33 | 87 | 5351 | 4064
2030-09-14 23:00 | 2480 | 1229 | 40 | 0 | 33 | 89 | 4986 | 3871
2030-09-15 | 2312 | 1231 | 46 | 0 | 33 | 91 | 4579 | 3713
2030-09-15 01:00 | 2101 | 1234 | 109 | 0 | 32 | 91 | 4319 | 3567
2030-09-15 02:00 | 1978 | 1239 | 152 | 0 | 31 | 91 | 4151 | 3491
2030-09-15 03:00 | 1950 | 1245 | 128 | 0 | 30 | 90 | 4062 | 3443
2030-09-15 04:00 | 2018 | 1242 | 113 | 0 | 30 | 91 | 4104 | 3494
2030-09-15 05:00 | 2167 | 1241 | 126 | 0 | 31 | 92 | 4339 | 3657
2030-09-15 06:00 | 2448 | 1240 | 130 | 7 | 31 | 93 | 4749 | 3949
2030-09-15 07:00 | 2827 | 1240 | 119 | 265 | 32 | 93 | 5218 | 4576
2030-09-15 08:00 | 2942 | 1237 | 102 | 356 | 34 | 92 | 5604 | 4763
2030-09-15 09:00 | 3022 | 1235 | 97 | 392 | 34 | 91 | 5842 | 4871
2030-09-15 10:00 | 2973 | 1232 | 93 | 410 | 29 | 93 | 5773 | 4830
2030-09-15 11:00 | 2873 | 1228 | 86 | 403 | 26 | 94 | 5615 | 4710
2030-09-15 12:00 | 2727 | 1226 | 84 | 386 | 30 | 93 | 5456 | 4546
2030-09-15 13:00 | 2635 | 1226 | 96 | 389 | 29 | 93 | 5332 | 4468
2030-09-15 14:00 | 2583 | 1223 | 202 | 404 | 30 | 93 | 5323 | 4535
2030-09-15 15:00 | 2561 | 1220 | 328 | 378 | 31 | 93 | 5449 | 4611
2030-09-15 16:00 | 2729 | 1218 | 392 | 350 | 32 | 93 | 5758 | 4814
2030-09-15 17:00 | 3038 | 1222 | 448 | 107 | 35 | 92 | 6242 | 4942
2030-09-15 18:00 | 3377 | 1228 | 349 | 0 | 36 | 92 | 6716 | 5082
2030-09-15 19:00 | 3323 | 1237 | 299 | 0 | 36 | 93 | 6628 | 4988
2030-09-15 20:00 | 3093 | 1241 | 306 | 0 | 35 | 94 | 6293 | 4769
2030-09-15 21:00 | 2918 | 1245 | 301 | 0 | 34 | 93 | 5965 | 4591
2030-09-15 22:00 | 2516 | 1245 | 354 | 0 | 35 | 93 | 5357 | 4243
2030-09-15 23:00 | 2240 | 1253 | 396 | 0 | 33 | 91 | 4955 | 4013
2030-09-16 | 2005 | 1259 | 528 | 0 | 35 | 93 | 4571 | 3920
2030-09-16 01:00 | 1759 | 1260 | 622 | 0 | 34 | 95 | 4358 | 3770
2030-09-16 02:00 | 1647 | 1260 | 612 | 0 | 33 | 95 | 4227 | 3647
2030-09-16 03:00 | 1682 | 1259 | 536 | 0 | 34 | 96 | 4207 | 3607
2030-09-16 04:00 | 1841 | 1257 | 467 | 0 | 34 | 95 | 4342 | 3694
2030-09-16 05:00 | 2275 | 1250 | 423 | 0 | 34 | 94 | 4931 | 4076
2030-09-16 06:00 | 2838 | 1236 | 441 | 1 | 32 | 93 | 6001 | 4641
2030-09-16 07:00 | 3418 | 1230 | 516 | 63 | 33 | 94 | 6990 | 5354
2030-09-16 08:00 | 3418 | 1232 | 589 | 142 | 34 | 93 | 7083 | 5508
2030-09-16 09:00 | 3222 | 1227 | 552 | 170 | 33 | 91 | 6772 | 5295
2030-09-16 10:00 | 3049 | 1226 | 560 | 283 | 32 | 90 | 6480 | 5240
2030-09-16 11:00 | 3034 | 1226 | 529 | 376 | 32 | 90 | 6403 | 5287
2030-09-16 12:00 | 2969 | 1225 | 541 | 376 | 33 | 95 | 6374 | 5239
2030-09-16 13:00 | 2903 | 1224 | 549 | 377 | 34 | 101 | 6310 | 5188
2030-09-16 14:00 | 2882 | 1224 | 669 | 388 | 34 | 99 | 6334 | 5296
2030-09-16 15:00 | 2952 | 1226 | 705 | 382 | 34 | 97 | 6499 | 5396
2030-09-16 16:00 | 3194 | 1231 | 487 | 340 | 33 | 98 | 6701 | 5383
2030-09-16 17:00 | 3498 | 1230 | 387 | 113 | 35 | 93 | 7096 | 5356
2030-09-16 18:00 | 3936 | 1231 | 369 | 0 | 35 | 95 | 7626 | 5666
2030-09-16 19:00 | 3679 | 1232 | 467 | 0 | 34 | 97 | 7448 | 5509
2030-09-16 20:00 | 3265 | 1236 | 657 | 0 | 35 | 96 | 7006 | 5289
2030-09-16 21:00 | 3059 | 1239 | 643 | 0 | 33 | 97 | 6627 | 5071
2030-09-16 22:00 | 2640 | 1240 | 688 | 0 | 33 | 95 | 5894 | 4696
2030-09-16 23:00 | 2260 | 1244 | 723 | 0 | 32 | 93 | 5352 | 4352
2030-09-17 | 2118 | 1245 | 690 | 0 | 33 | 94 | 4925 | 4180
2030-09-17 01:00 | 1944 | 1248 | 684 | 0 | 35 | 95 | 4702 | 4006
2030-09-17 02:00 | 1998 | 1248 | 448 | 0 | 34 | 94 | 4560 | 3822
2030-09-17 03:00 | 2078 | 1249 | 359 | 0 | 34 | 93 | 4523 | 3813
2030-09-17 04:00 | 2111 | 1248 | 365 | 0 | 36 | 94 | 4665 | 3854
2030-09-17 05:00 | 2514 | 1245 | 303 | 0 | 35 | 93 | 5261 | 4190
2030-09-17 06:00 | 3201 | 1243 | 253 | 14 | 34 | 94 | 6478 | 4839
2030-09-17 07:00 | 3983 | 1240 | 155 | 264 | 30 | 97 | 7451 | 5769
2030-09-17 08:00 | 3968 | 1237 | 173 | 358 | 30 | 95 | 7481 | 5861
2030-09-17 09:00 | 3745 | 1236 | 373 | 435 | 33 | 90 | 7290 | 5912
2030-09-17 10:00 | 3477 | 1231 | 454 | 470 | 33 | 88 | 6997 | 5753
2030-09-17 11:00 | 3456 | 1230 | 538 | 452 | 35 | 92 | 6988 | 5803
2030-09-17 12:00 | 3275 | 1239 | 730 | 450 | 35 | 90 | 6856 | 5819
2030-09-17 13:00 | 3249 | 1232 | 636 | 462 | 34 | 86 | 6671 | 5699
2030-09-17 14:00 | 3249 | 1232 | 674 | 483 | 34 | 94 | 6457 | 5766
2030-09-17 15:00 | 3432 | 1235 | 837 | 447 | 33 | 96 | 6897 | 6080
2030-09-17 16:00 | 3646 | 1247 | 889 | 350 | 34 | 96 | 7305 | 6262
2030-09-17 17:00 | 3817 | 1249 | 853 | 93 | 36 | 96 | 7864 | 6144
2030-09-17 18:00 | 4041 | 1255 | 779 | 0 | 37 | 98 | 8358 | 6210
2030-09-17 19:00 | 3903 | 1258 | 831 | 0 | 37 | 102 | 8235 | 6131
2030-09-17 20:00 | 3653 | 1259 | 759 | 0 | 36 | 102 | 7775 | 5809
2030-09-17 21:00 | 3425 | 1258 | 795 | 0 | 35 | 102 | 7320 | 5615
2030-09-17 22:00 | 2915 | 1260 | 671 | 0 | 35 | 99 | 6448 | 4980
2030-09-17 23:00 | 2673 | 1262 | 518 | 0 | 35 | 97 | 5796 | 4585
2030-09-18 | 2316 | 1267 | 420 | 0 | 35 | 88 | 5240 | 4126
2030-09-18 01:00 | 2239 | 1268 | 267 | 0 | 34 | 90 | 4993 | 3898
2030-09-18 02:00 | 2259 | 1267 | 212 | 0 | 36 | 91 | 4875 | 3865
2030-09-18 03:00 | 2280 | 1258 | 140 | 0 | 36 | 83 | 4824 | 3797
2030-09-18 04:00 | 2389 | 1234 | 128 | 0 | 35 | 83 | 4966 | 3869
2030-09-18 05:00 | 2769 | 1240 | 150 | 0 | 35 | 100 | 5601 | 4294
2030-09-18 06:00 | 3458 | 1237 | 163 | 1 | 36 | 109 | 6917 | 5004
2030-09-18 07:00 | 4026 | 1236 | 143 | 62 | 35 | 108 | 7771 | 5610
2030-09-18 08:00 | 3933 | 1219 | 142 | 202 | 36 | 104 | 7620 | 5636
2030-09-18 09:00 | 3650 | 1215 | 291 | 299 | 36 | 106 | 7178 | 5597
2030-09-18 10:00 | 3289 | 1211 | 377 | 406 | 36 | 108 | 6655 | 5427
2030-09-18 11:00 | 3054 | 1190 | 524 | 379 | 36 | 108 | 6427 | 5291
2030-09-18 12:00 | 2881 | 1163 | 724 | 350 | 35 | 94 | 6249 | 5247
2030-09-18 13:00 | 2745 | 1183 | 800 | 367 | 36 | 92 | 6153 | 5223
2030-09-18 14:00 | 2570 | 1199 | 919 | 386 | 33 | 92 | 6010 | 5199
2030-09-18 15:00 | 2610 | 1230 | 962 | 355 | 32 | 92 | 6140 | 5281
2030-09-18 16:00 | 2777 | 1235 | 953 | 244 | 33 | 94 | 6402 | 5336
2030-09-18 17:00 | 3107 | 1238 | 916 | 102 | 32 | 91 | 6840 | 5486
2030-09-18 18:00 | 3486 | 1241 | 939 | 0 | 34 | 95 | 7446 | 5795
2030-09-18 19:00 | 3510 | 1245 | 910 | 0 | 36 | 95 | 7470 | 5796
2030-09-18 20:00 | 3241 | 1249 | 929 | 0 | 36 | 94 | 7098 | 5549
2030-09-18 21:00 | 2917 | 1251 | 1051 | 0 | 35 | 96 | 6728 | 5350
2030-09-18 22:00 | 2569 | 1254 | 952 | 0 | 32 | 95 | 5978 | 4902
2030-09-18 23:00 | 2337 | 1255 | 788 | 0 | 32 | 91 | 5424 | 4503
2030-09-19 | 1904 | 1258 | 890 | 0 | 31 | 91 | 4968 | 4174
2030-09-19 01:00 | 1691 | 1260 | 971 | 0 | 31 | 92 | 4721 | 4045
2030-09-19 02:00 | 1583 | 1261 | 897 | 0 | 31 | 89 | 4538 | 3861
2030-09-19 03:00 | 1578 | 1259 | 842 | 0 | 31 | 90 | 4484 | 3800
2030-09-19 04:00 | 1627 | 1257 | 942 | 0 | 31 | 92 | 4617 | 3949
2030-09-19 05:00 | 1990 | 1253 | 905 | 0 | 32 | 91 | 5165 | 4271
2030-09-19 06:00 | 2646 | 1247 | 840 | 14 | 30 | 75 | 6212 | 4852
2030-09-19 07:00 | 3267 | 1243 | 917 | 128 | 28 | 78 | 7183 | 5661
2030-09-19 08:00 | 3314 | 1242 | 875 | 178 | 29 | 77 | 7205 | 5715
2030-09-19 09:00 | 2940 | 1238 | 1015 | 174 | 28 | 79 | 6792 | 5474
2030-09-19 10:00 | 2706 | 1201 | 1101 | 362 | 28 | 74 | 6418 | 5472
2030-09-19 11:00 | 2668 | 1199 | 1145 | 413 | 28 | 71 | 6327 | 5524
2030-09-19 12:00 | 2522 | 1209 | 1181 | 348 | 27 | 71 | 6144 | 5358
2030-09-19 13:00 | 2328 | 1225 | 1185 | 188 | 26 | 72 | 5971 | 5024
2030-09-19 14:00 | 2313 | 1224 | 1164 | 206 | 25 | 77 | 5941 | 5009
2030-09-19 15:00 | 2431 | 1230 | 1178 | 167 | 25 | 77 | 6118 | 5108
2030-09-19 16:00 | 2576 | 1238 | 1210 | 103 | 25 | 77 | 6373 | 5229
2030-09-19 17:00 | 2784 | 1243 | 1214 | 33 | 23 | 79 | 6697 | 5376
2030-09-19 18:00 | 3131 | 1242 | 1202 | 0 | 24 | 87 | 7143 | 5686
2030-09-19 19:00 | 3095 | 1243 | 1220 | 0 | 24 | 93 | 7110 | 5675
2030-09-19 20:00 | 2855 | 1245 | 1211 | 0 | 23 | 95 | 6756 | 5429
2030-09-19 21:00 | 2683 | 1245 | 1096 | 0 | 25 | 97 | 6406 | 5146
2030-09-19 22:00 | 2440 | 1247 | 986 | 0 | 25 | 93 | 5775 | 4791
2030-09-19 23:00 | 2131 | 1253 | 900 | 0 | 27 | 92 | 5305 | 4403
2030-09-20 | 1887 | 1253 | 924 | 0 | 28 | 91 | 4840 | 4183
2030-09-20 01:00 | 1709 | 1255 | 883 | 0 | 28 | 92 | 4563 | 3967
2030-09-20 02:00 | 1668 | 1261 | 792 | 0 | 28 | 79 | 4418 | 3828
2030-09-20 03:00 | 1711 | 1259 | 740 | 0 | 28 | 17 | 4354 | 3755
2030-09-20 04:00 | 1772 | 1258 | 704 | 0 | 32 | 9 | 4471 | 3775
2030-09-20 05:00 | 2119 | 1258 | 750 | 0 | 33 | 9 | 4987 | 4169
2030-09-20 06:00 | 2643 | 1252 | 837 | 1 | 33 | 9 | 5995 | 4775
2030-09-20 07:00 | 3168 | 1249 | 807 | 98 | 32 | 15 | 6885 | 5369
2030-09-20 08:00 | 3202 | 1248 | 847 | 338 | 32 | 17 | 6952 | 5684
2030-09-20 09:00 | 3004 | 1244 | 898 | 213 | 32 | 17 | 6689 | 5408
2030-09-20 10:00 | 2776 | 1237 | 950 | 339 | 29 | 19 | 6397 | 5350
2030-09-20 11:00 | 2636 | 1236 | 916 | 326 | 29 | 34 | 6158 | 5177
2030-09-20 12:00 | 2794 | 1237 | 857 | 326 | 28 | 49 | 6294 | 5291
2030-09-20 13:00 | 2784 | 1238 | 694 | 335 | 27 | 59 | 6215 | 5137
2030-09-20 14:00 | 2761 | 1240 | 730 | 227 | 22 | 64 | 6254 | 5044
2030-09-20 15:00 | 2840 | 1240 | 771 | 168 | 20 | 67 | 6385 | 5106
2030-09-20 16:00 | 2882 | 1240 | 789 | 164 | 20 | 75 | 6480 | 5170
2030-09-20 17:00 | 2900 | 1243 | 884 | 68 | 26 | 76 | 6612 | 5197
2030-09-20 18:00 | 3048 | 1248 | 1050 | 0 | 32 | 73 | 6977 | 5451
2030-09-20 19:00 | 2950 | 1252 | 1125 | 0 | 31 | 80 | 6931 | 5438
2030-09-20 20:00 | 2778 | 1254 | 1115 | 0 | 31 | 82 | 6621 | 5260
2030-09-20 21:00 | 2669 | 1255 | 1088 | 0 | 30 | 84 | 6367 | 5126
2030-09-20 22:00 | 2381 | 1262 | 1079 | 0 | 30 | 86 | 5806 | 4838
2030-09-20 23:00 | 2124 | 1265 | 1051 | 0 | 33 | 87 | 5363 | 4560
2030-09-21 | 1861 | 1267 | 987 | 0 | 32 | 89 | 4851 | 4236
2030-09-21 01:00 | 1651 | 1267 | 979 | 0 | 31 | 90 | 4557 | 4018
2030-09-21 02:00 | 1561 | 1269 | 903 | 0 | 31 | 89 | 4396 | 3853
2030-09-21 03:00 | 1546 | 1269 | 881 | 0 | 31 | 90 | 4319 | 3817
2030-09-21 04:00 | 1664 | 1267 | 830 | 0 | 30 | 90 | 4382 | 3881
2030-09-21 05:00 | 1933 | 1263 | 789 | 0 | 30 | 90 | 4727 | 4105
2030-09-21 06:00 | 2395 | 1265 | 648 | 4 | 31 | 92 | 5220 | 4435
2030-09-21 07:00 | 2710 | 1260 | 614 | 119 | 29 | 93 | 5643 | 4825
2030-09-21 08:00 | 2625 | 1253 | 587 | 266 | 29 | 93 | 5848 | 4853
2030-09-21 09:00 | 2560 | 1251 | 602 | 299 | 31 | 90 | 5869 | 4833
2030-09-21 10:00 | 2459 | 1245 | 498 | 389 | 31 | 91 | 5652 | 4713
2030-09-21 11:00 | 2351 | 1247 | 505 | 433 | 32 | 91 | 5429 | 4659
2030-09-21 12:00 | 2211 | 1246 | 537 | 467 | 32 | 88 | 5235 | 4581
2030-09-21 13:00 | 2044 | 1241 | 605 | 459 | 30 | 90 | 5081 | 4469
2030-09-21 14:00 | 1960 | 1240 | 718 | 465 | 31 | 89 | 5037 | 4503
2030-09-21 15:00 | 2041 | 1238 | 718 | 443 | 31 | 89 | 5163 | 4560
2030-09-21 16:00 | 2252 | 1239 | 609 | 424 | 31 | 91 | 5346 | 4646
2030-09-21 17:00 | 2508 | 1247 | 515 | 181 | 32 | 91 | 5674 | 4574
2030-09-21 18:00 | 2771 | 1254 | 420 | 0 | 32 | 91 | 6026 | 4568
2030-09-21 19:00 | 2796 | 1264 | 367 | 0 | 32 | 91 | 5992 | 4550
2030-09-21 20:00 | 2762 | 1268 | 348 | 0 | 31 | 91 | 5849 | 4500
2030-09-21 21:00 | 2647 | 1272 | 369 | 0 | 31 | 89 | 5720 | 4408
2030-09-21 22:00 | 2415 | 1276 | 409 | 0 | 32 | 64 | 5273 | 4196
2030-09-21 23:00 | 2218 | 1278 | 515 | 0 | 32 | 62 | 4958 | 4105
2030-09-22 | 1942 | 1279 | 648 | 0 | 31 | 46 | 4549 | 3946
2030-09-22 01:00 | 1730 | 1280 | 703 | 0 | 31 | 44 | 4307 | 3788
2030-09-22 02:00 | 1620 | 1280 | 666 | 0 | 31 | 45 | 4150 | 3642
2030-09-22 03:00 | 1551 | 1282 | 603 | 0 | 33 | 48 | 4046 | 3517
2030-09-22 04:00 | 1547 | 1277 | 541 | 0 | 32 | 51 | 4059 | 3448
2030-09-22 05:00 | 1703 | 1272 | 557 | 0 | 33 | 51 | 4328 | 3616
2030-09-22 06:00 | 1934 | 1270 | 667 | 8 | 34 | 51 | 4748 | 3964
2030-09-22 07:00 | 2235 | 1157 | 710 | 91 | 34 | 50 | 5206 | 4277
2030-09-22 08:00 | 2309 | 1131 | 741 | 227 | 33 | 49 | 5583 | 4490
2030-09-22 09:00 | 2314 | 1128 | 782 | 441 | 23 | 50 | 5710 | 4738
2030-09-22 10:00 | 2132 | 1120 | 923 | 483 | 21 | 49 | 5547 | 4728
2030-09-22 11:00 | 2094 | 1102 | 857 | 449 | 23 | 48 | 5332 | 4573
2030-09-22 12:00 | 1908 | 1102 | 1003 | 420 | 21 | 50 | 5174 | 4504
2030-09-22 13:00 | 1837 | 1097 | 1041 | 436 | 20 | 49 | 5100 | 4480
2030-09-22 14:00 | 1900 | 1094 | 998 | 466 | 21 | 50 | 5107 | 4529
2030-09-22 15:00 | 2005 | 1097 | 965 | 479 | 20 | 50 | 5181 | 4616
2030-09-22 16:00 | 2234 | 1100 | 819 | 437 | 21 | 52 | 5323 | 4663
2030-09-22 17:00 | 2463 | 1107 | 895 | 172 | 24 | 49 | 5707 | 4710
2030-09-22 18:00 | 2712 | 1117 | 818 | 0 | 25 | 48 | 6135 | 4720
2030-09-22 19:00 | 2757 | 1126 | 703 | 0 | 2 | 51 | 6102 | 4639
2030-09-22 20:00 | 2587 | 1134 | 771 | 0 | 0 | 52 | 5825 | 4544
2030-09-22 21:00 | 2516 | 1139 | 701 | 0 | 4 | 51 | 5556 | 4411
2030-09-22 22:00 | 2148 | 1139 | 712 | 0 | 18 | 51 | 5016 | 4068
2030-09-22 23:00 | 1993 | 1139 | 622 | 0 | 19 | 58 | 4648 | 3831
2030-09-23 | 1739 | 1144 | 670 | 0 | 19 | 63 | 4251 | 3635
2030-09-23 01:00 | 1595 | 1146 | 698 | 0 | 19 | 64 | 4094 | 3522
2030-09-23 02:00 | 1516 | 1149 | 705 | 0 | 16 | 63 | 4015 | 3449
2030-09-23 03:00 | 1498 | 1152 | 698 | 0 | 16 | 62 | 3975 | 3426
2030-09-23 04:00 | 1537 | 1150 | 788 | 0 | 17 | 63 | 4110 | 3555
2030-09-23 05:00 | 1844 | 1144 | 907 | 0 | 18 | 63 | 4695 | 3976
2030-09-23 06:00 | 2439 | 1142 | 776 | 60 | 19 | 66 | 5647 | 4502
2030-09-23 07:00 | 2974 | 1139 | 724 | 326 | 19 | 68 | 6506 | 5250
2030-09-23 08:00 | 2956 | 1127 | 921 | 366 | 20 | 67 | 6569 | 5457
2030-09-23 09:00 | 2761 | 1113 | 950 | 390 | 21 | 67 | 6335 | 5302
2030-09-23 10:00 | 2609 | 1100 | 961 | 405 | 19 | 67 | 6119 | 5161
2030-09-23 11:00 | 2466 | 1086 | 966 | 405 | 19 | 64 | 5939 | 5006
2030-09-23 12:00 | 2376 | 1081 | 1012 | 410 | 20 | 69 | 5778 | 4968
2030-09-23 13:00 | 2221 | 1083 | 1071 | 418 | 20 | 69 | 5618 | 4882
2030-09-23 14:00 | 2234 | 1083 | 1052 | 442 | 20 | 68 | 5549 | 4899
2030-09-23 15:00 | 2376 | 1108 | 1027 | 421 | 20 | 67 | 5812 | 5019
2030-09-23 16:00 | 2583 | 1113 | 1018 | 369 | 22 | 66 | 6049 | 5171
2030-09-23 17:00 | 2876 | 1117 | 1026 | 84 | 24 | 67 | 6379 | 5194
2030-09-23 18:00 | 3096 | 1120 | 942 | 0 | 26 | 67 | 6701 | 5251
2030-09-23 19:00 | 3050 | 1126 | 879 | 0 | 26 | 66 | 6620 | 5147
2030-09-23 20:00 | 2837 | 1130 | 867 | 0 | 28 | 65 | 6272 | 4927
2030-09-23 21:00 | 2590 | 1136 | 861 | 0 | 29 | 65 | 5955 | 4681
2030-09-23 22:00 | 2254 | 1136 | 822 | 0 | 29 | 65 | 5375 | 4306
2030-09-23 23:00 | 2062 | 1138 | 804 | 0 | 29 | 67 | 4985 | 4100
2030-09-24 | 1772 | 1138 | 873 | 0 | 31 | 67 | 4548 | 3881
2030-09-24 01:00 | 1548 | 1144 | 873 | 0 | 33 | 63 | 4289 | 3661
2030-09-24 02:00 | 1426 | 1146 | 873 | 0 | 33 | 50 | 4147 | 3528
2030-09-24 03:00 | 1405 | 1152 | 842 | 0 | 33 | 46 | 4095 | 3478
2030-09-24 04:00 | 1457 | 1152 | 813 | 0 | 31 | 45 | 4222 | 3498
2030-09-24 05:00 | 1773 | 1143 | 927 | 0 | 34 | 46 | 4799 | 3923
2030-09-24 06:00 | 2343 | 1135 | 1046 | 40 | 32 | 48 | 5845 | 4644
2030-09-24 07:00 | 2867 | 1126 | 1147 | 179 | 31 | 48 | 6648 | 5398
2030-09-24 08:00 | 2849 | 1117 | 1138 | 256 | 30 | 50 | 6605 | 5440
2030-09-24 09:00 | 2664 | 1097 | 1048 | 394 | 29 | 49 | 6282 | 5281
2030-09-24 10:00 | 2572 | 1087 | 1012 | 358 | 30 | 49 | 6055 | 5108
2030-09-24 11:00 | 2503 | 1093 | 1044 | 364 | 28 | 50 | 5960 | 5082
2030-09-24 12:00 | 2462 | 1097 | 862 | 347 | 27 | 50 | 5774 | 4845
2030-09-24 13:00 | 2420 | 1096 | 789 | 309 | 25 | 51 | 5700 | 4690
2030-09-24 14:00 | 2299 | 1096 | 1026 | 248 | 27 | 47 | 5716 | 4743
2030-09-24 15:00 | 2450 | 1061 | 1042 | 413 | 28 | 43 | 5861 | 5037
2030-09-24 16:00 | 2659 | 1068 | 936 | 289 | 30 | 43 | 6050 | 5025
2030-09-24 17:00 | 3011 | 1106 | 827 | 54 | 33 | 42 | 6377 | 5073
2030-09-24 18:00 | 3440 | 1112 | 662 | 0 | 35 | 42 | 6788 | 5291
2030-09-24 19:00 | 3429 | 1117 | 510 | 0 | 33 | 46 | 6740 | 5135
2030-09-24 20:00 | 3254 | 1127 | 477 | 0 | 31 | 46 | 6421 | 4935
2030-09-24 21:00 | 3070 | 1131 | 412 | 0 | 33 | 46 | 6116 | 4692
2030-09-24 22:00 | 2681 | 1138 | 370 | 0 | 32 | 42 | 5473 | 4263
2030-09-24 23:00 | 2367 | 1141 | 364 | 0 | 33 | 42 | 5034 | 3947
2030-09-25 | 2130 | 1141 | 402 | 0 | 32 | 42 | 4612 | 3747
2030-09-25 01:00 | 1969 | 1143 | 401 | 0 | 31 | 42 | 4397 | 3586
2030-09-25 02:00 | 1896 | 1143 | 418 | 0 | 30 | 42 | 4299 | 3529
2030-09-25 03:00 | 1885 | 1147 | 415 | 0 | 30 | 41 | 4263 | 3518
2030-09-25 04:00 | 2022 | 1154 | 355 | 0 | 30 | 43 | 4390 | 3604
2030-09-25 05:00 | 2470 | 1146 | 251 | 0 | 29 | 42 | 4999 | 3938
2030-09-25 06:00 | 3246 | 1144 | 245 | 2 | 29 | 45 | 6104 | 4711
2030-09-25 07:00 | 3856 | 1146 | 177 | 51 | 31 | 46 | 6930 | 5307
2030-09-25 08:00 | 3795 | 1139 | 102 | 145 | 32 | 50 | 6787 | 5263
2030-09-25 09:00 | 3515 | 1134 | 76 | 132 | 33 | 52 | 6322 | 4942
2030-09-25 10:00 | 3272 | 1133 | 91 | 119 | 34 | 48 | 5952 | 4697
2030-09-25 11:00 | 3101 | 1123 | 89 | 152 | 32 | 46 | 5749 | 4543
2030-09-25 12:00 | 2990 | 1121 | 126 | 174 | 31 | 47 | 5636 | 4489
2030-09-25 13:00 | 2938 | 1090 | 149 | 179 | 31 | 52 | 5555 | 4439
2030-09-25 14:00 | 2896 | 1106 | 188 | 139 | 32 | 50 | 5539 | 4411
2030-09-25 15:00 | 2943 | 1108 | 219 | 139 | 33 | 51 | 5649 | 4493
2030-09-25 16:00 | 3081 | 1113 | 301 | 165 | 32 | 49 | 5900 | 4741
2030-09-25 17:00 | 3208 | 1116 | 346 | 84 | 32 | 52 | 6233 | 4838
2030-09-25 18:00 | 3421 | 1123 | 449 | 0 | 32 | 51 | 6730 | 5076
2030-09-25 19:00 | 3362 | 1131 | 608 | 0 | 32 | 44 | 6831 | 5177
2030-09-25 20:00 | 3129 | 1133 | 713 | 0 | 31 | 42 | 6542 | 5048
2030-09-25 21:00 | 2812 | 1141 | 863 | 0 | 31 | 41 | 6234 | 4888
2030-09-25 22:00 | 2439 | 1145 | 870 | 0 | 32 | 42 | 5593 | 4528
2030-09-25 23:00 | 2135 | 1150 | 905 | 0 | 31 | 42 | 5153 | 4263
2030-09-26 | 1820 | 1151 | 898 | 0 | 31 | 44 | 4702 | 3944
2030-09-26 01:00 | 1601 | 1152 | 894 | 0 | 31 | 41 | 4415 | 3719
2030-09-26 02:00 | 1513 | 1152 | 838 | 0 | 31 | 42 | 4294 | 3576
2030-09-26 03:00 | 1502 | 1155 | 813 | 0 | 31 | 43 | 4253 | 3544
2030-09-26 04:00 | 1615 | 1156 | 814 | 0 | 31 | 42 | 4385 | 3658
2030-09-26 05:00 | 2026 | 1148 | 941 | 0 | 30 | 43 | 4971 | 4188
2030-09-26 06:00 | 2779 | 1141 | 958 | 3 | 29 | 46 | 6004 | 4956
2030-09-26 07:00 | 3300 | 1136 | 1014 | 40 | 28 | 45 | 6874 | 5563
2030-09-26 08:00 | 3311 | 1130 | 976 | 134 | 23 | 47 | 6880 | 5621
2030-09-26 09:00 | 2998 | 1131 | 975 | 396 | 16 | 48 | 6463 | 5564
2030-09-26 10:00 | 2887 | 1128 | 954 | 469 | 5 | 45 | 6184 | 5488
2030-09-26 11:00 | 2805 | 1119 | 887 | 449 | 5 | 47 | 6036 | 5312
2030-09-26 12:00 | 2642 | 1114 | 1014 | 442 | 5 | 46 | 5960 | 5263
2030-09-26 13:00 | 2556 | 1112 | 936 | 466 | 5 | 51 | 5808 | 5126
2030-09-26 14:00 | 2517 | 1106 | 945 | 447 | 3 | 56 | 5800 | 5074
2030-09-26 15:00 | 2619 | 1108 | 959 | 267 | 0 | 57 | 5971 | 5010
2030-09-26 16:00 | 2831 | 1110 | 978 | 272 | 0 | 56 | 6243 | 5247
2030-09-26 17:00 | 3073 | 1114 | 1020 | 89 | 0 | 57 | 6566 | 5353
2030-09-26 18:00 | 3233 | 1119 | 1093 | 0 | 0 | 52 | 6887 | 5497
2030-09-26 19:00 | 3107 | 1121 | 1108 | 0 | 0 | 51 | 6792 | 5387
2030-09-26 20:00 | 2837 | 1125 | 1122 | 0 | 0 | 51 | 6439 | 5135
2030-09-26 21:00 | 2592 | 1127 | 1168 | 0 | 0 | 51 | 6121 | 4938
2030-09-26 22:00 | 2251 | 1128 | 1120 | 0 | 0 | 50 | 5547 | 4549
2030-09-26 23:00 | 2017 | 1129 | 1033 | 0 | 0 | 49 | 5111 | 4228
2030-09-27 | 1785 | 1124 | 1106 | 0 | 0 | 51 | 4657 | 4066
2030-09-27 01:00 | 1599 | 1125 | 1117 | 0 | 0 | 50 | 4417 | 3891
2030-09-27 02:00 | 1549 | 1124 | 1022 | 0 | 0 | 51 | 4273 | 3746
2030-09-27 03:00 | 1514 | 1118 | 1013 | 0 | 0 | 52 | 4237 | 3697
2030-09-27 04:00 | 1632 | 1113 | 951 | 0 | 0 | 50 | 4349 | 3746
2030-09-27 05:00 | 1990 | 1106 | 1004 | 0 | 0 | 34 | 4843 | 4134
2030-09-27 06:00 | 2697 | 1102 | 844 | 41 | 11 | 31 | 5776 | 4726
2030-09-27 07:00 | 3441 | 997 | 517 | 344 | 11 | 31 | 6627 | 5341
2030-09-27 08:00 | 3600 | 980 | 407 | 391 | 10 | 29 | 6737 | 5417
2030-09-27 09:00 | 3456 | 980 | 355 | 393 | 10 | 30 | 6490 | 5224
2030-09-27 10:00 | 3300 | 981 | 348 | 428 | 11 | 35 | 6276 | 5103
2030-09-27 11:00 | 3259 | 977 | 213 | 413 | 16 | 35 | 6162 | 4913
2030-09-27 12:00 | 3200 | 976 | 189 | 267 | 17 | 34 | 6034 | 4683
2030-09-27 13:00 | 3123 | 980 | 203 | 367 | 17 | 44 | 5909 | 4734
2030-09-27 14:00 | 3066 | 984 | 255 | 357 | 17 | 47 | 5880 | 4726
2030-09-27 15:00 | 3174 | 988 | 258 | 264 | 20 | 50 | 6040 | 4754
2030-09-27 16:00 | 3380 | 989 | 249 | 220 | 19 | 51 | 6273 | 4908
2030-09-27 17:00 | 3582 | 994 | 247 | 152 | 24 | 56 | 6566 | 5055
2030-09-27 18:00 | 3796 | 999 | 203 | 0 | 22 | 59 | 6932 | 5079
2030-09-27 19:00 | 3832 | 1001 | 196 | 0 | 21 | 58 | 6959 | 5108
2030-09-27 20:00 | 3602 | 1003 | 161 | 0 | 22 | 59 | 6637 | 4847
2030-09-27 21:00 | 3388 | 1004 | 126 | 0 | 23 | 59 | 6366 | 4600
2030-09-27 22:00 | 2978 | 1008 | 131 | 0 | 23 | 59 | 5784 | 4199
2030-09-27 23:00 | 2741 | 1011 | 142 | 0 | 23 | 59 | 5317 | 3976
2030-09-28 | 2381 | 1014 | 248 | 0 | 24 | 55 | 4823 | 3722
2030-09-28 01:00 | 2166 | 1014 | 392 | 0 | 25 | 55 | 4576 | 3652
2030-09-28 02:00 | 2031 | 1018 | 436 | 0 | 28 | 54 | 4462 | 3567
2030-09-28 03:00 | 2005 | 1023 | 428 | 0 | 34 | 54 | 4417 | 3544
2030-09-28 04:00 | 2044 | 1023 | 426 | 0 | 34 | 55 | 4486 | 3582
2030-09-28 05:00 | 2277 | 926 | 485 | 0 | 31 | 55 | 4819 | 3774
2030-09-28 06:00 | 2585 | 878 | 508 | 106 | 30 | 55 | 5308 | 4162
2030-09-28 07:00 | 2818 | 874 | 626 | 373 | 29 | 60 | 5735 | 4780
2030-09-28 08:00 | 2964 | 863 | 616 | 484 | 28 | 71 | 5960 | 5026
2030-09-28 09:00 | 2941 | 860 | 718 | 482 | 27 | 68 | 5941 | 5096
2030-09-28 10:00 | 2725 | 854 | 844 | 487 | 27 | 68 | 5739 | 5005
2030-09-28 11:00 | 2582 | 849 | 881 | 477 | 27 | 68 | 5507 | 4884
2030-09-28 12:00 | 2404 | 846 | 910 | 474 | 27 | 67 | 5272 | 4728
2030-09-28 13:00 | 2284 | 845 | 948 | 484 | 26 | 69 | 5144 | 4656
2030-09-28 14:00 | 2227 | 843 | 984 | 478 | 26 | 69 | 5100 | 4627
2030-09-28 15:00 | 2285 | 841 | 976 | 463 | 25 | 73 | 5163 | 4663
2030-09-28 16:00 | 2399 | 933 | 962 | 407 | 26 | 75 | 5399 | 4802
2030-09-28 17:00 | 2572 | 987 | 912 | 147 | 28 | 72 | 5741 | 4718
2030-09-28 18:00 | 2856 | 994 | 814 | 0 | 25 | 71 | 6132 | 4760
2030-09-28 19:00 | 2884 | 1000 | 720 | 0 | 27 | 73 | 6121 | 4704
2030-09-28 20:00 | 2741 | 1000 | 724 | 0 | 29 | 73 | 5888 | 4567
2030-09-28 21:00 | 2589 | 1004 | 848 | 0 | 28 | 74 | 5742 | 4543
2030-09-28 22:00 | 2362 | 1005 | 903 | 0 | 27 | 73 | 5376 | 4370
2030-09-28 23:00 | 2158 | 991 | 912 | 0 | 27 | 73 | 5050 | 4161
2030-09-29 | 1924 | 964 | 918 | 0 | 27 | 72 | 4635 | 3905
2030-09-29 01:00 | 1683 | 970 | 972 | 0 | 26 | 72 | 4398 | 3723
2030-09-29 02:00 | 1498 | 968 | 1050 | 0 | 26 | 72 | 4236 | 3614
2030-09-29 03:00 | 1493 | 966 | 1026 | 0 | 26 | 72 | 4215 | 3583
2030-09-29 04:00 | 1663 | 958 | 1011 | 0 | 26 | 73 | 4398 | 3731
2030-09-29 05:00 | 1969 | 929 | 982 | 0 | 26 | 74 | 4722 | 3980
2030-09-29 06:00 | 2285 | 841 | 983 | 12 | 26 | 75 | 5047 | 4222
2030-09-29 07:00 | 2515 | 837 | 948 | 68 | 26 | 74 | 5426 | 4468
2030-09-29 08:00 | 2669 | 831 | 912 | 217 | 26 | 74 | 5658 | 4729
2030-09-29 09:00 | 2632 | 831 | 891 | 404 | 26 | 74 | 5618 | 4858
2030-09-29 10:00 | 2600 | 828 | 829 | 501 | 26 | 76 | 5462 | 4860
2030-09-29 11:00 | 2547 | 827 | 748 | 433 | 25 | 75 | 5289 | 4655
2030-09-29 12:00 | 2493 | 833 | 665 | 403 | 25 | 75 | 5146 | 4494
2030-09-29 13:00 | 2497 | 848 | 566 | 283 | 25 | 74 | 5071 | 4293
2030-09-29 14:00 | 2532 | 850 | 472 | 212 | 25 | 74 | 5093 | 4165
2030-09-29 15:00 | 2657 | 855 | 427 | 194 | 25 | 74 | 5233 | 4232
2030-09-29 16:00 | 2846 | 859 | 379 | 92 | 25 | 74 | 5489 | 4275
2030-09-29 17:00 | 3038 | 863 | 300 | 46 | 24 | 73 | 5750 | 4344
2030-09-29 18:00 | 3196 | 869 | 250 | 0 | 24 | 75 | 5976 | 4414
2030-09-29 19:00 | 3246 | 881 | 184 | 0 | 25 | 80 | 6026 | 4416
2030-09-29 20:00 | 3130 | 887 | 164 | 0 | 25 | 80 | 5853 | 4286
2030-09-29 21:00 | 2790 | 893 | 178 | 0 | 25 | 80 | 5367 | 3966
2030-09-29 22:00 | 2545 | 897 | 216 | 0 | 25 | 74 | 4937 | 3757
2030-09-29 23:00 | 1967 | 1240 | 0 | 0 | 27 | 108 | 4775 | 3342
2030-09-30 | 2347 | 898 | 190 | 0 | 25 | 74 | 4490 | 3534
2030-09-30 01:00 | 2223 | 901 | 124 | 0 | 26 | 74 | 4272 | 3348
2030-09-30 02:00 | 2171 | 900 | 90 | 0 | 25 | 60 | 4139 | 3246
2030-09-30 03:00 | 2159 | 897 | 66 | 0 | 25 | 56 | 4118 | 3203
2030-09-30 04:00 | 2248 | 896 | 79 | 0 | 25 | 61 | 4258 | 3309
2030-09-30 05:00 | 2502 | 891 | 122 | 0 | 26 | 72 | 4750 | 3613
2030-09-30 06:00 | 3055 | 892 | 211 | 8 | 26 | 80 | 5665 | 4272
2030-09-30 07:00 | 3612 | 888 | 312 | 99 | 27 | 81 | 6577 | 5019
2030-09-30 08:00 | 3838 | 882 | 320 | 52 | 31 | 79 | 6897 | 5202
2030-09-30 09:00 | 3683 | 876 | 232 | 72 | 32 | 77 | 6598 | 4972
2030-09-30 10:00 | 3568 | 870 | 122 | 101 | 32 | 80 | 6293 | 4773
2030-09-30 11:00 | 3408 | 864 | 64 | 110 | 35 | 85 | 6062 | 4566
2030-09-30 12:00 | 3261 | 857 | 105 | 152 | 35 | 79 | 5841 | 4489
2030-09-30 13:00 | 3200 | 846 | 114 | 124 | 33 | 73 | 5735 | 4390
2030-09-30 14:00 | 3142 | 843 | 128 | 256 | 33 | 72 | 5672 | 4474
2030-09-30 15:00 | 3140 | 836 | 124 | 172 | 28 | 71 | 5704 | 4371
2030-09-30 16:00 | 3236 | 840 | 151 | 162 | 31 | 70 | 5787 | 4490
2030-09-30 17:00 | 3393 | 852 | 145 | 97 | 34 | 69 | 5983 | 4590
2030-09-30 18:00 | 3500 | 858 | 164 | 1 | 32 | 70 | 6177 | 4625
2030-09-30 19:00 | 3573 | 865 | 200 | 0 | 30 | 73 | 6351 | 4741
2030-09-30 20:00 | 3415 | 872 | 250 | 0 | 31 | 76 | 6275 | 4644
2030-09-30 21:00 | 3187 | 873 | 262 | 0 | 31 | 77 | 6034 | 4430
2030-09-30 22:00 | 2780 | 880 | 363 | 0 | 31 | 70 | 5492 | 4124
2030-09-30 23:00 | 2458 | 886 | 405 | 0 | 31 | 70 | 5042 | 3850
2030-10-01 | 2326 | 888 | 402 | 0 | 31 | 63 | 4594 | 3710
2030-10-01 01:00 | 2080 | 888 | 573 | 0 | 31 | 64 | 4367 | 3636
2030-10-01 02:00 | 1962 | 887 | 585 | 0 | 31 | 65 | 4226 | 3530
2030-10-01 03:00 | 1915 | 892 | 626 | 0 | 31 | 67 | 4202 | 3531
2030-10-01 04:00 | 1953 | 892 | 727 | 0 | 31 | 57 | 4293 | 3660
2030-10-01 05:00 | 2131 | 885 | 790 | 0 | 31 | 54 | 4793 | 3891
2030-10-01 06:00 | 2646 | 832 | 768 | 19 | 31 | 54 | 5564 | 4350
2030-10-01 07:00 | 3325 | 813 | 695 | 101 | 30 | 52 | 6370 | 5016
2030-10-01 08:00 | 3514 | 811 | 688 | 184 | 31 | 50 | 6649 | 5278
2030-10-01 09:00 | 3405 | 807 | 697 | 187 | 31 | 48 | 6490 | 5175
2030-10-01 10:00 | 3164 | 805 | 819 | 241 | 30 | 48 | 6229 | 5107
2030-10-01 11:00 | 3029 | 806 | 828 | 351 | 30 | 47 | 6089 | 5091
2030-10-01 12:00 | 2927 | 801 | 874 | 268 | 29 | 48 | 5968 | 4947
2030-10-01 13:00 | 2875 | 800 | 841 | 350 | 29 | 46 | 5856 | 4941
2030-10-01 14:00 | 2849 | 811 | 823 | 506 | 32 | 47 | 5878 | 5068
2030-10-01 15:00 | 2824 | 824 | 882 | 234 | 32 | 48 | 5950 | 4844
2030-10-01 16:00 | 2908 | 830 | 858 | 180 | 33 | 48 | 6050 | 4857
2030-10-01 17:00 | 3081 | 831 | 864 | 102 | 34 | 48 | 6260 | 4960
2030-10-01 18:00 | 3163 | 835 | 803 | 1 | 35 | 48 | 6330 | 4885
2030-10-01 19:00 | 3329 | 838 | 597 | 0 | 35 | 48 | 6399 | 4847
2030-10-01 20:00 | 3290 | 841 | 558 | 0 | 34 | 52 | 6318 | 4775
2030-10-01 21:00 | 3127 | 846 | 498 | 0 | 33 | 60 | 6089 | 4564
2030-10-01 22:00 | 2735 | 851 | 546 | 0 | 32 | 57 | 5518 | 4221
2030-10-01 23:00 | 2479 | 855 | 555 | 0 | 34 | 65 | 5062 | 3988
2030-10-02 | 2321 | 857 | 548 | 0 | 35 | 68 | 4634 | 3829
2030-10-02 01:00 | 2075 | 858 | 589 | 0 | 35 | 69 | 4369 | 3626
2030-10-02 02:00 | 1887 | 859 | 693 | 0 | 35 | 68 | 4235 | 3542
2030-10-02 03:00 | 1795 | 856 | 779 | 0 | 35 | 70 | 4195 | 3535
2030-10-02 04:00 | 1840 | 856 | 822 | 0 | 34 | 71 | 4286 | 3623
2030-10-02 05:00 | 2191 | 849 | 791 | 0 | 34 | 68 | 4778 | 3933
2030-10-02 06:00 | 2669 | 837 | 695 | 18 | 32 | 69 | 5550 | 4320
2030-10-02 07:00 | 3236 | 827 | 657 | 154 | 34 | 69 | 6292 | 4977
2030-10-02 08:00 | 3498 | 821 | 578 | 224 | 34 | 68 | 6611 | 5223
2030-10-02 09:00 | 3445 | 813 | 546 | 249 | 34 | 67 | 6486 | 5154
2030-10-02 10:00 | 3347 | 803 | 562 | 299 | 34 | 67 | 6369 | 5112
2030-10-02 11:00 | 3219 | 798 | 691 | 290 | 32 | 65 | 6293 | 5095
2030-10-02 12:00 | 3170 | 811 | 694 | 283 | 31 | 68 | 6220 | 5057
2030-10-02 13:00 | 3034 | 813 | 777 | 313 | 32 | 68 | 6128 | 5037
2030-10-02 14:00 | 3057 | 816 | 778 | 358 | 28 | 65 | 6160 | 5102
2030-10-02 15:00 | 3151 | 817 | 747 | 310 | 30 | 65 | 6282 | 5120
2030-10-02 16:00 | 3277 | 821 | 574 | 489 | 30 | 44 | 6350 | 5235
2030-10-02 17:00 | 3430 | 823 | 420 | 212 | 30 | 46 | 6511 | 4961
2030-10-02 18:00 | 3507 | 824 | 382 | 1 | 29 | 54 | 6628 | 4797
2030-10-02 19:00 | 3504 | 822 | 443 | 0 | 30 | 66 | 6637 | 4865
2030-10-02 20:00 | 3315 | 827 | 481 | 0 | 31 | 64 | 6451 | 4718
2030-10-02 21:00 | 3092 | 828 | 555 | 0 | 31 | 65 | 6199 | 4571
2030-10-02 22:00 | 2794 | 830 | 561 | 0 | 34 | 69 | 5628 | 4288
2030-10-02 23:00 | 2543 | 831 | 551 | 0 | 33 | 64 | 5138 | 4022
2030-10-03 | 2448 | 830 | 515 | 0 | 34 | 55 | 4695 | 3882
2030-10-03 01:00 | 2296 | 829 | 506 | 0 | 34 | 49 | 4418 | 3714
2030-10-03 02:00 | 2051 | 828 | 642 | 0 | 35 | 47 | 4264 | 3603
2030-10-03 03:00 | 1964 | 825 | 713 | 0 | 35 | 48 | 4211 | 3585
2030-10-03 04:00 | 1980 | 829 | 750 | 0 | 34 | 48 | 4311 | 3641
2030-10-03 05:00 | 2359 | 823 | 618 | 0 | 36 | 47 | 4771 | 3883
2030-10-03 06:00 | 2872 | 819 | 468 | 52 | 35 | 48 | 5581 | 4294
2030-10-03 07:00 | 3495 | 817 | 496 | 199 | 34 | 51 | 6386 | 5092
2030-10-03 08:00 | 3739 | 818 | 477 | 219 | 33 | 57 | 6732 | 5343
2030-10-03 09:00 | 3708 | 817 | 391 | 164 | 33 | 61 | 6696 | 5174
2030-10-03 10:00 | 3682 | 813 | 283 | 164 | 33 | 72 | 6590 | 5047
2030-10-03 11:00 | 3568 | 815 | 315 | 206 | 33 | 76 | 6520 | 5013
2030-10-03 12:00 | 3551 | 814 | 321 | 233 | 31 | 73 | 6416 | 5023
2030-10-03 13:00 | 3439 | 818 | 330 | 184 | 31 | 73 | 6209 | 4875
2030-10-03 14:00 | 3511 | 819 | 244 | 198 | 31 | 76 | 6182 | 4879
2030-10-03 15:00 | 3589 | 817 | 228 | 175 | 31 | 75 | 6200 | 4915
2030-10-03 16:00 | 3656 | 819 | 211 | 117 | 31 | 75 | 6260 | 4909
2030-10-03 17:00 | 3676 | 825 | 191 | 46 | 30 | 74 | 6367 | 4842
2030-10-03 18:00 | 3735 | 828 | 175 | 0 | 31 | 73 | 6464 | 4842
2030-10-03 19:00 | 3723 | 834 | 180 | 0 | 29 | 72 | 6507 | 4838
2030-10-03 20:00 | 3644 | 838 | 165 | 0 | 31 | 73 | 6429 | 4751
2030-10-03 21:00 | 3515 | 844 | 173 | 0 | 32 | 74 | 6181 | 4638
2030-10-03 22:00 | 3188 | 849 | 187 | 0 | 33 | 72 | 5639 | 4329
2030-10-03 23:00 | 2979 | 853 | 107 | 0 | 34 | 72 | 5167 | 4045
2030-10-04 | 2850 | 854 | 54 | 0 | 33 | 73 | 4701 | 3864
2030-10-04 01:00 | 2689 | 858 | 22 | 0 | 34 | 73 | 4442 | 3676
2030-10-04 02:00 | 2570 | 860 | 25 | 0 | 35 | 73 | 4306 | 3563
2030-10-04 03:00 | 2534 | 863 | 32 | 0 | 34 | 74 | 4271 | 3537
2030-10-04 04:00 | 2594 | 863 | 40 | 0 | 35 | 75 | 4366 | 3607
2030-10-04 05:00 | 2843 | 857 | 52 | 0 | 35 | 76 | 4808 | 3863
2030-10-04 06:00 | 3389 | 856 | 60 | 17 | 35 | 75 | 5670 | 4432
2030-10-04 07:00 | 3898 | 852 | 65 | 257 | 34 | 74 | 6544 | 5180
2030-10-04 08:00 | 4083 | 849 | 54 | 140 | 35 | 79 | 6843 | 5240
2030-10-04 09:00 | 3950 | 846 | 61 | 171 | 34 | 75 | 6663 | 5137
2030-10-04 10:00 | 3735 | 842 | 59 | 226 | 34 | 72 | 6328 | 4968
2030-10-04 11:00 | 3641 | 838 | 55 | 315 | 34 | 69 | 6142 | 4952
2030-10-04 12:00 | 3513 | 833 | 63 | 320 | 34 | 72 | 5986 | 4835
2030-10-04 13:00 | 3350 | 832 | 83 | 354 | 34 | 73 | 5790 | 4726
2030-10-04 14:00 | 3278 | 830 | 108 | 342 | 35 | 73 | 5698 | 4666
2030-10-04 15:00 | 3243 | 826 | 104 | 344 | 34 | 68 | 5666 | 4619
2030-10-04 16:00 | 3270 | 827 | 116 | 230 | 34 | 68 | 5710 | 4545
2030-10-04 17:00 | 3390 | 829 | 107 | 130 | 34 | 69 | 5838 | 4559
2030-10-04 18:00 | 3495 | 833 | 84 | 1 | 33 | 69 | 5945 | 4515
2030-10-04 19:00 | 3525 | 839 | 91 | 0 | 34 | 69 | 6053 | 4558
2030-10-04 20:00 | 3461 | 845 | 125 | 0 | 34 | 68 | 6038 | 4533
2030-10-04 21:00 | 3306 | 851 | 143 | 0 | 33 | 68 | 5845 | 4401
2030-10-04 22:00 | 2999 | 856 | 133 | 0 | 33 | 68 | 5394 | 4089
2030-10-04 23:00 | 2837 | 860 | 104 | 0 | 32 | 67 | 5005 | 3900
2030-10-05 | 2518 | 859 | 73 | 0 | 33 | 66 | 4556 | 3549
2030-10-05 01:00 | 2327 | 861 | 63 | 0 | 32 | 66 | 4332 | 3349
2030-10-05 02:00 | 2158 | 865 | 74 | 0 | 31 | 66 | 4177 | 3194
2030-10-05 03:00 | 2092 | 869 | 84 | 0 | 32 | 66 | 4083 | 3143
2030-10-05 04:00 | 2102 | 869 | 132 | 0 | 31 | 67 | 4127 | 3201
2030-10-05 05:00 | 2249 | 865 | 158 | 0 | 31 | 67 | 4392 | 3370
2030-10-05 06:00 | 2453 | 861 | 164 | 30 | 31 | 65 | 4776 | 3604
2030-10-05 07:00 | 2680 | 862 | 176 | 153 | 31 | 66 | 5187 | 3968
2030-10-05 08:00 | 2970 | 855 | 120 | 199 | 30 | 68 | 5583 | 4242
2030-10-05 09:00 | 3043 | 847 | 104 | 246 | 25 | 68 | 5682 | 4333
2030-10-05 10:00 | 2894 | 843 | 160 | 341 | 25 | 69 | 5539 | 4332
2030-10-05 11:00 | 2753 | 839 | 329 | 401 | 27 | 67 | 5377 | 4416
2030-10-05 12:00 | 2686 | 833 | 321 | 399 | 27 | 66 | 5237 | 4332
2030-10-05 13:00 | 2646 | 830 | 238 | 508 | 28 | 67 | 5103 | 4317
2030-10-05 14:00 | 2694 | 828 | 197 | 405 | 31 | 69 | 5127 | 4224
2030-10-05 15:00 | 2742 | 823 | 231 | 375 | 28 | 68 | 5174 | 4267
2030-10-05 16:00 | 2844 | 825 | 193 | 187 | 27 | 68 | 5268 | 4144
2030-10-05 17:00 | 2895 | 841 | 220 | 195 | 28 | 66 | 5478 | 4245
2030-10-05 18:00 | 2904 | 844 | 263 | 1 | 25 | 67 | 5558 | 4104
2030-10-05 19:00 | 2914 | 846 | 286 | 0 | 27 | 67 | 5625 | 4140
2030-10-05 20:00 | 2855 | 848 | 392 | 0 | 29 | 67 | 5600 | 4191
2030-10-05 21:00 | 2667 | 854 | 580 | 0 | 29 | 68 | 5484 | 4198
2030-10-05 22:00 | 2468 | 857 | 582 | 0 | 30 | 67 | 5156 | 4004
2030-10-05 23:00 | 2236 | 856 | 570 | 0 | 30 | 65 | 4792 | 3757
2030-10-06 | 2094 | 857 | 578 | 0 | 29 | 66 | 4405 | 3624
2030-10-06 01:00 | 1913 | 860 | 571 | 0 | 29 | 66 | 4131 | 3439
2030-10-06 02:00 | 1743 | 857 | 622 | 0 | 29 | 69 | 3983 | 3320
2030-10-06 03:00 | 1612 | 857 | 717 | 0 | 31 | 67 | 3909 | 3284
2030-10-06 04:00 | 1585 | 855 | 756 | 0 | 32 | 69 | 3921 | 3297
2030-10-06 05:00 | 1810 | 851 | 762 | 0 | 31 | 67 | 4194 | 3521
2030-10-06 06:00 | 1956 | 852 | 830 | 156 | 31 | 67 | 4526 | 3892
2030-10-06 07:00 | 2135 | 853 | 756 | 399 | 32 | 69 | 4882 | 4244
2030-10-06 08:00 | 2337 | 848 | 820 | 510 | 32 | 70 | 5310 | 4617
2030-10-06 09:00 | 2434 | 843 | 950 | 459 | 32 | 72 | 5535 | 4790
2030-10-06 10:00 | 2335 | 839 | 1015 | 431 | 30 | 72 | 5471 | 4722
2030-10-06 11:00 | 2184 | 835 | 1036 | 421 | 31 | 73 | 5323 | 4580
2030-10-06 12:00 | 2154 | 832 | 979 | 461 | 32 | 70 | 5209 | 4528
2030-10-06 13:00 | 2109 | 830 | 952 | 422 | 31 | 69 | 5065 | 4413
2030-10-06 14:00 | 2071 | 825 | 996 | 422 | 30 | 68 | 5081 | 4412
2030-10-06 15:00 | 2095 | 826 | 953 | 337 | 31 | 69 | 5148 | 4311
2030-10-06 16:00 | 2256 | 826 | 801 | 330 | 32 | 69 | 5352 | 4314
2030-10-06 17:00 | 2542 | 828 | 684 | 211 | 31 | 69 | 5649 | 4365
2030-10-06 18:00 | 2632 | 832 | 760 | 0 | 32 | 68 | 5838 | 4324
2030-10-06 19:00 | 2540 | 833 | 926 | 0 | 33 | 67 | 5862 | 4399
2030-10-06 20:00 | 2436 | 836 | 1061 | 0 | 32 | 68 | 5782 | 4433
2030-10-06 21:00 | 2243 | 835 | 1101 | 0 | 32 | 70 | 5560 | 4281
2030-10-06 22:00 | 2053 | 835 | 1030 | 0 | 30 | 68 | 5095 | 4016
2030-10-06 23:00 | 1811 | 837 | 961 | 0 | 34 | 69 | 4714 | 3712
2030-10-07 | 1681 | 838 | 923 | 0 | 33 | 68 | 4315 | 3543
2030-10-07 01:00 | 1499 | 838 | 950 | 0 | 33 | 57 | 4079 | 3377
2030-10-07 02:00 | 1450 | 839 | 978 | 0 | 33 | 50 | 3957 | 3350
2030-10-07 03:00 | 1430 | 840 | 961 | 0 | 33 | 51 | 3873 | 3315
2030-10-07 04:00 | 1518 | 842 | 941 | 0 | 33 | 52 | 4010 | 3386
2030-10-07 05:00 | 1869 | 833 | 994 | 0 | 24 | 52 | 4473 | 3772
2030-10-07 06:00 | 2330 | 829 | 1006 | 138 | 20 | 52 | 5271 | 4375
2030-10-07 07:00 | 2805 | 827 | 982 | 303 | 17 | 52 | 6070 | 4986
2030-10-07 08:00 | 3107 | 822 | 895 | 377 | 22 | 52 | 6470 | 5275
2030-10-07 09:00 | 3170 | 815 | 821 | 354 | 30 | 51 | 6472 | 5241
2030-10-07 10:00 | 3198 | 824 | 612 | 355 | 35 | 39 | 6309 | 5063
2030-10-07 11:00 | 3131 | 827 | 538 | 383 | 36 | 41 | 6173 | 4956
2030-10-07 12:00 | 2892 | 824 | 664 | 377 | 34 | 45 | 5991 | 4836
2030-10-07 13:00 | 2659 | 815 | 844 | 413 | 36 | 53 | 5863 | 4820
2030-10-07 14:00 | 2591 | 810 | 935 | 398 | 34 | 53 | 5849 | 4821
2030-10-07 15:00 | 2524 | 809 | 1026 | 409 | 34 | 51 | 5828 | 4853
2030-10-07 16:00 | 2568 | 815 | 1104 | 366 | 34 | 51 | 5964 | 4938
2030-10-07 17:00 | 2662 | 818 | 1119 | 205 | 35 | 51 | 6104 | 4890
2030-10-07 18:00 | 2761 | 823 | 1047 | 2 | 35 | 52 | 6175 | 4720
2030-10-07 19:00 | 2823 | 829 | 938 | 0 | 35 | 52 | 6172 | 4677
2030-10-07 20:00 | 2730 | 830 | 942 | 0 | 35 | 53 | 6075 | 4590
2030-10-07 21:00 | 2615 | 834 | 966 | 0 | 34 | 52 | 5821 | 4501
2030-10-07 22:00 | 2331 | 841 | 925 | 0 | 34 | 52 | 5289 | 4183
2030-10-07 23:00 | 2099 | 845 | 930 | 0 | 34 | 52 | 4854 | 3960
2030-10-08 | 1800 | 845 | 936 | 0 | 34 | 51 | 4425 | 3666
2030-10-08 01:00 | 1719 | 847 | 929 | 0 | 33 | 50 | 4168 | 3578
2030-10-08 02:00 | 1671 | 849 | 886 | 0 | 34 | 50 | 4049 | 3490
2030-10-08 03:00 | 1662 | 852 | 840 | 0 | 33 | 49 | 4009 | 3436
2030-10-08 04:00 | 1662 | 852 | 862 | 0 | 33 | 50 | 4130 | 3459
2030-10-08 05:00 | 1940 | 847 | 991 | 0 | 34 | 49 | 4578 | 3861
2030-10-08 06:00 | 2453 | 812 | 1001 | 86 | 34 | 48 | 5431 | 4434
2030-10-08 07:00 | 2898 | 803 | 1107 | 341 | 34 | 51 | 6221 | 5234
2030-10-08 08:00 | 3002 | 798 | 1073 | 344 | 34 | 53 | 6477 | 5304
2030-10-08 09:00 | 2837 | 796 | 1095 | 405 | 34 | 52 | 6334 | 5219
2030-10-08 10:00 | 2707 | 794 | 1124 | 298 | 35 | 52 | 6155 | 5010
2030-10-08 11:00 | 2580 | 791 | 1142 | 389 | 33 | 49 | 6001 | 4984
2030-10-08 12:00 | 2441 | 788 | 1173 | 383 | 32 | 49 | 5870 | 4866
2030-10-08 13:00 | 2377 | 784 | 1147 | 349 | 32 | 49 | 5747 | 4738
2030-10-08 14:00 | 2366 | 780 | 1159 | 261 | 33 | 48 | 5705 | 4647
2030-10-08 15:00 | 2417 | 778 | 1140 | 282 | 34 | 49 | 5743 | 4700
2030-10-08 16:00 | 2542 | 783 | 1091 | 132 | 34 | 51 | 5814 | 4633
2030-10-08 17:00 | 2649 | 787 | 1111 | 48 | 33 | 51 | 5961 | 4679
2030-10-08 18:00 | 2770 | 790 | 1113 | 0 | 33 | 50 | 6085 | 4756
2030-10-08 19:00 | 2830 | 799 | 1074 | 0 | 33 | 50 | 6133 | 4786
2030-10-08 20:00 | 2876 | 801 | 1062 | 0 | 33 | 54 | 6119 | 4826
2030-10-08 21:00 | 2600 | 805 | 1104 | 0 | 33 | 56 | 5872 | 4598
2030-10-08 22:00 | 2207 | 805 | 1081 | 0 | 33 | 52 | 5327 | 4178
2030-10-08 23:00 | 1947 | 801 | 1113 | 0 | 33 | 52 | 4944 | 3946
2030-10-09 | 1770 | 799 | 1052 | 0 | 33 | 52 | 4517 | 3706
2030-10-09 01:00 | 1731 | 803 | 1003 | 0 | 33 | 51 | 4284 | 3621
2030-10-09 02:00 | 1692 | 806 | 905 | 0 | 32 | 51 | 4162 | 3486
2030-10-09 03:00 | 1712 | 809 | 823 | 0 | 32 | 51 | 4121 | 3427
2030-10-09 04:00 | 1734 | 806 | 876 | 0 | 33 | 51 | 4194 | 3500
2030-10-09 05:00 | 2082 | 798 | 872 | 0 | 34 | 57 | 4616 | 3843
2030-10-09 06:00 | 2579 | 797 | 851 | 33 | 31 | 58 | 5435 | 4349
2030-10-09 07:00 | 3061 | 795 | 785 | 164 | 32 | 60 | 6181 | 4897
2030-10-09 08:00 | 3208 | 792 | 760 | 172 | 34 | 57 | 6452 | 5023
2030-10-09 09:00 | 3035 | 790 | 920 | 194 | 33 | 51 | 6371 | 5023
2030-10-09 10:00 | 2962 | 794 | 972 | 230 | 28 | 54 | 6269 | 5040
2030-10-09 11:00 | 2853 | 800 | 1062 | 254 | 27 | 56 | 6185 | 5052
2030-10-09 12:00 | 2742 | 801 | 1122 | 247 | 25 | 55 | 6050 | 4992
2030-10-09 13:00 | 2609 | 768 | 1141 | 268 | 24 | 49 | 5875 | 4859
2030-10-09 14:00 | 2564 | 791 | 1175 | 269 | 27 | 41 | 5860 | 4867
2030-10-09 15:00 | 2459 | 793 | 1173 | 245 | 28 | 54 | 5772 | 4752
2030-10-09 16:00 | 2631 | 795 | 1183 | 181 | 27 | 56 | 5995 | 4873
2030-10-09 17:00 | 2723 | 798 | 1214 | 71 | 27 | 66 | 6212 | 4899
2030-10-09 18:00 | 2805 | 804 | 1198 | 6 | 28 | 70 | 6348 | 4911
2030-10-09 19:00 | 2927 | 840 | 1134 | 0 | 28 | 70 | 6452 | 4999
2030-10-09 20:00 | 2995 | 854 | 1033 | 0 | 27 | 72 | 6472 | 4981
2030-10-09 21:00 | 2905 | 855 | 925 | 0 | 15 | 72 | 6234 | 4772
2030-10-09 22:00 | 2588 | 858 | 924 | 0 | 27 | 73 | 5686 | 4470
2030-10-09 23:00 | 2453 | 860 | 753 | 0 | 27 | 73 | 5209 | 4166
2030-10-10 | 2411 | 864 | 615 | 0 | 27 | 74 | 4755 | 3991
2030-10-10 01:00 | 2384 | 866 | 479 | 0 | 21 | 74 | 4516 | 3824
2030-10-10 02:00 | 2298 | 866 | 465 | 0 | 25 | 74 | 4364 | 3728
2030-10-10 03:00 | 2293 | 866 | 421 | 0 | 26 | 73 | 4309 | 3679
2030-10-10 04:00 | 2367 | 866 | 404 | 0 | 27 | 73 | 4446 | 3737
2030-10-10 05:00 | 2758 | 863 | 309 | 0 | 27 | 73 | 4927 | 4030
2030-10-10 06:00 | 3221 | 859 | 270 | 53 | 23 | 72 | 5747 | 4498
2030-10-10 07:00 | 3704 | 855 | 402 | 188 | 21 | 71 | 6598 | 5241
2030-10-10 08:00 | 3935 | 847 | 396 | 201 | 22 | 71 | 6887 | 5472
2030-10-10 09:00 | 3781 | 847 | 342 | 255 | 22 | 72 | 6622 | 5319
2030-10-10 10:00 | 3524 | 843 | 363 | 324 | 21 | 73 | 6320 | 5148
2030-10-10 11:00 | 3423 | 843 | 378 | 273 | 20 | 71 | 6165 | 5008
2030-10-10 12:00 | 3373 | 840 | 325 | 261 | 25 | 69 | 6008 | 4893
2030-10-10 13:00 | 3229 | 843 | 307 | 260 | 25 | 70 | 5819 | 4734
2030-10-10 14:00 | 3131 | 852 | 353 | 237 | 28 | 66 | 5762 | 4667
2030-10-10 15:00 | 3167 | 820 | 357 | 225 | 30 | 63 | 5794 | 4662
2030-10-10 16:00 | 3191 | 823 | 408 | 208 | 30 | 63 | 5879 | 4723
2030-10-10 17:00 | 3337 | 833 | 325 | 96 | 30 | 65 | 6040 | 4686
2030-10-10 18:00 | 3390 | 864 | 351 | 8 | 28 | 66 | 6185 | 4707
2030-10-10 19:00 | 3389 | 898 | 440 | 0 | 30 | 67 | 6300 | 4824
2030-10-10 20:00 | 3453 | 899 | 395 | 0 | 30 | 68 | 6369 | 4845
2030-10-10 21:00 | 3336 | 900 | 308 | 0 | 31 | 69 | 6194 | 4644
2030-10-10 22:00 | 3023 | 902 | 300 | 0 | 31 | 69 | 5668 | 4325
2030-10-10 23:00 | 2869 | 904 | 279 | 0 | 30 | 70 | 5250 | 4152
2030-10-11 | 2794 | 905 | 219 | 0 | 30 | 69 | 4816 | 4017
2030-10-11 01:00 | 2664 | 907 | 163 | 0 | 29 | 71 | 4581 | 3834
2030-10-11 02:00 | 2575 | 907 | 122 | 0 | 29 | 71 | 4443 | 3704
2030-10-11 03:00 | 2514 | 909 | 115 | 0 | 30 | 73 | 4382 | 3641
2030-10-11 04:00 | 2547 | 911 | 106 | 0 | 29 | 73 | 4462 | 3666
2030-10-11 05:00 | 2805 | 906 | 140 | 0 | 29 | 73 | 4925 | 3953
2030-10-11 06:00 | 3205 | 905 | 187 | 82 | 29 | 72 | 5772 | 4480
2030-10-11 07:00 | 3733 | 905 | 200 | 228 | 29 | 73 | 6596 | 5168
2030-10-11 08:00 | 3899 | 900 | 232 | 291 | 29 | 75 | 6824 | 5426
2030-10-11 09:00 | 3659 | 912 | 266 | 265 | 29 | 78 | 6540 | 5209
2030-10-11 10:00 | 3421 | 897 | 294 | 290 | 29 | 78 | 6213 | 5009
2030-10-11 11:00 | 3307 | 900 | 376 | 369 | 30 | 78 | 6031 | 5060
2030-10-11 12:00 | 3168 | 915 | 457 | 453 | 29 | 76 | 5882 | 5098
2030-10-11 13:00 | 3015 | 901 | 447 | 435 | 29 | 73 | 5673 | 4900
2030-10-11 14:00 | 2975 | 915 | 439 | 353 | 29 | 72 | 5625 | 4783
2030-10-11 15:00 | 2978 | 913 | 448 | 240 | 28 | 70 | 5633 | 4677
2030-10-11 16:00 | 3005 | 916 | 459 | 188 | 29 | 71 | 5686 | 4668
2030-10-11 17:00 | 3105 | 916 | 449 | 163 | 28 | 76 | 5803 | 4737
2030-10-11 18:00 | 3184 | 917 | 423 | 0 | 27 | 76 | 5884 | 4627
2030-10-11 19:00 | 3194 | 923 | 409 | 0 | 29 | 74 | 5912 | 4629
2030-10-11 20:00 | 3141 | 925 | 481 | 0 | 28 | 73 | 5956 | 4648
2030-10-11 21:00 | 2965 | 930 | 515 | 0 | 30 | 72 | 5843 | 4512
2030-10-11 22:00 | 2784 | 937 | 501 | 0 | 31 | 73 | 5446 | 4326
2030-10-11 23:00 | 2629 | 941 | 467 | 0 | 31 | 74 | 5079 | 4142
2030-10-12 | 2424 | 944 | 451 | 0 | 30 | 73 | 4649 | 3922
2030-10-12 01:00 | 2203 | 946 | 482 | 0 | 31 | 72 | 4385 | 3734
2030-10-12 02:00 | 2086 | 947 | 469 | 0 | 30 | 73 | 4237 | 3605
2030-10-12 03:00 | 1980 | 945 | 520 | 0 | 30 | 73 | 4163 | 3548
2030-10-12 04:00 | 1948 | 943 | 620 | 0 | 30 | 72 | 4213 | 3613
2030-10-12 05:00 | 2152 | 940 | 694 | 0 | 31 | 72 | 4520 | 3889
2030-10-12 06:00 | 2433 | 938 | 690 | 5 | 31 | 72 | 4944 | 4169
2030-10-12 07:00 | 2602 | 923 | 636 | 99 | 32 | 71 | 5363 | 4363
2030-10-12 08:00 | 2775 | 917 | 606 | 127 | 32 | 72 | 5712 | 4529
2030-10-12 09:00 | 2865 | 916 | 608 | 96 | 32 | 75 | 5827 | 4592
2030-10-12 10:00 | 2770 | 912 | 555 | 84 | 32 | 74 | 5661 | 4427
2030-10-12 11:00 | 2593 | 907 | 570 | 137 | 31 | 74 | 5437 | 4312
2030-10-12 12:00 | 2385 | 905 | 680 | 168 | 31 | 72 | 5270 | 4241
2030-10-12 13:00 | 2237 | 901 | 822 | 182 | 32 | 70 | 5113 | 4244
2030-10-12 14:00 | 2165 | 898 | 933 | 120 | 32 | 71 | 5036 | 4219
2030-10-12 15:00 | 2148 | 894 | 1005 | 165 | 32 | 71 | 5107 | 4315
2030-10-12 16:00 | 2214 | 892 | 1054 | 91 | 31 | 71 | 5251 | 4353
2030-10-12 17:00 | 2389 | 891 | 1050 | 37 | 32 | 70 | 5463 | 4469
2030-10-12 18:00 | 2523 | 898 | 1057 | 1 | 32 | 70 | 5629 | 4581
2030-10-12 19:00 | 2564 | 905 | 1095 | 0 | 32 | 71 | 5705 | 4667
2030-10-12 20:00 | 2627 | 909 | 1038 | 0 | 32 | 71 | 5711 | 4677
2030-10-12 21:00 | 2530 | 913 | 1038 | 0 | 32 | 71 | 5599 | 4584
2030-10-12 22:00 | 2259 | 916 | 971 | 0 | 32 | 72 | 5231 | 4250
2030-10-12 23:00 | 2039 | 918 | 916 | 0 | 32 | 71 | 4904 | 3976
2030-10-13 | 1940 | 923 | 911 | 0 | 32 | 72 | 4539 | 3878
2030-10-13 01:00 | 1825 | 927 | 835 | 0 | 32 | 74 | 4314 | 3693
2030-10-13 02:00 | 1731 | 929 | 831 | 0 | 33 | 75 | 4159 | 3599
2030-10-13 03:00 | 1711 | 930 | 769 | 0 | 32 | 75 | 4073 | 3517
2030-10-13 04:00 | 1748 | 928 | 689 | 0 | 31 | 76 | 4085 | 3472
2030-10-13 05:00 | 1906 | 925 | 694 | 0 | 32 | 76 | 4288 | 3633
2030-10-13 06:00 | 2194 | 924 | 601 | 7 | 33 | 76 | 4579 | 3835
2030-10-13 07:00 | 2284 | 922 | 570 | 73 | 33 | 76 | 4970 | 3958
2030-10-13 08:00 | 2642 | 920 | 516 | 119 | 33 | 77 | 5450 | 4307
2030-10-13 09:00 | 2924 | 917 | 391 | 124 | 33 | 77 | 5710 | 4466
2030-10-13 10:00 | 3001 | 910 | 248 | 177 | 33 | 75 | 5643 | 4444
2030-10-13 11:00 | 2977 | 909 | 159 | 217 | 34 | 75 | 5528 | 4371
2030-10-13 12:00 | 2876 | 902 | 177 | 259 | 34 | 76 | 5418 | 4324
2030-10-13 13:00 | 2763 | 914 | 259 | 243 | 34 | 76 | 5316 | 4289
2030-10-13 14:00 | 2706 | 923 | 267 | 238 | 33 | 76 | 5283 | 4243
2030-10-13 15:00 | 2704 | 919 | 382 | 186 | 34 | 76 | 5417 | 4301
2030-10-13 16:00 | 2881 | 926 | 387 | 118 | 34 | 75 | 5620 | 4421
2030-10-13 17:00 | 3018 | 931 | 484 | 107 | 33 | 74 | 5908 | 4647
2030-10-13 18:00 | 3207 | 936 | 358 | 10 | 34 | 74 | 6085 | 4619
2030-10-13 19:00 | 3125 | 941 | 507 | 0 | 34 | 74 | 6110 | 4681
2030-10-13 20:00 | 3070 | 945 | 545 | 0 | 33 | 74 | 6070 | 4667
2030-10-13 21:00 | 2863 | 946 | 558 | 0 | 34 | 75 | 5824 | 4476
2030-10-13 22:00 | 2465 | 944 | 645 | 0 | 34 | 75 | 5249 | 4163
2030-10-13 23:00 | 2222 | 943 | 709 | 0 | 33 | 75 | 4840 | 3982
2030-10-14 | 2099 | 945 | 664 | 0 | 33 | 76 | 4440 | 3817
2030-10-14 01:00 | 1984 | 945 | 604 | 0 | 33 | 76 | 4232 | 3642
2030-10-14 02:00 | 1819 | 948 | 640 | 0 | 32 | 75 | 4139 | 3514
2030-10-14 03:00 | 1772 | 945 | 650 | 0 | 32 | 73 | 4104 | 3472
2030-10-14 04:00 | 1895 | 943 | 590 | 0 | 31 | 74 | 4233 | 3533
2030-10-14 05:00 | 2360 | 926 | 457 | 0 | 31 | 79 | 4740 | 3853
2030-10-14 06:00 | 2971 | 870 | 457 | 73 | 31 | 81 | 5785 | 4483
2030-10-14 07:00 | 3643 | 864 | 426 | 287 | 31 | 80 | 6853 | 5331
2030-10-14 08:00 | 3733 | 863 | 370 | 419 | 31 | 78 | 6937 | 5494
2030-10-14 09:00 | 3594 | 856 | 246 | 431 | 30 | 78 | 6611 | 5235
2030-10-14 10:00 | 3434 | 861 | 221 | 472 | 30 | 80 | 6348 | 5098
2030-10-14 11:00 | 3338 | 849 | 219 | 483 | 31 | 78 | 6169 | 4998
2030-10-14 12:00 | 3217 | 848 | 228 | 475 | 34 | 73 | 5991 | 4875
2030-10-14 13:00 | 3036 | 845 | 359 | 445 | 34 | 74 | 5845 | 4793
2030-10-14 14:00 | 2991 | 842 | 453 | 477 | 30 | 75 | 5834 | 4868
2030-10-14 15:00 | 3002 | 843 | 545 | 481 | 30 | 74 | 5928 | 4975
2030-10-14 16:00 | 3108 | 875 | 586 | 377 | 31 | 76 | 6125 | 5053
2030-10-14 17:00 | 3336 | 891 | 502 | 260 | 32 | 77 | 6372 | 5098
2030-10-14 18:00 | 3446 | 895 | 451 | 1 | 32 | 84 | 6509 | 4909
2030-10-14 19:00 | 3451 | 899 | 554 | 0 | 32 | 84 | 6594 | 5020
2030-10-14 20:00 | 3402 | 902 | 573 | 0 | 32 | 84 | 6585 | 4993
2030-10-14 21:00 | 3192 | 902 | 526 | 0 | 32 | 84 | 6325 | 4736
2030-10-14 22:00 | 2871 | 906 | 495 | 0 | 32 | 75 | 5683 | 4379
2030-10-14 23:00 | 2669 | 908 | 401 | 0 | 31 | 74 | 5118 | 4083
2030-10-15 | 2597 | 906 | 296 | 0 | 32 | 72 | 4678 | 3903
2030-10-15 01:00 | 2440 | 910 | 259 | 0 | 32 | 73 | 4458 | 3714
2030-10-15 02:00 | 2339 | 909 | 253 | 0 | 32 | 73 | 4346 | 3606
2030-10-15 03:00 | 2336 | 908 | 231 | 0 | 31 | 73 | 4317 | 3579
2030-10-15 04:00 | 2379 | 908 | 215 | 0 | 31 | 73 | 4439 | 3606
2030-10-15 05:00 | 2802 | 904 | 190 | 0 | 31 | 73 | 4980 | 4000
2030-10-15 06:00 | 3432 | 900 | 138 | 181 | 31 | 80 | 6008 | 4762
2030-10-15 07:00 | 4043 | 897 | 116 | 325 | 31 | 81 | 7028 | 5493
2030-10-15 08:00 | 4038 | 892 | 134 | 390 | 32 | 78 | 7073 | 5564
2030-10-15 09:00 | 3805 | 883 | 196 | 414 | 32 | 71 | 6750 | 5401
2030-10-15 10:00 | 3532 | 881 | 308 | 399 | 31 | 68 | 6455 | 5219
2030-10-15 11:00 | 3348 | 892 | 334 | 416 | 31 | 69 | 6334 | 5090
2030-10-15 12:00 | 3118 | 912 | 451 | 418 | 31 | 69 | 6158 | 4999
2030-10-15 13:00 | 2834 | 905 | 752 | 399 | 31 | 70 | 6013 | 4991
2030-10-15 14:00 | 2813 | 903 | 888 | 420 | 31 | 71 | 6020 | 5126
2030-10-15 15:00 | 2847 | 899 | 973 | 412 | 31 | 69 | 6078 | 5231
2030-10-15 16:00 | 2933 | 904 | 952 | 408 | 29 | 70 | 6236 | 5296
2030-10-15 17:00 | 3114 | 906 | 906 | 228 | 30 | 71 | 6452 | 5255
2030-10-15 18:00 | 3243 | 913 | 890 | 12 | 30 | 72 | 6581 | 5160
2030-10-15 19:00 | 3202 | 925 | 904 | 0 | 30 | 74 | 6631 | 5135
2030-10-15 20:00 | 3243 | 935 | 878 | 0 | 21 | 77 | 6658 | 5154
2030-10-15 21:00 | 3143 | 948 | 809 | 0 | 15 | 76 | 6400 | 4991
2030-10-15 22:00 | 2747 | 961 | 715 | 0 | 16 | 74 | 5756 | 4513
2030-10-15 23:00 | 2558 | 969 | 603 | 0 | 14 | 74 | 5228 | 4218
2030-10-16 | 2423 | 976 | 553 | 0 | 13 | 73 | 4787 | 4038
2030-10-16 01:00 | 2204 | 979 | 586 | 0 | 14 | 74 | 4555 | 3857
2030-10-16 02:00 | 2163 | 979 | 525 | 0 | 14 | 75 | 4417 | 3756
2030-10-16 03:00 | 2168 | 980 | 462 | 0 | 14 | 76 | 4384 | 3700
2030-10-16 04:00 | 2269 | 980 | 339 | 0 | 14 | 77 | 4481 | 3679
2030-10-16 05:00 | 2628 | 976 | 350 | 0 | 13 | 78 | 5005 | 4045
2030-10-16 06:00 | 3274 | 972 | 244 | 218 | 13 | 77 | 6060 | 4798
2030-10-16 07:00 | 3980 | 969 | 128 | 326 | 14 | 76 | 7103 | 5493
2030-10-16 08:00 | 4009 | 965 | 105 | 485 | 16 | 73 | 7124 | 5653
2030-10-16 09:00 | 3715 | 958 | 131 | 477 | 16 | 75 | 6654 | 5372
2030-10-16 10:00 | 3469 | 950 | 176 | 475 | 16 | 61 | 6277 | 5147
2030-10-16 11:00 | 3406 | 910 | 153 | 462 | 15 | 46 | 6094 | 4992
2030-10-16 12:00 | 3373 | 893 | 138 | 480 | 14 | 53 | 5947 | 4951
2030-10-16 13:00 | 3220 | 937 | 149 | 454 | 15 | 54 | 5774 | 4829
2030-10-16 14:00 | 3151 | 947 | 169 | 458 | 15 | 56 | 5709 | 4796
2030-10-16 15:00 | 3196 | 946 | 147 | 453 | 15 | 62 | 5763 | 4819
2030-10-16 16:00 | 3321 | 947 | 124 | 406 | 14 | 68 | 5909 | 4880
2030-10-16 17:00 | 3491 | 947 | 141 | 270 | 13 | 72 | 6122 | 4934
2030-10-16 18:00 | 3582 | 947 | 158 | 13 | 13 | 69 | 6263 | 4782
2030-10-16 19:00 | 3638 | 953 | 130 | 0 | 13 | 51 | 6332 | 4785
2030-10-16 20:00 | 3673 | 962 | 114 | 0 | 12 | 51 | 6416 | 4812
2030-10-16 21:00 | 3530 | 969 | 113 | 0 | 11 | 52 | 6224 | 4675
2030-10-16 22:00 | 3086 | 973 | 97 | 0 | 12 | 51 | 5627 | 4219
2030-10-16 23:00 | 2834 | 979 | 110 | 0 | 12 | 48 | 5136 | 3983
2030-10-17 | 2669 | 980 | 149 | 0 | 11 | 49 | 4716 | 3858
2030-10-17 01:00 | 2515 | 983 | 118 | 0 | 11 | 51 | 4482 | 3678
2030-10-17 02:00 | 2361 | 987 | 129 | 0 | 12 | 51 | 4323 | 3540
2030-10-17 03:00 | 2283 | 988 | 161 | 0 | 12 | 51 | 4276 | 3495
2030-10-17 04:00 | 2325 | 990 | 197 | 0 | 12 | 51 | 4403 | 3575
2030-10-17 05:00 | 2762 | 985 | 193 | 0 | 11 | 51 | 4972 | 4002
2030-10-17 06:00 | 3355 | 979 | 173 | 222 | 12 | 51 | 5950 | 4792
2030-10-17 07:00 | 3993 | 974 | 176 | 395 | 11 | 51 | 6923 | 5600
2030-10-17 08:00 | 4007 | 967 | 154 | 459 | 11 | 52 | 6933 | 5650
2030-10-17 09:00 | 3656 | 965 | 104 | 507 | 11 | 55 | 6474 | 5298
2030-10-17 10:00 | 3492 | 964 | 117 | 506 | 10 | 53 | 6181 | 5142
2030-10-17 11:00 | 3370 | 959 | 104 | 528 | 10 | 50 | 6012 | 5021
2030-10-17 12:00 | 3279 | 954 | 41 | 525 | 10 | 50 | 5847 | 4859
2030-10-17 13:00 | 3216 | 951 | 19 | 533 | 10 | 50 | 5736 | 4779
2030-10-17 14:00 | 3165 | 948 | 20 | 559 | 11 | 51 | 5670 | 4754
2030-10-17 15:00 | 3196 | 945 | 54 | 539 | 11 | 51 | 5758 | 4796
2030-10-17 16:00 | 3300 | 943 | 50 | 491 | 11 | 52 | 5902 | 4847
2030-10-17 17:00 | 3410 | 946 | 50 | 191 | 11 | 52 | 6056 | 4660
2030-10-17 18:00 | 3484 | 951 | 61 | 9 | 12 | 52 | 6139 | 4569
2030-10-17 19:00 | 3606 | 958 | 92 | 0 | 11 | 52 | 6277 | 4719
2030-10-17 20:00 | 3609 | 965 | 107 | 0 | 11 | 53 | 6329 | 4745
2030-10-17 21:00 | 3416 | 970 | 147 | 0 | 11 | 54 | 6120 | 4598
2030-10-17 22:00 | 3023 | 972 | 162 | 0 | 11 | 54 | 5564 | 4222
2030-10-17 23:00 | 2726 | 975 | 134 | 0 | 9 | 53 | 5115 | 3897
2030-10-18 | 2461 | 976 | 129 | 0 | 12 | 52 | 4672 | 3630
2030-10-18 01:00 | 2311 | 980 | 155 | 0 | 16 | 51 | 4429 | 3513
2030-10-18 02:00 | 2161 | 982 | 159 | 0 | 17 | 52 | 4265 | 3371
2030-10-18 03:00 | 2085 | 984 | 191 | 0 | 16 | 51 | 4203 | 3327
2030-10-18 04:00 | 2139 | 983 | 201 | 0 | 16 | 50 | 4290 | 3389
2030-10-18 05:00 | 2459 | 980 | 195 | 0 | 15 | 49 | 4746 | 3698
2030-10-18 06:00 | 3108 | 974 | 227 | 33 | 14 | 51 | 5660 | 4407
2030-10-18 07:00 | 3779 | 973 | 228 | 144 | 16 | 52 | 6620 | 5192
2030-10-18 08:00 | 3891 | 970 | 281 | 203 | 21 | 50 | 6781 | 5416
2030-10-18 09:00 | 3698 | 966 | 287 | 223 | 14 | 48 | 6483 | 5236
2030-10-18 10:00 | 3517 | 963 | 233 | 301 | 14 | 50 | 6179 | 5078
2030-10-18 11:00 | 3328 | 957 | 297 | 382 | 16 | 51 | 5999 | 5031
2030-10-18 12:00 | 3249 | 954 | 235 | 408 | 17 | 49 | 5831 | 4912
2030-10-18 13:00 | 3157 | 952 | 188 | 518 | 18 | 48 | 5677 | 4881
2030-10-18 14:00 | 3131 | 949 | 199 | 510 | 19 | 48 | 5631 | 4856
2030-10-18 15:00 | 3114 | 947 | 173 | 447 | 18 | 48 | 5632 | 4747
2030-10-18 16:00 | 3221 | 949 | 134 | 418 | 25 | 49 | 5806 | 4796
2030-10-18 17:00 | 3389 | 952 | 99 | 261 | 28 | 51 | 5972 | 4780
2030-10-18 18:00 | 3469 | 952 | 81 | 15 | 31 | 51 | 6030 | 4599
2030-10-18 19:00 | 3474 | 962 | 77 | 0 | 29 | 52 | 6055 | 4594
2030-10-18 20:00 | 3456 | 970 | 98 | 0 | 30 | 52 | 6051 | 4606
2030-10-18 21:00 | 3262 | 977 | 102 | 0 | 27 | 52 | 5835 | 4420
2030-10-18 22:00 | 2905 | 979 | 90 | 0 | 28 | 51 | 5380 | 4053
2030-10-18 23:00 | 2659 | 980 | 99 | 0 | 30 | 49 | 5007 | 3817
2030-10-19 | 2336 | 982 | 94 | 0 | 32 | 50 | 4588 | 3494
2030-10-19 01:00 | 2161 | 986 | 71 | 0 | 33 | 50 | 4341 | 3301
2030-10-19 02:00 | 2036 | 988 | 74 | 0 | 31 | 49 | 4172 | 3178
2030-10-19 03:00 | 1970 | 990 | 84 | 0 | 31 | 49 | 4076 | 3124
2030-10-19 04:00 | 2000 | 989 | 87 | 0 | 32 | 49 | 4115 | 3157
2030-10-19 05:00 | 2170 | 986 | 83 | 0 | 32 | 50 | 4379 | 3321
2030-10-19 06:00 | 2504 | 981 | 75 | 102 | 32 | 50 | 4786 | 3744
2030-10-19 07:00 | 2866 | 980 | 54 | 297 | 32 | 50 | 5258 | 4279
2030-10-19 08:00 | 3174 | 976 | 46 | 389 | 33 | 50 | 5667 | 4668
2030-10-19 09:00 | 3249 | 971 | 47 | 458 | 33 | 50 | 5805 | 4808
2030-10-19 10:00 | 3153 | 967 | 33 | 550 | 34 | 50 | 5639 | 4787
2030-10-19 11:00 | 3036 | 962 | 25 | 538 | 33 | 48 | 5443 | 4642
2030-10-19 12:00 | 2894 | 957 | 22 | 534 | 33 | 47 | 5272 | 4487
2030-10-19 13:00 | 2751 | 953 | 29 | 517 | 33 | 47 | 5105 | 4330
2030-10-19 14:00 | 2697 | 950 | 49 | 523 | 33 | 47 | 5029 | 4299
2030-10-19 15:00 | 2710 | 948 | 57 | 531 | 33 | 47 | 5071 | 4326
2030-10-19 16:00 | 2801 | 947 | 87 | 475 | 33 | 48 | 5205 | 4391
2030-10-19 17:00 | 2936 | 949 | 123 | 313 | 33 | 48 | 5400 | 4402
2030-10-19 18:00 | 3006 | 954 | 156 | 2 | 33 | 48 | 5503 | 4199
2030-10-19 19:00 | 2963 | 960 | 242 | 0 | 32 | 48 | 5509 | 4245
2030-10-19 20:00 | 2997 | 968 | 224 | 0 | 34 | 48 | 5573 | 4271
2030-10-19 21:00 | 2887 | 970 | 230 | 0 | 34 | 49 | 5437 | 4170
2030-10-19 22:00 | 2611 | 973 | 180 | 0 | 34 | 49 | 5057 | 3847
2030-10-19 23:00 | 2445 | 975 | 127 | 0 | 34 | 49 | 4758 | 3630
2030-10-20 | 2148 | 974 | 64 | 0 | 34 | 49 | 4363 | 3269
2030-10-20 01:00 | 2029 | 978 | 33 | 0 | 34 | 50 | 4134 | 3124
2030-10-20 02:00 | 1932 | 978 | 37 | 0 | 34 | 50 | 3992 | 3031
2030-10-20 03:00 | 1885 | 979 | 42 | 0 | 34 | 50 | 3913 | 2990
2030-10-20 04:00 | 1884 | 981 | 57 | 0 | 34 | 51 | 3937 | 3007
2030-10-20 05:00 | 2018 | 980 | 69 | 0 | 33 | 50 | 4166 | 3150
2030-10-20 06:00 | 2232 | 977 | 79 | 99 | 33 | 51 | 4482 | 3471
2030-10-20 07:00 | 2590 | 974 | 59 | 357 | 34 | 51 | 4893 | 4065
2030-10-20 08:00 | 2927 | 967 | 41 | 411 | 34 | 53 | 5321 | 4433
2030-10-20 09:00 | 3081 | 962 | 44 | 514 | 33 | 53 | 5504 | 4687
2030-10-20 10:00 | 2969 | 959 | 51 | 521 | 33 | 52 | 5397 | 4585
2030-10-20 11:00 | 2845 | 955 | 43 | 503 | 33 | 51 | 5240 | 4430
2030-10-20 12:00 | 2727 | 954 | 65 | 467 | 33 | 49 | 5083 | 4295
2030-10-20 13:00 | 2640 | 952 | 82 | 410 | 33 | 48 | 4951 | 4165
2030-10-20 14:00 | 2603 | 946 | 100 | 503 | 33 | 48 | 4940 | 4233
2030-10-20 15:00 | 2610 | 940 | 132 | 528 | 33 | 46 | 5006 | 4289
2030-10-20 16:00 | 2683 | 940 | 142 | 365 | 34 | 32 | 5195 | 4196
2030-10-20 17:00 | 2923 | 943 | 149 | 202 | 34 | 28 | 5481 | 4279
2030-10-20 18:00 | 3060 | 949 | 164 | 20 | 34 | 30 | 5637 | 4257
2030-10-20 19:00 | 3081 | 954 | 158 | 0 | 35 | 35 | 5656 | 4263
2030-10-20 20:00 | 3072 | 962 | 173 | 0 | 34 | 36 | 5710 | 4277
2030-10-20 21:00 | 2931 | 967 | 172 | 0 | 34 | 36 | 5517 | 4140
2030-10-20 22:00 | 2492 | 971 | 208 | 0 | 34 | 36 | 5016 | 3741
2030-10-20 23:00 | 2226 | 975 | 215 | 0 | 35 | 39 | 4615 | 3490
2030-10-21 | 1990 | 976 | 252 | 0 | 35 | 48 | 4243 | 3301
2030-10-21 01:00 | 1804 | 980 | 354 | 0 | 34 | 48 | 4068 | 3220
2030-10-21 02:00 | 1695 | 982 | 436 | 0 | 35 | 48 | 3973 | 3196
2030-10-21 03:00 | 1667 | 981 | 455 | 0 | 34 | 47 | 3952 | 3184
2030-10-21 04:00 | 1727 | 982 | 453 | 0 | 34 | 49 | 4053 | 3245
2030-10-21 05:00 | 2115 | 975 | 396 | 0 | 35 | 51 | 4557 | 3572
2030-10-21 06:00 | 2766 | 963 | 389 | 99 | 35 | 52 | 5451 | 4304
2030-10-21 07:00 | 3441 | 962 | 449 | 289 | 33 | 52 | 6381 | 5226
2030-10-21 08:00 | 3526 | 957 | 503 | 460 | 35 | 52 | 6511 | 5533
2030-10-21 09:00 | 3286 | 951 | 543 | 554 | 35 | 51 | 6219 | 5420
2030-10-21 10:00 | 3135 | 949 | 569 | 538 | 35 | 52 | 6043 | 5278
2030-10-21 11:00 | 3019 | 947 | 557 | 534 | 34 | 50 | 5917 | 5141
2030-10-21 12:00 | 2962 | 947 | 599 | 526 | 35 | 50 | 5834 | 5119
2030-10-21 13:00 | 2910 | 942 | 544 | 537 | 34 | 52 | 5733 | 5019
2030-10-21 14:00 | 2888 | 936 | 505 | 363 | 32 | 52 | 5700 | 4776
2030-10-21 15:00 | 2932 | 925 | 489 | 311 | 32 | 52 | 5778 | 4741
2030-10-21 16:00 | 3054 | 925 | 481 | 272 | 32 | 52 | 5928 | 4816
2030-10-21 17:00 | 3232 | 925 | 424 | 181 | 32 | 51 | 6117 | 4845
2030-10-21 18:00 | 3296 | 932 | 427 | 21 | 32 | 52 | 6170 | 4760
2030-10-21 19:00 | 3304 | 946 | 387 | 0 | 32 | 51 | 6125 | 4720
2030-10-21 20:00 | 3263 | 955 | 330 | 0 | 35 | 51 | 6093 | 4634
2030-10-21 21:00 | 3046 | 962 | 303 | 0 | 35 | 49 | 5848 | 4395
2030-10-21 22:00 | 2663 | 967 | 310 | 0 | 35 | 49 | 5293 | 4024
2030-10-21 23:00 | 2356 | 972 | 262 | 0 | 35 | 49 | 4821 | 3674
2030-10-22 | 2088 | 977 | 245 | 0 | 35 | 49 | 4409 | 3394
2030-10-22 01:00 | 1947 | 980 | 273 | 0 | 35 | 50 | 4197 | 3285
2030-10-22 02:00 | 1808 | 980 | 331 | 0 | 35 | 51 | 4037 | 3205
2030-10-22 03:00 | 1779 | 982 | 328 | 0 | 34 | 51 | 3990 | 3174
2030-10-22 04:00 | 1829 | 985 | 353 | 0 | 34 | 51 | 4117 | 3252
2030-10-22 05:00 | 2201 | 979 | 348 | 0 | 34 | 52 | 4632 | 3614
2030-10-22 06:00 | 2898 | 974 | 310 | 37 | 34 | 54 | 5565 | 4307
2030-10-22 07:00 | 3603 | 953 | 248 | 129 | 34 | 53 | 6425 | 5020
2030-10-22 08:00 | 3676 | 950 | 186 | 302 | 34 | 53 | 6463 | 5201
2030-10-22 09:00 | 3475 | 944 | 189 | 525 | 35 | 54 | 6201 | 5222
2030-10-22 10:00 | 3367 | 944 | 156 | 507 | 34 | 50 | 5984 | 5058
2030-10-22 11:00 | 3273 | 937 | 163 | 529 | 34 | 50 | 5885 | 4986
2030-10-22 12:00 | 3223 | 939 | 138 | 530 | 33 | 52 | 5805 | 4915
2030-10-22 13:00 | 3130 | 942 | 127 | 538 | 34 | 53 | 5708 | 4824
2030-10-22 14:00 | 3104 | 929 | 138 | 520 | 36 | 53 | 5694 | 4780
2030-10-22 15:00 | 3153 | 927 | 160 | 530 | 32 | 52 | 5803 | 4854
2030-10-22 16:00 | 3242 | 931 | 165 | 467 | 30 | 53 | 5925 | 4888
2030-10-22 17:00 | 3352 | 929 | 175 | 325 | 28 | 53 | 6071 | 4862
2030-10-22 18:00 | 3437 | 931 | 182 | 16 | 28 | 53 | 6157 | 4647
2030-10-22 19:00 | 3433 | 936 | 162 | 0 | 29 | 52 | 6137 | 4612
2030-10-22 20:00 | 3407 | 945 | 160 | 0 | 29 | 51 | 6110 | 4592
2030-10-22 21:00 | 3279 | 952 | 120 | 0 | 29 | 51 | 5890 | 4431
2030-10-22 22:00 | 2834 | 958 | 101 | 0 | 28 | 51 | 5327 | 3972
2030-10-22 23:00 | 2564 | 961 | 107 | 0 | 28 | 50 | 4894 | 3710
2030-10-23 | 2279 | 966 | 120 | 0 | 29 | 51 | 4490 | 3445
2030-10-23 01:00 | 2153 | 970 | 121 | 0 | 20 | 51 | 4264 | 3315
2030-10-23 02:00 | 2037 | 971 | 158 | 0 | 19 | 51 | 4139 | 3236
2030-10-23 03:00 | 1959 | 970 | 226 | 0 | 27 | 51 | 4106 | 3233
2030-10-23 04:00 | 1969 | 974 | 294 | 0 | 30 | 51 | 4212 | 3318
2030-10-23 05:00 | 2244 | 969 | 375 | 3 | 31 | 52 | 4667 | 3674
2030-10-23 06:00 | 2739 | 964 | 495 | 115 | 29 | 51 | 5502 | 4393
2030-10-23 07:00 | 3261 | 957 | 640 | 244 | 28 | 50 | 6338 | 5180
2030-10-23 08:00 | 3304 | 959 | 702 | 327 | 26 | 51 | 6431 | 5369
2030-10-23 09:00 | 3078 | 959 | 804 | 387 | 27 | 50 | 6215 | 5305
2030-10-23 10:00 | 2901 | 955 | 765 | 442 | 29 | 50 | 6012 | 5142
2030-10-23 11:00 | 2791 | 953 | 819 | 504 | 29 | 49 | 5919 | 5145
2030-10-23 12:00 | 2639 | 950 | 879 | 526 | 29 | 50 | 5845 | 5073
2030-10-23 13:00 | 2573 | 915 | 1017 | 380 | 28 | 49 | 5798 | 4962
2030-10-23 14:00 | 2519 | 931 | 1111 | 267 | 29 | 49 | 5822 | 4906
2030-10-23 15:00 | 2572 | 930 | 1131 | 192 | 29 | 48 | 5903 | 4902
2030-10-23 16:00 | 2613 | 930 | 1136 | 163 | 27 | 48 | 5956 | 4917
2030-10-23 17:00 | 2680 | 939 | 1134 | 111 | 27 | 48 | 6063 | 4939
2030-10-23 18:00 | 2836 | 953 | 1069 | 1 | 23 | 49 | 6123 | 4931
2030-10-23 19:00 | 2834 | 962 | 1002 | 0 | 25 | 48 | 6083 | 4871
2030-10-23 20:00 | 2818 | 971 | 959 | 0 | 30 | 49 | 6044 | 4827
2030-10-23 21:00 | 2672 | 979 | 959 | 0 | 22 | 49 | 5843 | 4681
2030-10-23 22:00 | 2305 | 984 | 956 | 0 | 21 | 49 | 5335 | 4315
2030-10-23 23:00 | 1956 | 963 | 969 | 0 | 22 | 48 | 4892 | 3958
2030-10-24 | 1669 | 929 | 929 | 0 | 23 | 50 | 4480 | 3600
2030-10-24 01:00 | 1464 | 931 | 994 | 0 | 23 | 49 | 4258 | 3461
2030-10-24 02:00 | 1373 | 935 | 961 | 0 | 25 | 49 | 4105 | 3343
2030-10-24 03:00 | 1357 | 935 | 915 | 0 | 25 | 50 | 4054 | 3282
2030-10-24 04:00 | 1396 | 934 | 937 | 0 | 26 | 50 | 4160 | 3343
2030-10-24 05:00 | 1783 | 932 | 951 | 3 | 25 | 42 | 4657 | 3736
2030-10-24 06:00 | 2431 | 927 | 962 | 215 | 24 | 25 | 5538 | 4584
2030-10-24 07:00 | 3105 | 921 | 942 | 329 | 24 | 25 | 6396 | 5346
2030-10-24 08:00 | 3140 | 917 | 970 | 416 | 22 | 26 | 6499 | 5491
2030-10-24 09:00 | 2993 | 907 | 849 | 449 | 25 | 26 | 6242 | 5249
2030-10-24 10:00 | 2717 | 909 | 926 | 450 | 16 | 24 | 6030 | 5042
2030-10-24 11:00 | 2596 | 969 | 917 | 465 | 26 | 24 | 5950 | 4997
2030-10-24 12:00 | 2539 | 1000 | 874 | 418 | 30 | 23 | 5846 | 4884
2030-10-24 13:00 | 2488 | 999 | 845 | 325 | 33 | 20 | 5693 | 4710
2030-10-24 14:00 | 2511 | 960 | 904 | 144 | 34 | 20 | 5684 | 4573
2030-10-24 15:00 | 2529 | 888 | 1032 | 82 | 34 | 20 | 5790 | 4585
2030-10-24 16:00 | 2563 | 901 | 1066 | 56 | 34 | 18 | 5864 | 4638
2030-10-24 17:00 | 2657 | 992 | 1008 | 52 | 32 | 19 | 5975 | 4760
2030-10-24 18:00 | 2787 | 1022 | 854 | 1 | 34 | 21 | 5993 | 4719
2030-10-24 19:00 | 2731 | 1032 | 850 | 0 | 33 | 21 | 5945 | 4667
2030-10-24 20:00 | 2648 | 1040 | 973 | 0 | 32 | 20 | 5937 | 4713
2030-10-24 21:00 | 2433 | 1047 | 1009 | 0 | 33 | 25 | 5710 | 4547
2030-10-24 22:00 | 2071 | 1053 | 1006 | 0 | 34 | 27 | 5182 | 4191
2030-10-24 23:00 | 1814 | 1052 | 969 | 0 | 33 | 27 | 4796 | 3895
2030-10-25 | 1563 | 1055 | 887 | 0 | 36 | 28 | 4391 | 3569
2030-10-25 01:00 | 1416 | 1056 | 840 | 0 | 35 | 35 | 4158 | 3382
2030-10-25 02:00 | 1415 | 1028 | 789 | 0 | 35 | 48 | 4043 | 3315
2030-10-25 03:00 | 1465 | 935 | 766 | 0 | 35 | 49 | 3999 | 3250
2030-10-25 04:00 | 1488 | 931 | 792 | 0 | 35 | 49 | 4072 | 3295
2030-10-25 05:00 | 1676 | 925 | 919 | 0 | 35 | 50 | 4489 | 3605
2030-10-25 06:00 | 2234 | 916 | 934 | 30 | 35 | 50 | 5225 | 4199
2030-10-25 07:00 | 2811 | 912 | 981 | 77 | 35 | 50 | 6022 | 4866
2030-10-25 08:00 | 2966 | 910 | 959 | 155 | 31 | 51 | 6229 | 5072
2030-10-25 09:00 | 2833 | 913 | 989 | 357 | 28 | 43 | 6085 | 5163
2030-10-25 10:00 | 2723 | 915 | 975 | 388 | 28 | 27 | 5935 | 5056
2030-10-25 11:00 | 2696 | 919 | 994 | 372 | 26 | 26 | 5914 | 5033
2030-10-25 12:00 | 2590 | 918 | 1021 | 392 | 28 | 26 | 5818 | 4975
2030-10-25 13:00 | 2485 | 916 | 1082 | 337 | 29 | 26 | 5721 | 4875
2030-10-25 14:00 | 2493 | 909 | 1061 | 266 | 29 | 25 | 5738 | 4783
2030-10-25 15:00 | 2573 | 905 | 1035 | 138 | 29 | 25 | 5803 | 4705
2030-10-25 16:00 | 2669 | 905 | 968 | 124 | 9 | 27 | 5849 | 4702
2030-10-25 17:00 | 2702 | 913 | 952 | 127 | 16 | 27 | 5907 | 4737
2030-10-25 18:00 | 2682 | 918 | 918 | 1 | 27 | 27 | 5860 | 4573
2030-10-25 19:00 | 2675 | 918 | 884 | 0 | 30 | 32 | 5787 | 4539
2030-10-25 20:00 | 2655 | 923 | 923 | 0 | 30 | 35 | 5749 | 4566
2030-10-25 21:00 | 2581 | 927 | 908 | 0 | 31 | 36 | 5582 | 4483
2030-10-25 22:00 | 2331 | 930 | 716 | 0 | 34 | 50 | 5147 | 4061
2030-10-25 23:00 | 2078 | 931 | 644 | 0 | 34 | 52 | 4778 | 3739
2030-10-26 | 1819 | 932 | 574 | 0 | 33 | 51 | 4342 | 3409
2030-10-26 01:00 | 1573 | 935 | 613 | 0 | 34 | 52 | 4080 | 3207
2030-10-26 02:00 | 1500 | 935 | 572 | 0 | 33 | 52 | 3968 | 3092
2030-10-26 03:00 | 1504 | 936 | 506 | 0 | 34 | 53 | 3898 | 3033
2030-10-26 04:00 | 1499 | 934 | 538 | 0 | 34 | 53 | 3931 | 3058
2030-10-26 05:00 | 1600 | 934 | 634 | 8 | 34 | 51 | 4141 | 3261
2030-10-26 06:00 | 1852 | 933 | 631 | 290 | 33 | 51 | 4439 | 3790
2030-10-26 07:00 | 2197 | 925 | 620 | 422 | 32 | 52 | 4855 | 4248
2030-10-26 08:00 | 2542 | 922 | 570 | 458 | 30 | 53 | 5319 | 4575
2030-10-26 09:00 | 2767 | 918 | 579 | 468 | 31 | 52 | 5647 | 4815
2030-10-26 10:00 | 2847 | 909 | 513 | 390 | 31 | 53 | 5681 | 4743
2030-10-26 11:00 | 2741 | 904 | 626 | 500 | 31 | 53 | 5624 | 4855
2030-10-26 12:00 | 2520 | 915 | 808 | 519 | 31 | 57 | 5507 | 4850
2030-10-26 13:00 | 2479 | 939 | 705 | 473 | 31 | 54 | 5439 | 4681
2030-10-26 14:00 | 2440 | 940 | 700 | 485 | 30 | 65 | 5473 | 4660
2030-10-26 15:00 | 2468 | 958 | 719 | 384 | 28 | 66 | 5609 | 4623
2030-10-26 16:00 | 2766 | 980 | 652 | 164 | 29 | 65 | 5770 | 4656
2030-10-26 17:00 | 2918 | 980 | 592 | 141 | 31 | 65 | 5893 | 4727
2030-10-26 18:00 | 2814 | 1004 | 686 | 31 | 31 | 66 | 5883 | 4632
2030-10-26 19:00 | 2710 | 1037 | 602 | 0 | 31 | 66 | 5729 | 4446
2030-10-26 20:00 | 2675 | 1038 | 530 | 0 | 29 | 66 | 5619 | 4338
2030-10-26 21:00 | 2599 | 1039 | 483 | 0 | 28 | 67 | 5478 | 4216
2030-10-26 22:00 | 2332 | 1046 | 399 | 0 | 28 | 66 | 5063 | 3871
2030-10-26 23:00 | 2063 | 1049 | 425 | 0 | 30 | 67 | 4711 | 3634
2030-10-27 | 1874 | 1045 | 389 | 0 | 30 | 69 | 4331 | 3407
2030-10-27 01:00 | 1708 | 1048 | 326 | 0 | 30 | 69 | 4084 | 3181
2030-10-27 02:00 | 1499 | 1051 | 459 | 0 | 30 | 70 | 3929 | 3109
2030-10-27 03:00 | 1447 | 1057 | 545 | 0 | 30 | 69 | 3848 | 3148
2030-10-27 04:00 | 1444 | 1057 | 555 | 0 | 30 | 70 | 3861 | 3156
2030-10-27 05:00 | 1496 | 1047 | 643 | 16 | 30 | 69 | 4069 | 3301
2030-10-27 06:00 | 1763 | 1048 | 608 | 299 | 30 | 69 | 4379 | 3817
2030-10-27 07:00 | 2132 | 1052 | 635 | 415 | 30 | 68 | 4791 | 4332
2030-10-27 08:00 | 2511 | 1053 | 504 | 522 | 29 | 69 | 5197 | 4688
2030-10-27 09:00 | 2649 | 1050 | 389 | 476 | 29 | 72 | 5334 | 4665
2030-10-27 10:00 | 2564 | 1048 | 365 | 498 | 32 | 74 | 5227 | 4581
2030-10-27 11:00 | 2454 | 939 | 437 | 508 | 35 | 74 | 5099 | 4447
2030-10-27 12:00 | 2344 | 933 | 480 | 450 | 38 | 76 | 4987 | 4321
2030-10-27 13:00 | 2297 | 928 | 383 | 421 | 36 | 77 | 4870 | 4142
2030-10-27 14:00 | 2164 | 930 | 587 | 440 | 34 | 73 | 4875 | 4228
2030-10-27 15:00 | 2246 | 928 | 527 | 433 | 34 | 72 | 4922 | 4240
2030-10-27 16:00 | 2316 | 931 | 584 | 210 | 35 | 72 | 5047 | 4148
2030-10-27 17:00 | 2460 | 938 | 581 | 156 | 36 | 72 | 5254 | 4243
2030-10-27 18:00 | 2460 | 943 | 719 | 16 | 36 | 73 | 5352 | 4247
2030-10-27 19:00 | 2488 | 952 | 683 | 0 | 35 | 72 | 5332 | 4230
2030-10-27 20:00 | 2563 | 957 | 616 | 0 | 31 | 74 | 5367 | 4241
2030-10-27 21:00 | 2512 | 960 | 557 | 0 | 31 | 73 | 5266 | 4133
2030-10-27 22:00 | 2220 | 964 | 551 | 0 | 31 | 72 | 4904 | 3838
2030-10-27 23:00 | 2005 | 970 | 607 | 0 | 32 | 71 | 4611 | 3685
2030-10-28 | 1641 | 974 | 684 | 0 | 34 | 72 | 4238 | 3405
2030-10-28 01:00 | 1519 | 975 | 608 | 0 | 36 | 71 | 4014 | 3209
2030-10-28 02:00 | 1476 | 977 | 565 | 0 | 36 | 73 | 3890 | 3127
2030-10-28 03:00 | 1470 | 976 | 534 | 0 | 36 | 72 | 3825 | 3088
2030-10-28 04:00 | 1471 | 977 | 526 | 0 | 37 | 73 | 3862 | 3084
2030-10-28 05:00 | 1551 | 976 | 586 | 7 | 36 | 72 | 4090 | 3228
2030-10-28 06:00 | 1760 | 973 | 705 | 83 | 36 | 71 | 4437 | 3628
2030-10-28 07:00 | 2087 | 967 | 644 | 186 | 37 | 69 | 4838 | 3990
2030-10-28 08:00 | 2270 | 963 | 725 | 207 | 37 | 71 | 5244 | 4273
2030-10-28 09:00 | 2287 | 959 | 845 | 237 | 37 | 68 | 5393 | 4433
2030-10-28 10:00 | 2291 | 956 | 823 | 256 | 37 | 69 | 5461 | 4432
2030-10-28 11:00 | 2253 | 950 | 840 | 251 | 37 | 72 | 5391 | 4403
2030-10-28 12:00 | 2152 | 950 | 797 | 271 | 37 | 72 | 5217 | 4279
2030-10-28 13:00 | 2084 | 993 | 814 | 254 | 37 | 71 | 5119 | 4253
2030-10-28 14:00 | 1975 | 1053 | 820 | 263 | 36 | 68 | 5016 | 4215
2030-10-28 15:00 | 2078 | 1052 | 819 | 334 | 36 | 70 | 5134 | 4389
2030-10-28 16:00 | 2242 | 1052 | 868 | 234 | 36 | 69 | 5397 | 4501
2030-10-28 17:00 | 2363 | 1056 | 909 | 126 | 36 | 67 | 5693 | 4557
2030-10-28 18:00 | 2373 | 1061 | 955 | 4 | 35 | 67 | 5791 | 4495
2030-10-28 19:00 | 2377 | 1066 | 939 | 0 | 36 | 67 | 5780 | 4485
2030-10-28 20:00 | 2438 | 1070 | 909 | 0 | 36 | 68 | 5790 | 4521
2030-10-28 21:00 | 2337 | 1073 | 869 | 0 | 36 | 67 | 5585 | 4382
2030-10-28 22:00 | 2010 | 1072 | 883 | 0 | 36 | 68 | 5086 | 4069
2030-10-28 23:00 | 1810 | 1073 | 707 | 0 | 36 | 69 | 4658 | 3695
2030-10-29 | 1642 | 1076 | 514 | 0 | 36 | 67 | 4260 | 3335
2030-10-29 01:00 | 1547 | 1080 | 480 | 0 | 36 | 70 | 4057 | 3213
2030-10-29 02:00 | 1492 | 1079 | 444 | 0 | 36 | 70 | 3930 | 3121
2030-10-29 03:00 | 1477 | 1081 | 420 | 0 | 36 | 70 | 3891 | 3084
2030-10-29 04:00 | 1521 | 1080 | 471 | 0 | 35 | 71 | 4029 | 3178
2030-10-29 05:00 | 1698 | 1075 | 697 | 16 | 35 | 70 | 4562 | 3591
2030-10-29 06:00 | 2290 | 1041 | 844 | 81 | 35 | 70 | 5521 | 4361
2030-10-29 07:00 | 2910 | 1034 | 876 | 265 | 35 | 70 | 6399 | 5190
2030-10-29 08:00 | 2949 | 1030 | 873 | 309 | 36 | 70 | 6454 | 5267
2030-10-29 09:00 | 2684 | 1029 | 959 | 404 | 35 | 71 | 6208 | 5182
2030-10-29 10:00 | 2469 | 1026 | 994 | 390 | 36 | 71 | 6002 | 4986
2030-10-29 11:00 | 2371 | 1024 | 1005 | 447 | 35 | 70 | 5879 | 4952
2030-10-29 12:00 | 2315 | 1020 | 1041 | 458 | 35 | 67 | 5802 | 4936
2030-10-29 13:00 | 2322 | 1019 | 1028 | 466 | 34 | 65 | 5731 | 4934
2030-10-29 14:00 | 2374 | 1014 | 1012 | 407 | 34 | 66 | 5751 | 4907
2030-10-29 15:00 | 2425 | 1012 | 1012 | 315 | 34 | 64 | 5864 | 4862
2030-10-29 16:00 | 2533 | 1021 | 967 | 380 | 34 | 66 | 5994 | 5001
2030-10-29 17:00 | 2720 | 1021 | 869 | 306 | 35 | 65 | 6128 | 5016
2030-10-29 18:00 | 2892 | 1033 | 818 | 4 | 35 | 65 | 6260 | 4847
2030-10-29 19:00 | 2926 | 1043 | 789 | 0 | 35 | 65 | 6281 | 4858
2030-10-29 20:00 | 2860 | 1052 | 723 | 0 | 35 | 65 | 6146 | 4735
2030-10-29 21:00 | 2753 | 1084 | 577 | 0 | 35 | 65 | 5903 | 4514
2030-10-29 22:00 | 2377 | 1095 | 526 | 0 | 35 | 65 | 5331 | 4098
2030-10-29 23:00 | 1985 | 1098 | 548 | 0 | 35 | 65 | 4842 | 3731
2030-10-30 | 1659 | 1096 | 600 | 0 | 35 | 65 | 4467 | 3455
2030-10-30 01:00 | 1504 | 1101 | 586 | 0 | 33 | 65 | 4237 | 3289
2030-10-30 02:00 | 1502 | 1102 | 559 | 0 | 34 | 66 | 4075 | 3263
2030-10-30 03:00 | 1540 | 1104 | 487 | 0 | 34 | 66 | 4043 | 3231
2030-10-30 04:00 | 1603 | 1108 | 515 | 0 | 34 | 66 | 4178 | 3326
2030-10-30 05:00 | 1955 | 1105 | 482 | 1 | 32 | 66 | 4683 | 3641
2030-10-30 06:00 | 2859 | 1100 | 398 | 110 | 34 | 65 | 5623 | 4566
2030-10-30 07:00 | 3504 | 1093 | 470 | 166 | 34 | 67 | 6541 | 5334
2030-10-30 08:00 | 3581 | 1089 | 411 | 241 | 34 | 66 | 6630 | 5422
2030-10-30 09:00 | 3383 | 1083 | 431 | 255 | 34 | 67 | 6393 | 5253
2030-10-30 10:00 | 3172 | 1082 | 465 | 317 | 34 | 67 | 6188 | 5137
2030-10-30 11:00 | 3045 | 1046 | 617 | 354 | 34 | 68 | 6059 | 5164
2030-10-30 12:00 | 2991 | 1039 | 544 | 320 | 34 | 67 | 5892 | 4995
2030-10-30 13:00 | 2840 | 1072 | 549 | 273 | 33 | 61 | 5731 | 4828
2030-10-30 14:00 | 2848 | 1073 | 494 | 220 | 33 | 66 | 5657 | 4734
2030-10-30 15:00 | 2954 | 1068 | 460 | 168 | 33 | 65 | 5748 | 4748
2030-10-30 16:00 | 3075 | 1069 | 464 | 158 | 33 | 64 | 5877 | 4863
2030-10-30 17:00 | 3153 | 1072 | 541 | 111 | 33 | 62 | 6010 | 4972
2030-10-30 18:00 | 3188 | 1076 | 606 | 7 | 33 | 62 | 6110 | 4972
2030-10-30 19:00 | 3181 | 1082 | 580 | 0 | 33 | 62 | 6102 | 4938
2030-10-30 20:00 | 3258 | 1087 | 549 | 0 | 33 | 63 | 6169 | 4990
2030-10-30 21:00 | 3107 | 1087 | 602 | 0 | 33 | 62 | 5996 | 4891
2030-10-30 22:00 | 2663 | 1090 | 661 | 0 | 33 | 59 | 5462 | 4506
2030-10-30 23:00 | 2252 | 1094 | 722 | 0 | 33 | 60 | 4987 | 4161
2030-10-31 | 1988 | 1097 | 750 | 0 | 33 | 45 | 4514 | 3913
2030-10-31 01:00 | 1751 | 1101 | 824 | 0 | 33 | 37 | 4261 | 3746
2030-10-31 02:00 | 1686 | 1103 | 801 | 0 | 33 | 37 | 4155 | 3660
2030-10-31 03:00 | 1572 | 1106 | 834 | 0 | 33 | 38 | 4058 | 3583
2030-10-31 04:00 | 1658 | 1107 | 838 | 0 | 33 | 41 | 4186 | 3677
2030-10-31 05:00 | 1953 | 1104 | 846 | 18 | 33 | 43 | 4673 | 3997
2030-10-31 06:00 | 2627 | 1096 | 882 | 124 | 33 | 44 | 5618 | 4806
2030-10-31 07:00 | 3242 | 1090 | 973 | 240 | 33 | 39 | 6509 | 5617
2030-10-31 08:00 | 3244 | 1087 | 1013 | 216 | 33 | 40 | 6561 | 5633
2030-10-31 09:00 | 2981 | 1082 | 989 | 268 | 33 | 41 | 6237 | 5394
2030-10-31 10:00 | 2727 | 1079 | 1021 | 338 | 33 | 41 | 5952 | 5239
2030-10-31 11:00 | 2641 | 1070 | 1048 | 336 | 34 | 41 | 5831 | 5170
2030-10-31 12:00 | 2586 | 1066 | 1065 | 304 | 33 | 41 | 5693 | 5095
2030-10-31 13:00 | 2526 | 1064 | 1081 | 360 | 32 | 40 | 5617 | 5103
2030-10-31 14:00 | 2480 | 1061 | 1116 | 487 | 30 | 41 | 5617 | 5215
2030-10-31 15:00 | 2423 | 1061 | 1146 | 472 | 31 | 41 | 5675 | 5174
2030-10-31 16:00 | 2471 | 1099 | 1149 | 295 | 32 | 41 | 5760 | 5087
2030-10-31 17:00 | 2573 | 1118 | 1115 | 259 | 32 | 41 | 5789 | 5138
2030-10-31 18:00 | 2657 | 1122 | 1106 | 46 | 32 | 40 | 5857 | 5003
2030-10-31 19:00 | 2710 | 1127 | 1070 | 0 | 32 | 40 | 5867 | 4979
2030-10-31 20:00 | 3001 | 1134 | 1003 | 0 | 32 | 43 | 6001 | 5213
2030-10-31 21:00 | 2999 | 1145 | 951 | 0 | 32 | 43 | 5902 | 5170
2030-10-31 22:00 | 2598 | 1151 | 949 | 0 | 31 | 46 | 5366 | 4775
2030-10-31 23:00 | 2171 | 1147 | 967 | 0 | 31 | 45 | 4876 | 4361
2030-11-01 | 1877 | 1156 | 952 | 0 | 33 | 46 | 4439 | 4064
2030-11-01 01:00 | 1564 | 1177 | 941 | 0 | 32 | 46 | 4091 | 3760
2030-11-01 02:00 | 1621 | 1180 | 900 | 0 | 33 | 44 | 4103 | 3778
2030-11-01 03:00 | 1624 | 1177 | 804 | 0 | 32 | 45 | 4061 | 3682
2030-11-01 04:00 | 1642 | 1179 | 867 | 0 | 32 | 47 | 4162 | 3767
2030-11-01 05:00 | 2026 | 1176 | 844 | 16 | 33 | 53 | 4619 | 4148
2030-11-01 06:00 | 2571 | 1172 | 913 | 245 | 32 | 48 | 5465 | 4981
2030-11-01 07:00 | 3192 | 1167 | 952 | 361 | 33 | 48 | 6300 | 5753
2030-11-01 08:00 | 3268 | 1159 | 866 | 311 | 33 | 50 | 6426 | 5687
2030-11-01 09:00 | 3061 | 1152 | 910 | 379 | 31 | 50 | 6226 | 5583
2030-11-01 10:00 | 2925 | 1096 | 964 | 340 | 32 | 50 | 6042 | 5407
2030-11-01 11:00 | 2821 | 1100 | 1022 | 425 | 29 | 53 | 5956 | 5450
2030-11-01 12:00 | 2628 | 1187 | 1031 | 434 | 30 | 65 | 5853 | 5375
2030-11-01 13:00 | 2503 | 1187 | 1026 | 379 | 31 | 65 | 5702 | 5191
2030-11-01 14:00 | 2531 | 1183 | 1054 | 277 | 32 | 65 | 5681 | 5142
2030-11-01 15:00 | 2637 | 1177 | 1027 | 143 | 34 | 66 | 5770 | 5084
2030-11-01 16:00 | 2733 | 1178 | 983 | 98 | 35 | 65 | 5847 | 5092
2030-11-01 17:00 | 2775 | 1182 | 941 | 39 | 35 | 65 | 5891 | 5037
2030-11-01 18:00 | 2807 | 1190 | 885 | 3 | 29 | 65 | 5830 | 4979
2030-11-01 19:00 | 2741 | 1199 | 867 | 0 | 30 | 63 | 5741 | 4900
2030-11-01 20:00 | 2757 | 1206 | 860 | 0 | 31 | 64 | 5739 | 4918
2030-11-01 21:00 | 2743 | 1207 | 766 | 0 | 31 | 65 | 5606 | 4812
2030-11-01 22:00 | 2395 | 1212 | 771 | 0 | 30 | 65 | 5180 | 4473
2030-11-01 23:00 | 2074 | 1216 | 797 | 0 | 33 | 63 | 4804 | 4183
2030-11-02 | 1797 | 1217 | 796 | 0 | 29 | 65 | 4403 | 3904
2030-11-02 01:00 | 1585 | 1220 | 829 | 0 | 28 | 65 | 4165 | 3727
2030-11-02 02:00 | 1445 | 1224 | 788 | 0 | 28 | 65 | 4013 | 3550
2030-11-02 03:00 | 1367 | 1224 | 773 | 0 | 28 | 64 | 3934 | 3456
2030-11-02 04:00 | 1368 | 1222 | 843 | 0 | 28 | 65 | 3989 | 3526
2030-11-02 05:00 | 1497 | 1218 | 949 | 2 | 28 | 65 | 4242 | 3759
2030-11-02 06:00 | 1801 | 1213 | 934 | 110 | 28 | 65 | 4580 | 4151
2030-11-02 07:00 | 2210 | 1206 | 854 | 268 | 27 | 65 | 5014 | 4630
2030-11-02 08:00 | 2461 | 1201 | 877 | 452 | 28 | 65 | 5414 | 5084
2030-11-02 09:00 | 2556 | 1196 | 930 | 282 | 27 | 67 | 5609 | 5058
2030-11-02 10:00 | 2483 | 1193 | 966 | 414 | 29 | 67 | 5550 | 5152
2030-11-02 11:00 | 2342 | 1190 | 1058 | 425 | 27 | 66 | 5439 | 5108
2030-11-02 12:00 | 2224 | 1184 | 1081 | 468 | 25 | 66 | 5308 | 5048
2030-11-02 13:00 | 2158 | 1179 | 1020 | 453 | 25 | 65 | 5178 | 4900
2030-11-02 14:00 | 2133 | 1176 | 1034 | 460 | 28 | 66 | 5147 | 4897
2030-11-02 15:00 | 2163 | 1174 | 1106 | 526 | 32 | 65 | 5246 | 5066
2030-11-02 16:00 | 2229 | 1181 | 1027 | 385 | 34 | 65 | 5326 | 4921
2030-11-02 17:00 | 2359 | 1185 | 1020 | 217 | 34 | 65 | 5479 | 4880
2030-11-02 18:00 | 2437 | 1195 | 1031 | 53 | 32 | 65 | 5531 | 4813
2030-11-02 19:00 | 2424 | 1200 | 981 | 0 | 33 | 66 | 5472 | 4704
2030-11-02 20:00 | 2426 | 1205 | 966 | 0 | 33 | 66 | 5477 | 4696
2030-11-02 21:00 | 2380 | 1212 | 923 | 0 | 33 | 67 | 5401 | 4615
2030-11-02 22:00 | 2189 | 1214 | 845 | 0 | 32 | 68 | 5070 | 4348
2030-11-02 23:00 | 2183 | 1214 | 751 | 0 | 33 | 66 | 4773 | 4247
2030-11-03 | 2097 | 1215 | 605 | 0 | 32 | 67 | 4419 | 4016
2030-11-03 01:00 | 1775 | 1222 | 728 | 0 | 33 | 67 | 4145 | 3825
2030-11-03 02:00 | 1612 | 1228 | 802 | 0 | 33 | 68 | 4051 | 3743
2030-11-03 03:00 | 1576 | 1226 | 779 | 0 | 33 | 66 | 3992 | 3680
2030-11-03 04:00 | 1618 | 1230 | 799 | 0 | 33 | 67 | 4050 | 3747
2030-11-03 05:00 | 1784 | 1224 | 782 | 3 | 33 | 67 | 4290 | 3893
2030-11-03 06:00 | 2055 | 1225 | 735 | 43 | 33 | 65 | 4621 | 4156
2030-11-03 07:00 | 2361 | 1220 | 713 | 241 | 33 | 67 | 5028 | 4635
2030-11-03 08:00 | 2710 | 1218 | 626 | 178 | 33 | 68 | 5402 | 4833
2030-11-03 09:00 | 2865 | 1216 | 606 | 279 | 33 | 66 | 5542 | 5065
2030-11-03 10:00 | 2853 | 1213 | 540 | 337 | 34 | 66 | 5449 | 5043
2030-11-03 11:00 | 2756 | 1213 | 508 | 212 | 33 | 68 | 5264 | 4790
2030-11-03 12:00 | 2695 | 1212 | 453 | 208 | 33 | 68 | 5129 | 4669
2030-11-03 13:00 | 2599 | 1211 | 414 | 209 | 32 | 68 | 4978 | 4533
2030-11-03 14:00 | 2509 | 1208 | 482 | 257 | 33 | 70 | 4924 | 4559
2030-11-03 15:00 | 2589 | 1205 | 488 | 382 | 33 | 70 | 5012 | 4767
2030-11-03 16:00 | 2744 | 1206 | 473 | 339 | 31 | 68 | 5170 | 4861
2030-11-03 17:00 | 3033 | 1209 | 416 | 216 | 12 | 69 | 5472 | 4955
2030-11-03 18:00 | 3169 | 1214 | 364 | 75 | 11 | 69 | 5650 | 4902
2030-11-03 19:00 | 3220 | 1219 | 342 | 0 | 12 | 68 | 5702 | 4861
2030-11-03 20:00 | 3270 | 1225 | 342 | 0 | 24 | 70 | 5838 | 4931
2030-11-03 21:00 | 3178 | 1230 | 302 | 0 | 33 | 70 | 5744 | 4813
2030-11-03 22:00 | 2891 | 1233 | 229 | 0 | 34 | 70 | 5214 | 4457
2030-11-03 23:00 | 2618 | 1236 | 220 | 0 | 34 | 69 | 4799 | 4177
2030-11-04 | 2404 | 1238 | 204 | 0 | 33 | 68 | 4444 | 3947
2030-11-04 01:00 | 2261 | 1240 | 160 | 0 | 34 | 69 | 4219 | 3764
2030-11-04 02:00 | 2214 | 1239 | 118 | 0 | 34 | 70 | 4123 | 3675
2030-11-04 03:00 | 2200 | 1242 | 100 | 0 | 34 | 69 | 4099 | 3645
2030-11-04 04:00 | 2268 | 1241 | 137 | 0 | 34 | 68 | 4219 | 3748
2030-11-04 05:00 | 2656 | 1237 | 182 | 7 | 33 | 68 | 4745 | 4183
2030-11-04 06:00 | 3285 | 1177 | 202 | 88 | 33 | 68 | 5696 | 4853
2030-11-04 07:00 | 3881 | 1167 | 253 | 176 | 33 | 68 | 6586 | 5578
2030-11-04 08:00 | 3900 | 1163 | 302 | 150 | 32 | 71 | 6634 | 5618
2030-11-04 09:00 | 3656 | 1160 | 361 | 304 | 30 | 70 | 6329 | 5581
2030-11-04 10:00 | 3312 | 1155 | 591 | 467 | 29 | 72 | 6086 | 5626
2030-11-04 11:00 | 3131 | 1150 | 772 | 396 | 30 | 74 | 6022 | 5553
2030-11-04 12:00 | 2991 | 1145 | 893 | 416 | 28 | 69 | 5954 | 5542
2030-11-04 13:00 | 2952 | 1141 | 944 | 549 | 26 | 68 | 5846 | 5680
2030-11-04 14:00 | 2857 | 1146 | 1001 | 529 | 25 | 69 | 5775 | 5627
2030-11-04 15:00 | 2900 | 1139 | 1042 | 560 | 26 | 70 | 5852 | 5737
2030-11-04 16:00 | 2959 | 1141 | 1061 | 526 | 24 | 69 | 5972 | 5780
2030-11-04 17:00 | 3101 | 1142 | 1050 | 345 | 24 | 67 | 6129 | 5729
2030-11-04 18:00 | 3218 | 1145 | 1023 | 59 | 30 | 67 | 6228 | 5542
2030-11-04 19:00 | 3209 | 1149 | 997 | 0 | 30 | 66 | 6171 | 5451
2030-11-04 20:00 | 3224 | 1157 | 954 | 0 | 30 | 64 | 6172 | 5429
2030-11-04 21:00 | 3085 | 1165 | 905 | 0 | 32 | 64 | 5972 | 5251
2030-11-04 22:00 | 2630 | 1172 | 896 | 0 | 33 | 64 | 5408 | 4795
2030-11-04 23:00 | 2311 | 1174 | 838 | 0 | 33 | 65 | 4965 | 4421
2030-11-05 | 2048 | 1176 | 768 | 0 | 33 | 64 | 4520 | 4089
2030-11-05 01:00 | 1824 | 1180 | 750 | 0 | 36 | 64 | 4269 | 3854
2030-11-05 02:00 | 1729 | 1182 | 773 | 0 | 35 | 66 | 4186 | 3785
2030-11-05 03:00 | 1725 | 1183 | 780 | 0 | 35 | 66 | 4165 | 3789
2030-11-05 04:00 | 1818 | 1183 | 818 | 0 | 35 | 68 | 4283 | 3922
2030-11-05 05:00 | 2223 | 1176 | 816 | 53 | 34 | 68 | 4789 | 4370
2030-11-05 06:00 | 2821 | 1168 | 855 | 313 | 34 | 66 | 5690 | 5257
2030-11-05 07:00 | 3464 | 1162 | 877 | 410 | 33 | 66 | 6565 | 6012
2030-11-05 08:00 | 3549 | 1155 | 862 | 452 | 33 | 67 | 6642 | 6118
2030-11-05 09:00 | 3347 | 1150 | 857 | 493 | 33 | 69 | 6371 | 5949
2030-11-05 10:00 | 3214 | 1140 | 878 | 514 | 33 | 71 | 6150 | 5850
2030-11-05 11:00 | 3188 | 1139 | 829 | 516 | 33 | 73 | 6058 | 5778
2030-11-05 12:00 | 3082 | 1134 | 830 | 490 | 32 | 73 | 5941 | 5641
2030-11-05 13:00 | 3018 | 1132 | 806 | 542 | 33 | 70 | 5854 | 5601
2030-11-05 14:00 | 3072 | 1124 | 715 | 451 | 33 | 71 | 5848 | 5466
2030-11-05 15:00 | 3057 | 1127 | 613 | 427 | 32 | 70 | 5779 | 5326
2030-11-05 16:00 | 3302 | 1130 | 527 | 418 | 28 | 69 | 6028 | 5474
2030-11-05 17:00 | 3350 | 1133 | 626 | 358 | 21 | 70 | 6224 | 5558
2030-11-05 18:00 | 3485 | 1135 | 501 | 48 | 19 | 70 | 6296 | 5258
2030-11-05 19:00 | 3478 | 1145 | 530 | 0 | 20 | 70 | 6236 | 5243
2030-11-05 20:00 | 3452 | 1150 | 527 | 0 | 19 | 69 | 6194 | 5217
2030-11-05 21:00 | 3333 | 1154 | 419 | 0 | 21 | 70 | 5996 | 4997
2030-11-05 22:00 | 2979 | 1160 | 362 | 0 | 24 | 69 | 5460 | 4594
2030-11-05 23:00 | 2769 | 1163 | 294 | 0 | 24 | 69 | 4999 | 4319
2030-11-06 | 2547 | 1166 | 265 | 0 | 26 | 68 | 4603 | 4072
2030-11-06 01:00 | 2393 | 1168 | 192 | 0 | 26 | 69 | 4357 | 3848
2030-11-06 02:00 | 2270 | 1170 | 196 | 0 | 28 | 70 | 4213 | 3734
2030-11-06 03:00 | 2212 | 1174 | 207 | 0 | 32 | 71 | 4155 | 3696
2030-11-06 04:00 | 2336 | 1178 | 162 | 0 | 34 | 71 | 4273 | 3781
2030-11-06 05:00 | 2780 | 1173 | 110 | 51 | 33 | 72 | 4763 | 4219
2030-11-06 06:00 | 3377 | 1165 | 69 | 268 | 29 | 73 | 5612 | 4981
2030-11-06 07:00 | 3914 | 1161 | 24 | 409 | 24 | 72 | 6440 | 5604
2030-11-06 08:00 | 3955 | 1150 | 14 | 418 | 24 | 71 | 6554 | 5632
2030-11-06 09:00 | 3818 | 1134 | 9 | 462 | 24 | 70 | 6294 | 5517
2030-11-06 10:00 | 3719 | 1120 | 5 | 497 | 22 | 70 | 6177 | 5433
2030-11-06 11:00 | 3641 | 1125 | 4 | 532 | 19 | 70 | 6090 | 5391
2030-11-06 12:00 | 3546 | 1136 | 7 | 524 | 18 | 70 | 5986 | 5301
2030-11-06 13:00 | 3493 | 1107 | 14 | 540 | 18 | 71 | 5897 | 5243
2030-11-06 14:00 | 3446 | 1127 | 25 | 559 | 18 | 72 | 5872 | 5247
2030-11-06 15:00 | 3514 | 1129 | 32 | 573 | 18 | 70 | 5984 | 5336
2030-11-06 16:00 | 3600 | 1132 | 50 | 481 | 20 | 70 | 6103 | 5353
2030-11-06 17:00 | 3730 | 1133 | 44 | 429 | 22 | 70 | 6235 | 5428
2030-11-06 18:00 | 3727 | 1137 | 60 | 76 | 23 | 73 | 6223 | 5096
2030-11-06 19:00 | 3676 | 1142 | 80 | 0 | 19 | 71 | 6145 | 4988
2030-11-06 20:00 | 3624 | 1147 | 85 | 0 | 20 | 69 | 6115 | 4945
2030-11-06 21:00 | 3487 | 1150 | 61 | 0 | 21 | 70 | 5945 | 4789
2030-11-06 22:00 | 3161 | 1152 | 57 | 0 | 23 | 70 | 5403 | 4463
2030-11-06 23:00 | 2884 | 1160 | 62 | 0 | 26 | 71 | 4968 | 4203
2030-11-07 | 2654 | 1163 | 89 | 0 | 28 | 71 | 4566 | 4005
2030-11-07 01:00 | 2445 | 1164 | 112 | 0 | 28 | 71 | 4331 | 3820
2030-11-07 02:00 | 2325 | 1167 | 92 | 0 | 27 | 72 | 4187 | 3683
2030-11-07 03:00 | 2237 | 1170 | 95 | 0 | 28 | 73 | 4137 | 3603
2030-11-07 04:00 | 2286 | 1173 | 130 | 0 | 28 | 75 | 4244 | 3692
2030-11-07 05:00 | 2676 | 1170 | 110 | 17 | 30 | 72 | 4708 | 4075
2030-11-07 06:00 | 3194 | 1167 | 109 | 47 | 31 | 71 | 5487 | 4619
2030-11-07 07:00 | 3778 | 1162 | 135 | 113 | 31 | 70 | 6289 | 5289
2030-11-07 08:00 | 3814 | 1154 | 193 | 231 | 32 | 68 | 6447 | 5492
2030-11-07 09:00 | 3721 | 1150 | 186 | 215 | 34 | 67 | 6288 | 5373
2030-11-07 10:00 | 3513 | 1133 | 211 | 394 | 35 | 68 | 6067 | 5354
2030-11-07 11:00 | 3470 | 1149 | 258 | 445 | 35 | 68 | 6013 | 5425
2030-11-07 12:00 | 3392 | 1147 | 314 | 485 | 34 | 66 | 5954 | 5438
2030-11-07 13:00 | 3291 | 1132 | 326 | 481 | 35 | 67 | 5867 | 5332
2030-11-07 14:00 | 3211 | 1141 | 395 | 479 | 35 | 66 | 5922 | 5327
2030-11-07 15:00 | 3284 | 1138 | 453 | 560 | 35 | 66 | 6084 | 5536
2030-11-07 16:00 | 3426 | 1136 | 434 | 496 | 34 | 67 | 6229 | 5593
2030-11-07 17:00 | 3466 | 1137 | 460 | 255 | 35 | 68 | 6290 | 5421
2030-11-07 18:00 | 3544 | 1141 | 468 | 58 | 35 | 70 | 6295 | 5316
2030-11-07 19:00 | 3494 | 1145 | 419 | 0 | 35 | 68 | 6180 | 5161
2030-11-07 20:00 | 3489 | 1148 | 379 | 0 | 35 | 70 | 6130 | 5121
2030-11-07 21:00 | 3342 | 1152 | 370 | 0 | 35 | 69 | 5937 | 4968
2030-11-07 22:00 | 2900 | 1157 | 349 | 0 | 34 | 71 | 5402 | 4511
2030-11-07 23:00 | 2565 | 1157 | 352 | 0 | 34 | 71 | 4964 | 4179
2030-11-08 | 2244 | 1159 | 415 | 0 | 33 | 74 | 4552 | 3925
2030-11-08 01:00 | 2000 | 1161 | 514 | 0 | 34 | 71 | 4333 | 3780
2030-11-08 02:00 | 1848 | 1166 | 619 | 0 | 34 | 70 | 4226 | 3737
2030-11-08 03:00 | 1838 | 1167 | 499 | 0 | 35 | 68 | 4145 | 3607
2030-11-08 04:00 | 1852 | 1165 | 548 | 0 | 35 | 68 | 4211 | 3668
2030-11-08 05:00 | 2153 | 1162 | 634 | 1 | 34 | 67 | 4675 | 4051
2030-11-08 06:00 | 2690 | 1158 | 688 | 52 | 34 | 67 | 5482 | 4689
2030-11-08 07:00 | 3323 | 1153 | 675 | 117 | 35 | 67 | 6260 | 5370
2030-11-08 08:00 | 3427 | 1149 | 722 | 194 | 34 | 68 | 6442 | 5594
2030-11-08 09:00 | 3266 | 1143 | 858 | 402 | 34 | 65 | 6331 | 5768
2030-11-08 10:00 | 3155 | 1143 | 896 | 362 | 35 | 67 | 6236 | 5658
2030-11-08 11:00 | 3070 | 1142 | 925 | 180 | 34 | 65 | 6157 | 5416
2030-11-08 12:00 | 3018 | 1137 | 947 | 359 | 35 | 63 | 6096 | 5559
2030-11-08 13:00 | 2985 | 1136 | 918 | 440 | 34 | 62 | 6011 | 5575
2030-11-08 14:00 | 2992 | 1124 | 931 | 465 | 34 | 62 | 5993 | 5608
2030-11-08 15:00 | 3095 | 1122 | 914 | 377 | 34 | 65 | 6078 | 5607
2030-11-08 16:00 | 3054 | 1122 | 970 | 269 | 34 | 68 | 6097 | 5517
2030-11-08 17:00 | 3077 | 1126 | 918 | 177 | 34 | 69 | 6121 | 5401
2030-11-08 18:00 | 3120 | 1130 | 806 | 27 | 34 | 70 | 6059 | 5187
2030-11-08 19:00 | 3156 | 1135 | 697 | 0 | 34 | 70 | 5946 | 5092
2030-11-08 20:00 | 3214 | 1144 | 571 | 0 | 35 | 71 | 5917 | 5035
2030-11-08 21:00 | 3076 | 1148 | 595 | 0 | 34 | 71 | 5786 | 4924
2030-11-08 22:00 | 2754 | 1155 | 678 | 0 | 35 | 71 | 5405 | 4693
2030-11-08 23:00 | 2405 | 1160 | 732 | 0 | 34 | 69 | 5030 | 4400
2030-11-09 | 2061 | 1159 | 747 | 0 | 34 | 68 | 4612 | 4069
2030-11-09 01:00 | 1859 | 1161 | 686 | 0 | 35 | 69 | 4337 | 3810
2030-11-09 02:00 | 1722 | 1164 | 678 | 0 | 31 | 69 | 4160 | 3664
2030-11-09 03:00 | 1669 | 1167 | 663 | 0 | 34 | 69 | 4086 | 3602
2030-11-09 04:00 | 1676 | 1169 | 704 | 0 | 34 | 69 | 4128 | 3652
2030-11-09 05:00 | 1848 | 1167 | 734 | 70 | 35 | 68 | 4360 | 3922
2030-11-09 06:00 | 2101 | 1161 | 805 | 264 | 35 | 68 | 4726 | 4434
2030-11-09 07:00 | 2440 | 1152 | 831 | 363 | 34 | 66 | 5192 | 4886
2030-11-09 08:00 | 2722 | 1143 | 839 | 410 | 33 | 66 | 5617 | 5213
2030-11-09 09:00 | 2783 | 1136 | 894 | 440 | 34 | 67 | 5740 | 5354
2030-11-09 10:00 | 2723 | 1129 | 919 | 510 | 33 | 65 | 5685 | 5379
2030-11-09 11:00 | 2627 | 1123 | 1000 | 505 | 34 | 68 | 5609 | 5357
2030-11-09 12:00 | 2523 | 1122 | 1049 | 447 | 34 | 68 | 5486 | 5243
2030-11-09 13:00 | 2440 | 1117 | 1059 | 474 | 33 | 68 | 5382 | 5191
2030-11-09 14:00 | 2435 | 1111 | 985 | 546 | 33 | 69 | 5365 | 5179
2030-11-09 15:00 | 2476 | 1108 | 1007 | 425 | 34 | 70 | 5439 | 5120
2030-11-09 16:00 | 2589 | 1109 | 1005 | 374 | 33 | 68 | 5553 | 5178
2030-11-09 17:00 | 2742 | 1117 | 1002 | 235 | 34 | 67 | 5720 | 5197
2030-11-09 18:00 | 2751 | 1127 | 938 | 67 | 34 | 69 | 5708 | 4986
2030-11-09 19:00 | 2705 | 1133 | 870 | 0 | 34 | 68 | 5587 | 4810
2030-11-09 20:00 | 2711 | 1144 | 817 | 0 | 33 | 68 | 5553 | 4773
2030-11-09 21:00 | 2747 | 1151 | 693 | 0 | 34 | 53 | 5440 | 4678
2030-11-09 22:00 | 2521 | 1157 | 619 | 0 | 33 | 49 | 5096 | 4379
2030-11-09 23:00 | 2267 | 1159 | 600 | 0 | 34 | 49 | 4768 | 4109
2030-11-10 | 2036 | 1163 | 574 | 0 | 34 | 46 | 4416 | 3853
2030-11-10 01:00 | 1808 | 1165 | 658 | 0 | 31 | 47 | 4185 | 3709
2030-11-10 02:00 | 1765 | 1166 | 612 | 0 | 32 | 48 | 4060 | 3623
2030-11-10 03:00 | 1711 | 1166 | 583 | 0 | 34 | 48 | 3987 | 3542
2030-11-10 04:00 | 1788 | 1167 | 530 | 0 | 30 | 48 | 4023 | 3563
2030-11-10 05:00 | 1957 | 1165 | 523 | 5 | 23 | 47 | 4204 | 3720
2030-11-10 06:00 | 2194 | 1165 | 441 | 88 | 21 | 53 | 4445 | 3962
2030-11-10 07:00 | 2612 | 1159 | 305 | 336 | 20 | 54 | 4814 | 4486
2030-11-10 08:00 | 3011 | 1150 | 249 | 315 | 20 | 53 | 5232 | 4798
2030-11-10 09:00 | 3261 | 1143 | 224 | 421 | 19 | 61 | 5524 | 5129
2030-11-10 10:00 | 3294 | 1136 | 168 | 413 | 20 | 67 | 5540 | 5098
2030-11-10 11:00 | 3300 | 1129 | 137 | 482 | 24 | 67 | 5513 | 5139
2030-11-10 12:00 | 3232 | 1124 | 127 | 539 | 29 | 68 | 5449 | 5119
2030-11-10 13:00 | 3138 | 1121 | 192 | 521 | 30 | 68 | 5412 | 5070
2030-11-10 14:00 | 3103 | 1118 | 214 | 575 | 30 | 64 | 5390 | 5104
2030-11-10 15:00 | 3188 | 1116 | 210 | 516 | 30 | 63 | 5508 | 5123
2030-11-10 16:00 | 3254 | 1121 | 315 | 476 | 30 | 66 | 5683 | 5262
2030-11-10 17:00 | 3400 | 1128 | 299 | 439 | 30 | 66 | 5874 | 5362
2030-11-10 18:00 | 3398 | 1130 | 327 | 132 | 30 | 66 | 5920 | 5083
2030-11-10 19:00 | 3186 | 1131 | 560 | 0 | 28 | 67 | 5845 | 4972
2030-11-10 20:00 | 3107 | 1138 | 613 | 0 | 28 | 68 | 5808 | 4954
2030-11-10 21:00 | 2913 | 1141 | 715 | 0 | 28 | 67 | 5671 | 4864
2030-11-10 22:00 | 2454 | 1141 | 769 | 0 | 28 | 66 | 5153 | 4458
2030-11-10 23:00 | 2092 | 1141 | 821 | 0 | 29 | 66 | 4752 | 4149
2030-11-11 | 1835 | 1140 | 795 | 0 | 29 | 67 | 4412 | 3866
2030-11-11 01:00 | 1733 | 1140 | 740 | 0 | 30 | 69 | 4240 | 3712
2030-11-11 02:00 | 1694 | 1142 | 647 | 0 | 30 | 69 | 4119 | 3582
2030-11-11 03:00 | 1673 | 1145 | 627 | 0 | 31 | 68 | 4068 | 3544
2030-11-11 04:00 | 1758 | 1146 | 714 | 0 | 29 | 67 | 4172 | 3714
2030-11-11 05:00 | 2108 | 1144 | 782 | 53 | 30 | 69 | 4650 | 4186
2030-11-11 06:00 | 2646 | 1144 | 917 | 168 | 31 | 70 | 5497 | 4976
2030-11-11 07:00 | 3243 | 1122 | 906 | 237 | 33 | 69 | 6305 | 5610
2030-11-11 08:00 | 3385 | 1094 | 949 | 353 | 31 | 69 | 6483 | 5881
2030-11-11 09:00 | 3276 | 1093 | 998 | 384 | 29 | 53 | 6370 | 5833
2030-11-11 10:00 | 3203 | 1093 | 938 | 442 | 27 | 49 | 6194 | 5752
2030-11-11 11:00 | 3162 | 1093 | 940 | 508 | 26 | 49 | 6125 | 5778
2030-11-11 12:00 | 3173 | 1086 | 876 | 489 | 23 | 55 | 6027 | 5702
2030-11-11 13:00 | 3204 | 1084 | 783 | 505 | 23 | 62 | 5947 | 5661
2030-11-11 14:00 | 3327 | 1081 | 615 | 486 | 22 | 68 | 5945 | 5599
2030-11-11 15:00 | 3441 | 1079 | 531 | 500 | 23 | 67 | 6024 | 5641
2030-11-11 16:00 | 3506 | 1079 | 539 | 477 | 24 | 69 | 6131 | 5694
2030-11-11 17:00 | 3604 | 1079 | 431 | 266 | 23 | 71 | 6237 | 5474
2030-11-11 18:00 | 3653 | 1080 | 324 | 67 | 25 | 71 | 6248 | 5220
2030-11-11 19:00 | 3557 | 1106 | 339 | 0 | 23 | 72 | 6142 | 5097
2030-11-11 20:00 | 3477 | 1142 | 391 | 0 | 25 | 74 | 6107 | 5109
2030-11-11 21:00 | 3354 | 1145 | 455 | 0 | 27 | 74 | 5979 | 5055
2030-11-11 22:00 | 3087 | 1145 | 465 | 0 | 18 | 74 | 5486 | 4789
2030-11-11 23:00 | 2775 | 1152 | 453 | 0 | 31 | 72 | 5018 | 4483
2030-11-12 | 2462 | 1154 | 438 | 0 | 34 | 72 | 4618 | 4160
2030-11-12 01:00 | 2282 | 1158 | 431 | 0 | 31 | 72 | 4389 | 3974
2030-11-12 02:00 | 2160 | 1160 | 426 | 0 | 33 | 71 | 4267 | 3850
2030-11-12 03:00 | 2122 | 1162 | 428 | 0 | 31 | 70 | 4228 | 3813
2030-11-12 04:00 | 2183 | 1163 | 414 | 0 | 32 | 70 | 4326 | 3862
2030-11-12 05:00 | 2560 | 1163 | 382 | 5 | 32 | 69 | 4803 | 4211
2030-11-12 06:00 | 3207 | 1161 | 357 | 48 | 30 | 69 | 5675 | 4872
2030-11-12 07:00 | 3781 | 1154 | 314 | 111 | 30 | 68 | 6425 | 5458
2030-11-12 08:00 | 3880 | 1145 | 267 | 154 | 29 | 68 | 6495 | 5543
2030-11-12 09:00 | 3718 | 1142 | 248 | 243 | 29 | 68 | 6270 | 5448
2030-11-12 10:00 | 3518 | 1136 | 277 | 407 | 30 | 67 | 6087 | 5435
2030-11-12 11:00 | 3443 | 1135 | 272 | 405 | 28 | 68 | 5985 | 5351
2030-11-12 12:00 | 3401 | 1130 | 241 | 291 | 30 | 69 | 5911 | 5162
2030-11-12 13:00 | 3441 | 1131 | 197 | 330 | 29 | 69 | 5922 | 5197
2030-11-12 14:00 | 3406 | 1123 | 209 | 506 | 29 | 69 | 5885 | 5342
2030-11-12 15:00 | 3496 | 1118 | 241 | 385 | 30 | 71 | 5995 | 5341
2030-11-12 16:00 | 3581 | 1122 | 309 | 239 | 29 | 70 | 6146 | 5350
2030-11-12 17:00 | 3655 | 1123 | 366 | 209 | 29 | 70 | 6277 | 5452
2030-11-12 18:00 | 3680 | 1125 | 336 | 105 | 33 | 71 | 6299 | 5350
2030-11-12 19:00 | 3772 | 1132 | 339 | 0 | 31 | 70 | 6235 | 5344
2030-11-12 20:00 | 3751 | 1140 | 290 | 0 | 30 | 72 | 6179 | 5283
2030-11-12 21:00 | 3684 | 1144 | 205 | 0 | 30 | 71 | 6028 | 5134
2030-11-12 22:00 | 3261 | 1150 | 189 | 0 | 28 | 72 | 5499 | 4700
2030-11-12 23:00 | 2960 | 1156 | 177 | 0 | 25 | 68 | 5090 | 4386
2030-11-13 | 2708 | 1159 | 161 | 0 | 24 | 67 | 4708 | 4119
2030-11-13 01:00 | 2548 | 1162 | 106 | 0 | 24 | 67 | 4495 | 3907
2030-11-13 02:00 | 2478 | 1163 | 71 | 0 | 15 | 67 | 4347 | 3794
2030-11-13 03:00 | 2455 | 1165 | 44 | 0 | 12 | 65 | 4285 | 3741
2030-11-13 04:00 | 2566 | 1167 | 36 | 0 | 12 | 68 | 4408 | 3849
2030-11-13 05:00 | 2918 | 1162 | 49 | 14 | 11 | 68 | 4859 | 4222
2030-11-13 06:00 | 3466 | 1157 | 59 | 49 | 11 | 67 | 5641 | 4809
2030-11-13 07:00 | 4012 | 1134 | 60 | 84 | 11 | 69 | 6396 | 5370
2030-11-13 08:00 | 4068 | 1131 | 59 | 137 | 12 | 71 | 6475 | 5478
2030-11-13 09:00 | 3922 | 1136 | 47 | 140 | 12 | 61 | 6272 | 5318
2030-11-13 10:00 | 3814 | 1130 | 48 | 209 | 12 | 71 | 6108 | 5284
2030-11-13 11:00 | 3781 | 1091 | 64 | 330 | 12 | 73 | 6048 | 5351
2030-11-13 12:00 | 3703 | 1073 | 90 | 251 | 13 | 74 | 5966 | 5204
2030-11-13 13:00 | 3662 | 1104 | 119 | 301 | 13 | 72 | 5955 | 5271
2030-11-13 14:00 | 3711 | 1109 | 164 | 480 | 12 | 73 | 5971 | 5549
2030-11-13 15:00 | 3805 | 1103 | 180 | 453 | 12 | 72 | 6099 | 5625
2030-11-13 16:00 | 3820 | 1104 | 213 | 374 | 13 | 74 | 6197 | 5598
2030-11-13 17:00 | 3875 | 1107 | 295 | 261 | 13 | 75 | 6325 | 5626
2030-11-13 18:00 | 3842 | 1110 | 358 | 94 | 13 | 76 | 6333 | 5493
2030-11-13 19:00 | 3727 | 1120 | 354 | 0 | 13 | 76 | 6205 | 5290
2030-11-13 20:00 | 3640 | 1131 | 302 | 0 | 14 | 77 | 6112 | 5164
2030-11-13 21:00 | 3531 | 1134 | 226 | 0 | 17 | 77 | 5950 | 4985
2030-11-13 22:00 | 3202 | 1139 | 175 | 0 | 20 | 77 | 5429 | 4613
2030-11-13 23:00 | 2983 | 1139 | 137 | 0 | 20 | 75 | 5038 | 4354
2030-11-14 | 2706 | 1141 | 98 | 0 | 19 | 73 | 4652 | 4037
2030-11-14 01:00 | 2520 | 1142 | 87 | 0 | 18 | 73 | 4424 | 3840
2030-11-14 02:00 | 2413 | 1143 | 107 | 0 | 19 | 73 | 4300 | 3755
2030-11-14 03:00 | 2335 | 1144 | 135 | 0 | 20 | 73 | 4247 | 3707
2030-11-14 04:00 | 2368 | 1145 | 164 | 0 | 25 | 74 | 4337 | 3776
2030-11-14 05:00 | 2690 | 1139 | 217 | 90 | 26 | 74 | 4828 | 4236
2030-11-14 06:00 | 3301 | 1138 | 197 | 334 | 26 | 73 | 5600 | 5069
2030-11-14 07:00 | 3796 | 1132 | 230 | 336 | 25 | 53 | 6348 | 5572
2030-11-14 08:00 | 3877 | 1131 | 221 | 457 | 26 | 46 | 6526 | 5758
2030-11-14 09:00 | 3745 | 1132 | 207 | 483 | 27 | 48 | 6392 | 5642
2030-11-14 10:00 | 3579 | 1138 | 189 | 551 | 29 | 49 | 6234 | 5535
2030-11-14 11:00 | 3541 | 1148 | 162 | 442 | 27 | 53 | 6186 | 5373
2030-11-14 12:00 | 3447 | 1156 | 200 | 409 | 21 | 49 | 6127 | 5282
2030-11-14 13:00 | 3373 | 1131 | 243 | 533 | 20 | 49 | 6041 | 5349
2030-11-14 14:00 | 3530 | 1122 | 255 | 404 | 19 | 48 | 6137 | 5378
2030-11-14 15:00 | 3542 | 1129 | 353 | 259 | 19 | 48 | 6228 | 5350
2030-11-14 16:00 | 3638 | 1150 | 295 | 326 | 20 | 49 | 6325 | 5478
2030-11-14 17:00 | 3641 | 1165 | 364 | 313 | 23 | 57 | 6437 | 5563
2030-11-14 18:00 | 3586 | 1167 | 404 | 119 | 23 | 60 | 6402 | 5359
2030-11-14 19:00 | 3501 | 1169 | 352 | 0 | 23 | 57 | 6271 | 5102
2030-11-14 20:00 | 3359 | 1168 | 430 | 0 | 26 | 58 | 6142 | 5041
2030-11-14 21:00 | 3247 | 1170 | 448 | 0 | 26 | 72 | 5959 | 4963
2030-11-14 22:00 | 2924 | 1174 | 490 | 0 | 25 | 73 | 5480 | 4686
2030-11-14 23:00 | 2550 | 1175 | 540 | 0 | 27 | 73 | 5068 | 4365
2030-11-15 | 2174 | 1174 | 587 | 0 | 36 | 72 | 4662 | 4043
2030-11-15 01:00 | 1984 | 1176 | 598 | 0 | 35 | 72 | 4439 | 3865
2030-11-15 02:00 | 1851 | 1175 | 622 | 0 | 36 | 71 | 4294 | 3755
2030-11-15 03:00 | 1753 | 1176 | 692 | 0 | 36 | 71 | 4229 | 3728
2030-11-15 04:00 | 1790 | 1175 | 741 | 0 | 35 | 71 | 4311 | 3812
2030-11-15 05:00 | 2029 | 1171 | 764 | 63 | 34 | 72 | 4673 | 4133
2030-11-15 06:00 | 2598 | 1170 | 698 | 125 | 34 | 71 | 5351 | 4696
2030-11-15 07:00 | 3242 | 1157 | 683 | 132 | 34 | 70 | 6116 | 5318
2030-11-15 08:00 | 3538 | 1139 | 599 | 272 | 34 | 71 | 6427 | 5653
2030-11-15 09:00 | 3560 | 1138 | 563 | 256 | 33 | 69 | 6418 | 5619
2030-11-15 10:00 | 3486 | 1137 | 562 | 281 | 33 | 71 | 6371 | 5570
2030-11-15 11:00 | 3322 | 1138 | 694 | 259 | 33 | 70 | 6337 | 5516
2030-11-15 12:00 | 3299 | 1135 | 654 | 240 | 34 | 71 | 6277 | 5433
2030-11-15 13:00 | 3252 | 1140 | 584 | 333 | 34 | 71 | 6184 | 5414
2030-11-15 14:00 | 3201 | 1147 | 640 | 437 | 34 | 72 | 6149 | 5531
2030-11-15 15:00 | 3377 | 1146 | 583 | 407 | 33 | 71 | 6230 | 5617
2030-11-15 16:00 | 3419 | 1151 | 571 | 262 | 33 | 69 | 6297 | 5505
2030-11-15 17:00 | 3390 | 1155 | 565 | 178 | 33 | 67 | 6295 | 5388
2030-11-15 18:00 | 3287 | 1153 | 653 | 84 | 33 | 69 | 6144 | 5279
2030-11-15 19:00 | 3129 | 1180 | 691 | 0 | 33 | 69 | 5966 | 5102
2030-11-15 20:00 | 3063 | 1191 | 815 | 0 | 33 | 68 | 5897 | 5170
2030-11-15 21:00 | 2968 | 1192 | 881 | 0 | 32 | 69 | 5770 | 5142
2030-11-15 22:00 | 2683 | 1199 | 796 | 0 | 33 | 68 | 5351 | 4779
2030-11-15 23:00 | 2455 | 1199 | 673 | 0 | 33 | 68 | 4945 | 4428
2030-11-16 | 2127 | 1204 | 627 | 0 | 33 | 69 | 4524 | 4060
2030-11-16 01:00 | 1826 | 1210 | 712 | 0 | 32 | 69 | 4247 | 3849
2030-11-16 02:00 | 1700 | 1216 | 741 | 0 | 32 | 69 | 4123 | 3758
2030-11-16 03:00 | 1683 | 1215 | 663 | 0 | 32 | 69 | 4057 | 3662
2030-11-16 04:00 | 1798 | 1218 | 534 | 0 | 33 | 69 | 4093 | 3652
2030-11-16 05:00 | 2045 | 1217 | 462 | 94 | 32 | 70 | 4335 | 3920
2030-11-16 06:00 | 2320 | 1217 | 466 | 323 | 30 | 71 | 4661 | 4427
2030-11-16 07:00 | 2490 | 1215 | 751 | 354 | 30 | 71 | 5131 | 4911
2030-11-16 08:00 | 2731 | 1206 | 901 | 445 | 29 | 71 | 5592 | 5383
2030-11-16 09:00 | 2878 | 1199 | 888 | 519 | 28 | 70 | 5780 | 5582
2030-11-16 10:00 | 2810 | 1196 | 899 | 549 | 29 | 71 | 5717 | 5554
2030-11-16 11:00 | 2681 | 1194 | 853 | 560 | 29 | 73 | 5575 | 5390
2030-11-16 12:00 | 2530 | 1189 | 833 | 573 | 32 | 73 | 5421 | 5230
2030-11-16 13:00 | 2386 | 1187 | 876 | 555 | 32 | 74 | 5260 | 5110
2030-11-16 14:00 | 2298 | 1178 | 878 | 573 | 33 | 74 | 5156 | 5034
2030-11-16 15:00 | 2341 | 1166 | 839 | 578 | 33 | 72 | 5161 | 5029
2030-11-16 16:00 | 2402 | 1170 | 813 | 368 | 32 | 72 | 5246 | 4857
2030-11-16 17:00 | 2504 | 1181 | 819 | 494 | 33 | 71 | 5400 | 5102
2030-11-16 18:00 | 2541 | 1192 | 750 | 134 | 33 | 72 | 5416 | 4722
2030-11-16 19:00 | 2564 | 1199 | 775 | 0 | 34 | 71 | 5464 | 4643
2030-11-16 20:00 | 2563 | 1205 | 805 | 0 | 34 | 70 | 5511 | 4677
2030-11-16 21:00 | 2503 | 1212 | 860 | 0 | 34 | 69 | 5498 | 4678
2030-11-16 22:00 | 2319 | 1215 | 762 | 0 | 34 | 69 | 5172 | 4399
2030-11-16 23:00 | 2048 | 1218 | 781 | 0 | 35 | 69 | 4858 | 4151
2030-11-17 | 1832 | 1220 | 761 | 0 | 34 | 70 | 4491 | 3917
2030-11-17 01:00 | 1710 | 1224 | 659 | 0 | 34 | 69 | 4212 | 3696
2030-11-17 02:00 | 1666 | 1223 | 592 | 0 | 34 | 70 | 4078 | 3585
2030-11-17 03:00 | 1630 | 1221 | 568 | 0 | 35 | 68 | 4006 | 3522
2030-11-17 04:00 | 1639 | 1217 | 603 | 0 | 34 | 69 | 4047 | 3562
2030-11-17 05:00 | 1829 | 1214 | 627 | 92 | 34 | 69 | 4283 | 3865
2030-11-17 06:00 | 2096 | 1214 | 616 | 257 | 35 | 70 | 4593 | 4288
2030-11-17 07:00 | 2432 | 1215 | 551 | 166 | 35 | 70 | 4977 | 4469
2030-11-17 08:00 | 2734 | 1209 | 530 | 181 | 35 | 70 | 5372 | 4759
2030-11-17 09:00 | 2852 | 1205 | 514 | 137 | 34 | 71 | 5473 | 4813
2030-11-17 10:00 | 2839 | 1199 | 389 | 197 | 34 | 72 | 5363 | 4730
2030-11-17 11:00 | 2830 | 1195 | 300 | 267 | 34 | 75 | 5259 | 4701
2030-11-17 12:00 | 2787 | 1191 | 246 | 231 | 33 | 75 | 5139 | 4563
2030-11-17 13:00 | 2713 | 1193 | 217 | 365 | 34 | 73 | 5020 | 4595
2030-11-17 14:00 | 2707 | 1189 | 209 | 311 | 34 | 70 | 4993 | 4520
2030-11-17 15:00 | 2746 | 1186 | 235 | 371 | 33 | 68 | 5056 | 4639
2030-11-17 16:00 | 2892 | 1184 | 271 | 476 | 33 | 67 | 5243 | 4923
2030-11-17 17:00 | 3063 | 1188 | 259 | 430 | 32 | 67 | 5443 | 5039
2030-11-17 18:00 | 3196 | 1194 | 285 | 63 | 32 | 67 | 5617 | 4837
2030-11-17 19:00 | 3168 | 1201 | 282 | 1 | 32 | 68 | 5587 | 4752
2030-11-17 20:00 | 3152 | 1210 | 332 | 0 | 33 | 69 | 5620 | 4796
2030-11-17 21:00 | 3166 | 1219 | 327 | 0 | 33 | 71 | 5577 | 4816
2030-11-17 22:00 | 2802 | 1223 | 273 | 0 | 34 | 73 | 5098 | 4405
2030-11-17 23:00 | 2449 | 1226 | 281 | 0 | 32 | 74 | 4675 | 4062
2030-11-18 | 2080 | 1227 | 333 | 0 | 33 | 72 | 4282 | 3745
2030-11-18 01:00 | 1911 | 1226 | 331 | 0 | 33 | 64 | 4065 | 3565
2030-11-18 02:00 | 1872 | 1226 | 299 | 0 | 33 | 66 | 3968 | 3496
2030-11-18 03:00 | 1900 | 1224 | 265 | 0 | 34 | 69 | 3969 | 3492
2030-11-18 04:00 | 2011 | 1217 | 257 | 0 | 33 | 71 | 4099 | 3589
2030-11-18 05:00 | 2382 | 1207 | 330 | 72 | 34 | 69 | 4604 | 4094
2030-11-18 06:00 | 3128 | 1202 | 361 | 336 | 34 | 67 | 5543 | 5128
2030-11-18 07:00 | 3738 | 1186 | 346 | 429 | 34 | 65 | 6338 | 5798
2030-11-18 08:00 | 3812 | 1180 | 288 | 469 | 34 | 66 | 6403 | 5849
2030-11-18 09:00 | 3652 | 1177 | 259 | 518 | 34 | 70 | 6159 | 5710
2030-11-18 10:00 | 3543 | 1173 | 234 | 526 | 33 | 70 | 5967 | 5579
2030-11-18 11:00 | 3528 | 1172 | 192 | 541 | 33 | 69 | 5898 | 5535
2030-11-18 12:00 | 3423 | 1169 | 216 | 525 | 32 | 68 | 5810 | 5433
2030-11-18 13:00 | 3320 | 1167 | 206 | 511 | 32 | 68 | 5729 | 5304
2030-11-18 14:00 | 3330 | 1159 | 205 | 517 | 32 | 66 | 5738 | 5309
2030-11-18 15:00 | 3403 | 1158 | 219 | 563 | 32 | 67 | 5847 | 5442
2030-11-18 16:00 | 3482 | 1159 | 236 | 526 | 31 | 66 | 5957 | 5500
2030-11-18 17:00 | 3624 | 1157 | 225 | 244 | 32 | 66 | 6125 | 5348
2030-11-18 18:00 | 3598 | 1160 | 251 | 133 | 33 | 66 | 6155 | 5241
2030-11-18 19:00 | 3478 | 1170 | 326 | 0 | 33 | 67 | 6054 | 5074
2030-11-18 20:00 | 3397 | 1179 | 387 | 0 | 32 | 68 | 6015 | 5063
2030-11-18 21:00 | 3285 | 1187 | 439 | 0 | 32 | 67 | 5932 | 5010
2030-11-18 22:00 | 2960 | 1194 | 363 | 0 | 33 | 66 | 5401 | 4616
2030-11-18 23:00 | 2623 | 1199 | 248 | 0 | 32 | 66 | 4899 | 4168
2030-11-19 | 2329 | 1200 | 175 | 0 | 32 | 68 | 4476 | 3804
2030-11-19 01:00 | 2143 | 1202 | 164 | 0 | 32 | 68 | 4247 | 3609
2030-11-19 02:00 | 2072 | 1202 | 148 | 0 | 32 | 68 | 4150 | 3522
2030-11-19 03:00 | 2001 | 1202 | 195 | 0 | 32 | 66 | 4108 | 3496
2030-11-19 04:00 | 2088 | 1202 | 203 | 0 | 32 | 66 | 4220 | 3591
2030-11-19 05:00 | 2482 | 1199 | 211 | 96 | 33 | 65 | 4695 | 4086
2030-11-19 06:00 | 3189 | 1194 | 219 | 314 | 33 | 62 | 5576 | 5011
2030-11-19 07:00 | 3784 | 1153 | 214 | 385 | 32 | 63 | 6370 | 5631
2030-11-19 08:00 | 3759 | 1149 | 210 | 423 | 32 | 43 | 6358 | 5616
2030-11-19 09:00 | 3606 | 1147 | 184 | 453 | 31 | 45 | 6095 | 5466
2030-11-19 10:00 | 3444 | 1144 | 201 | 473 | 31 | 46 | 5901 | 5339
2030-11-19 11:00 | 3413 | 1133 | 217 | 514 | 31 | 45 | 5861 | 5353
2030-11-19 12:00 | 3402 | 1138 | 220 | 531 | 31 | 44 | 5799 | 5366
2030-11-19 13:00 | 3324 | 1125 | 286 | 577 | 30 | 44 | 5750 | 5386
2030-11-19 14:00 | 3268 | 1128 | 389 | 577 | 30 | 45 | 5779 | 5437
2030-11-19 15:00 | 3358 | 1124 | 424 | 555 | 30 | 45 | 5919 | 5536
2030-11-19 16:00 | 3420 | 1122 | 461 | 405 | 29 | 48 | 6039 | 5485
2030-11-19 17:00 | 3449 | 1122 | 544 | 355 | 29 | 48 | 6170 | 5547
2030-11-19 18:00 | 3485 | 1125 | 559 | 117 | 29 | 49 | 6205 | 5364
2030-11-19 19:00 | 3412 | 1131 | 586 | 0 | 32 | 50 | 6139 | 5211
2030-11-19 20:00 | 3350 | 1138 | 659 | 0 | 32 | 52 | 6103 | 5231
2030-11-19 21:00 | 3246 | 1146 | 649 | 0 | 32 | 55 | 5956 | 5128
2030-11-19 22:00 | 2864 | 1149 | 570 | 0 | 32 | 63 | 5382 | 4678
2030-11-19 23:00 | 2526 | 1154 | 482 | 0 | 32 | 62 | 4912 | 4256
2030-11-20 | 2089 | 1158 | 540 | 0 | 32 | 62 | 4521 | 3881
2030-11-20 01:00 | 1891 | 1160 | 576 | 0 | 31 | 64 | 4352 | 3722
2030-11-20 02:00 | 1733 | 1159 | 569 | 0 | 30 | 67 | 4230 | 3558
2030-11-20 03:00 | 1637 | 1160 | 614 | 0 | 28 | 67 | 4173 | 3506
2030-11-20 04:00 | 1713 | 1145 | 635 | 0 | 27 | 68 | 4270 | 3588
2030-11-20 05:00 | 2162 | 1071 | 602 | 42 | 27 | 68 | 4730 | 3972
2030-11-20 06:00 | 2934 | 975 | 643 | 305 | 26 | 68 | 5583 | 4951
2030-11-20 07:00 | 3528 | 967 | 701 | 417 | 24 | 68 | 6336 | 5705
2030-11-20 08:00 | 3589 | 963 | 709 | 449 | 23 | 69 | 6446 | 5802
2030-11-20 09:00 | 3418 | 957 | 793 | 461 | 23 | 72 | 6345 | 5724
2030-11-20 10:00 | 3269 | 956 | 853 | 469 | 25 | 74 | 6200 | 5646
2030-11-20 11:00 | 3243 | 960 | 889 | 489 | 24 | 70 | 6190 | 5675
2030-11-20 12:00 | 3112 | 959 | 878 | 515 | 24 | 71 | 6054 | 5559
2030-11-20 13:00 | 2985 | 956 | 885 | 515 | 24 | 72 | 5933 | 5437
2030-11-20 14:00 | 2925 | 947 | 902 | 571 | 24 | 73 | 5898 | 5442
2030-11-20 15:00 | 2979 | 943 | 944 | 553 | 24 | 77 | 6016 | 5520
2030-11-20 16:00 | 3112 | 945 | 952 | 474 | 25 | 77 | 6145 | 5585
2030-11-20 17:00 | 3187 | 947 | 978 | 496 | 26 | 75 | 6259 | 5709
2030-11-20 18:00 | 3272 | 950 | 971 | 215 | 26 | 71 | 6276 | 5505
2030-11-20 19:00 | 3242 | 958 | 973 | 0 | 26 | 68 | 6161 | 5267
2030-11-20 20:00 | 3207 | 963 | 1006 | 0 | 26 | 68 | 6144 | 5270
2030-11-20 21:00 | 3102 | 965 | 1022 | 0 | 26 | 66 | 6033 | 5181
2030-11-20 22:00 | 2725 | 971 | 930 | 0 | 26 | 66 | 5505 | 4718
2030-11-20 23:00 | 2303 | 977 | 961 | 0 | 26 | 67 | 5042 | 4334
2030-11-21 | 1904 | 980 | 959 | 0 | 25 | 67 | 4609 | 3935
2030-11-21 01:00 | 1704 | 979 | 961 | 0 | 26 | 67 | 4365 | 3737
2030-11-21 02:00 | 1631 | 979 | 951 | 0 | 25 | 66 | 4257 | 3652
2030-11-21 03:00 | 1598 | 977 | 969 | 0 | 26 | 66 | 4229 | 3636
2030-11-21 04:00 | 1681 | 980 | 952 | 0 | 26 | 66 | 4329 | 3705
2030-11-21 05:00 | 2068 | 976 | 912 | 77 | 26 | 67 | 4756 | 4126
2030-11-21 06:00 | 2804 | 971 | 874 | 294 | 26 | 68 | 5618 | 5037
2030-11-21 07:00 | 3454 | 968 | 914 | 356 | 27 | 68 | 6469 | 5787
2030-11-21 08:00 | 3575 | 966 | 904 | 432 | 27 | 70 | 6586 | 5974
2030-11-21 09:00 | 3447 | 965 | 835 | 478 | 31 | 70 | 6382 | 5826
2030-11-21 10:00 | 3339 | 952 | 781 | 476 | 29 | 72 | 6202 | 5649
2030-11-21 11:00 | 3311 | 963 | 810 | 488 | 29 | 70 | 6192 | 5671
2030-11-21 12:00 | 3261 | 962 | 835 | 486 | 33 | 68 | 6151 | 5645
2030-11-21 13:00 | 3236 | 958 | 831 | 498 | 35 | 68 | 6075 | 5626
2030-11-21 14:00 | 3330 | 942 | 802 | 482 | 35 | 67 | 6080 | 5658
2030-11-21 15:00 | 3352 | 962 | 753 | 468 | 35 | 68 | 6123 | 5638
2030-11-21 16:00 | 3548 | 964 | 546 | 453 | 35 | 67 | 6199 | 5613
2030-11-21 17:00 | 3671 | 967 | 578 | 309 | 35 | 66 | 6311 | 5626
2030-11-21 18:00 | 3627 | 969 | 620 | 39 | 36 | 66 | 6340 | 5357
2030-11-21 19:00 | 3498 | 972 | 730 | 2 | 34 | 66 | 6272 | 5302
2030-11-21 20:00 | 3467 | 979 | 812 | 0 | 35 | 65 | 6274 | 5358
2030-11-21 21:00 | 3433 | 986 | 739 | 0 | 35 | 63 | 6177 | 5256
2030-11-21 22:00 | 3044 | 1011 | 607 | 0 | 35 | 64 | 5621 | 4761
2030-11-21 23:00 | 2708 | 1014 | 512 | 0 | 35 | 64 | 5144 | 4333
2030-11-22 | 2456 | 1016 | 473 | 0 | 35 | 65 | 4755 | 4045
2030-11-22 01:00 | 2228 | 1021 | 473 | 0 | 34 | 67 | 4518 | 3823
2030-11-22 02:00 | 2046 | 1008 | 530 | 0 | 35 | 69 | 4381 | 3688
2030-11-22 03:00 | 2027 | 990 | 504 | 0 | 35 | 69 | 4339 | 3625
2030-11-22 04:00 | 2106 | 990 | 478 | 0 | 35 | 69 | 4414 | 3678
2030-11-22 05:00 | 2529 | 987 | 447 | 13 | 34 | 69 | 4885 | 4079
2030-11-22 06:00 | 3311 | 942 | 370 | 81 | 34 | 67 | 5733 | 4805
2030-11-22 07:00 | 3964 | 924 | 234 | 135 | 34 | 67 | 6509 | 5358
2030-11-22 08:00 | 4057 | 919 | 134 | 152 | 34 | 68 | 6598 | 5364
2030-11-22 09:00 | 3894 | 915 | 135 | 196 | 33 | 67 | 6318 | 5240
2030-11-22 10:00 | 3745 | 917 | 150 | 235 | 32 | 62 | 6075 | 5141
2030-11-22 11:00 | 3613 | 915 | 274 | 253 | 31 | 61 | 5987 | 5147
2030-11-22 12:00 | 3460 | 910 | 386 | 373 | 33 | 64 | 5895 | 5226
2030-11-22 13:00 | 3255 | 906 | 534 | 379 | 32 | 67 | 5783 | 5173
2030-11-22 14:00 | 3150 | 900 | 665 | 247 | 32 | 67 | 5775 | 5061
2030-11-22 15:00 | 3123 | 896 | 851 | 239 | 31 | 69 | 5874 | 5209
2030-11-22 16:00 | 3149 | 900 | 985 | 354 | 33 | 68 | 5988 | 5489
2030-11-22 17:00 | 3217 | 904 | 1033 | 424 | 23 | 67 | 6066 | 5668
2030-11-22 18:00 | 3201 | 907 | 1061 | 142 | 24 | 67 | 6051 | 5402
2030-11-22 19:00 | 3173 | 914 | 1063 | 0 | 24 | 67 | 5987 | 5241
2030-11-22 20:00 | 3158 | 921 | 1040 | 0 | 28 | 67 | 5965 | 5214
2030-11-22 21:00 | 3168 | 923 | 978 | 0 | 31 | 67 | 5914 | 5167
2030-11-22 22:00 | 2869 | 925 | 902 | 0 | 32 | 68 | 5486 | 4796
2030-11-22 23:00 | 2581 | 929 | 853 | 0 | 33 | 72 | 5085 | 4468
2030-11-23 | 2298 | 931 | 783 | 0 | 34 | 74 | 4684 | 4120
2030-11-23 01:00 | 2106 | 934 | 739 | 0 | 34 | 74 | 4401 | 3887
2030-11-23 02:00 | 2032 | 936 | 660 | 0 | 35 | 73 | 4243 | 3736
2030-11-23 03:00 | 2003 | 939 | 607 | 0 | 32 | 73 | 4160 | 3654
2030-11-23 04:00 | 2058 | 938 | 428 | 0 | 35 | 73 | 4074 | 3532
2030-11-23 05:00 | 2364 | 937 | 357 | 0 | 34 | 73 | 4392 | 3765
2030-11-23 06:00 | 2739 | 935 | 237 | 19 | 34 | 72 | 4743 | 4036
2030-11-23 07:00 | 3152 | 926 | 180 | 80 | 34 | 69 | 5204 | 4441
2030-11-23 08:00 | 3506 | 922 | 163 | 141 | 34 | 68 | 5624 | 4834
2030-11-23 09:00 | 3681 | 922 | 155 | 203 | 34 | 69 | 5833 | 5064
2030-11-23 10:00 | 3609 | 921 | 169 | 224 | 34 | 71 | 5760 | 5028
2030-11-23 11:00 | 3492 | 933 | 184 | 267 | 34 | 70 | 5646 | 4980
2030-11-23 12:00 | 3336 | 943 | 181 | 277 | 34 | 71 | 5468 | 4842
2030-11-23 13:00 | 3216 | 943 | 199 | 248 | 32 | 55 | 5320 | 4693
2030-11-23 14:00 | 3121 | 941 | 302 | 237 | 28 | 48 | 5332 | 4677
2030-11-23 15:00 | 3058 | 938 | 476 | 222 | 34 | 49 | 5423 | 4777
2030-11-23 16:00 | 3156 | 941 | 456 | 193 | 34 | 45 | 5508 | 4825
2030-11-23 17:00 | 3337 | 943 | 400 | 145 | 33 | 44 | 5660 | 4902
2030-11-23 18:00 | 3422 | 945 | 375 | 64 | 34 | 44 | 5738 | 4884
2030-11-23 19:00 | 3365 | 951 | 341 | 4 | 34 | 44 | 5644 | 4739
2030-11-23 20:00 | 3374 | 954 | 272 | 0 | 34 | 44 | 5596 | 4678
2030-11-23 21:00 | 3372 | 957 | 233 | 0 | 34 | 44 | 5559 | 4640
2030-11-23 22:00 | 3087 | 960 | 221 | 0 | 34 | 44 | 5197 | 4346
2030-11-23 23:00 | 2848 | 963 | 182 | 0 | 34 | 44 | 4875 | 4071
2030-11-24 | 2600 | 965 | 146 | 0 | 34 | 44 | 4500 | 3789
2030-11-24 01:00 | 2383 | 965 | 120 | 0 | 33 | 45 | 4213 | 3546
2030-11-24 02:00 | 2308 | 963 | 102 | 0 | 34 | 45 | 4088 | 3452
2030-11-24 03:00 | 2239 | 965 | 93 | 0 | 33 | 46 | 4006 | 3376
2030-11-24 04:00 | 2249 | 962 | 120 | 0 | 34 | 48 | 4042 | 3413
2030-11-24 05:00 | 2382 | 962 | 154 | 4 | 33 | 46 | 4227 | 3581
2030-11-24 06:00 | 2635 | 957 | 157 | 32 | 34 | 47 | 4534 | 3862
2030-11-24 07:00 | 2960 | 954 | 147 | 84 | 34 | 52 | 4936 | 4231
2030-11-24 08:00 | 3204 | 953 | 125 | 129 | 33 | 53 | 5348 | 4497
2030-11-24 09:00 | 3292 | 951 | 114 | 247 | 33 | 52 | 5507 | 4689
2030-11-24 10:00 | 3240 | 951 | 110 | 349 | 33 | 54 | 5438 | 4737
2030-11-24 11:00 | 3216 | 949 | 118 | 508 | 33 | 43 | 5384 | 4867
2030-11-24 12:00 | 3120 | 948 | 154 | 540 | 33 | 41 | 5278 | 4836
2030-11-24 13:00 | 2942 | 971 | 219 | 491 | 33 | 55 | 5173 | 4711
2030-11-24 14:00 | 2824 | 968 | 330 | 478 | 32 | 61 | 5136 | 4693
2030-11-24 15:00 | 2741 | 961 | 525 | 514 | 32 | 64 | 5204 | 4837
2030-11-24 16:00 | 2734 | 959 | 684 | 432 | 33 | 66 | 5383 | 4908
2030-11-24 17:00 | 2885 | 961 | 736 | 360 | 32 | 64 | 5623 | 5038
2030-11-24 18:00 | 2988 | 964 | 768 | 97 | 33 | 62 | 5759 | 4912
2030-11-24 19:00 | 2904 | 970 | 842 | 3 | 33 | 62 | 5688 | 4814
2030-11-24 20:00 | 2909 | 975 | 857 | 0 | 33 | 61 | 5717 | 4835
2030-11-24 21:00 | 2851 | 983 | 926 | 0 | 34 | 63 | 5678 | 4857
2030-11-24 22:00 | 2509 | 988 | 875 | 0 | 33 | 64 | 5256 | 4469
2030-11-24 23:00 | 2216 | 992 | 873 | 0 | 32 | 65 | 4850 | 4178
2030-11-25 | 1892 | 997 | 794 | 0 | 32 | 64 | 4435 | 3779
2030-11-25 01:00 | 1702 | 1000 | 812 | 0 | 33 | 62 | 4219 | 3609
2030-11-25 02:00 | 1587 | 1002 | 845 | 0 | 33 | 63 | 4113 | 3530
2030-11-25 03:00 | 1577 | 1003 | 833 | 0 | 32 | 63 | 4080 | 3508
2030-11-25 04:00 | 1679 | 1002 | 860 | 0 | 32 | 63 | 4199 | 3636
2030-11-25 05:00 | 2147 | 1001 | 805 | 6 | 33 | 63 | 4696 | 4055
2030-11-25 06:00 | 2866 | 997 | 795 | 33 | 33 | 64 | 5570 | 4788
2030-11-25 07:00 | 3475 | 990 | 799 | 61 | 32 | 66 | 6337 | 5423
2030-11-25 08:00 | 3502 | 983 | 763 | 87 | 32 | 66 | 6430 | 5433
2030-11-25 09:00 | 3358 | 977 | 762 | 101 | 32 | 65 | 6242 | 5295
2030-11-25 10:00 | 3284 | 976 | 719 | 154 | 32 | 66 | 6113 | 5231
2030-11-25 11:00 | 3284 | 970 | 751 | 215 | 32 | 66 | 6138 | 5318
2030-11-25 12:00 | 3221 | 961 | 795 | 176 | 32 | 66 | 6097 | 5251
2030-11-25 13:00 | 3136 | 955 | 810 | 108 | 32 | 67 | 6004 | 5108
2030-11-25 14:00 | 3092 | 923 | 872 | 122 | 32 | 66 | 5964 | 5107
2030-11-25 15:00 | 3211 | 906 | 944 | 67 | 32 | 65 | 6151 | 5225
2030-11-25 16:00 | 3222 | 922 | 1071 | 60 | 32 | 66 | 6296 | 5373
2030-11-25 17:00 | 3306 | 945 | 1103 | 34 | 32 | 69 | 6459 | 5489
2030-11-25 18:00 | 3343 | 955 | 1090 | 17 | 33 | 70 | 6497 | 5508
2030-11-25 19:00 | 3290 | 964 | 1054 | 1 | 32 | 69 | 6356 | 5410
2030-11-25 20:00 | 3211 | 968 | 1083 | 0 | 32 | 68 | 6254 | 5362
2030-11-25 21:00 | 3130 | 973 | 1030 | 0 | 32 | 67 | 6132 | 5232
2030-11-25 22:00 | 2743 | 974 | 910 | 0 | 32 | 67 | 5574 | 4726
2030-11-25 23:00 | 2405 | 978 | 971 | 0 | 31 | 67 | 5099 | 4452
2030-11-26 | 2120 | 977 | 933 | 0 | 30 | 69 | 4730 | 4129
2030-11-26 01:00 | 1870 | 980 | 998 | 0 | 30 | 69 | 4495 | 3947
2030-11-26 02:00 | 1749 | 982 | 1005 | 0 | 32 | 70 | 4376 | 3838
2030-11-26 03:00 | 1728 | 983 | 1016 | 0 | 33 | 69 | 4331 | 3829
2030-11-26 04:00 | 1793 | 983 | 1020 | 0 | 33 | 68 | 4405 | 3897
2030-11-26 05:00 | 2223 | 977 | 964 | 2 | 34 | 67 | 4859 | 4267
2030-11-26 06:00 | 2982 | 970 | 837 | 28 | 33 | 67 | 5703 | 4917
2030-11-26 07:00 | 3572 | 965 | 824 | 35 | 33 | 67 | 6522 | 5496
2030-11-26 08:00 | 3636 | 958 | 863 | 55 | 34 | 67 | 6676 | 5613
2030-11-26 09:00 | 3521 | 953 | 858 | 101 | 33 | 67 | 6512 | 5533
2030-11-26 10:00 | 3521 | 945 | 761 | 221 | 33 | 68 | 6363 | 5549
2030-11-26 11:00 | 3524 | 942 | 691 | 217 | 32 | 68 | 6311 | 5474
2030-11-26 12:00 | 3584 | 940 | 705 | 256 | 32 | 69 | 6316 | 5586
2030-11-26 13:00 | 3546 | 934 | 738 | 357 | 31 | 67 | 6279 | 5673
2030-11-26 14:00 | 3522 | 932 | 764 | 297 | 30 | 68 | 6264 | 5613
2030-11-26 15:00 | 3613 | 932 | 735 | 172 | 30 | 68 | 6365 | 5550
2030-11-26 16:00 | 3639 | 938 | 780 | 73 | 31 | 69 | 6457 | 5530
2030-11-26 17:00 | 3727 | 943 | 696 | 30 | 31 | 69 | 6571 | 5496
2030-11-26 18:00 | 3707 | 948 | 726 | 19 | 31 | 69 | 6586 | 5500
2030-11-26 19:00 | 3625 | 956 | 766 | 4 | 31 | 68 | 6460 | 5450
2030-11-26 20:00 | 3523 | 967 | 752 | 0 | 31 | 68 | 6328 | 5341
2030-11-26 21:00 | 3459 | 972 | 724 | 0 | 31 | 68 | 6185 | 5254
2030-11-26 22:00 | 3114 | 980 | 656 | 0 | 31 | 67 | 5642 | 4848
2030-11-26 23:00 | 2758 | 984 | 608 | 0 | 31 | 67 | 5163 | 4448
2030-11-27 | 2496 | 986 | 523 | 0 | 31 | 65 | 4760 | 4101
2030-11-27 01:00 | 2315 | 988 | 502 | 0 | 32 | 65 | 4524 | 3902
2030-11-27 02:00 | 2256 | 990 | 426 | 0 | 32 | 66 | 4394 | 3770
2030-11-27 03:00 | 2221 | 992 | 421 | 0 | 31 | 65 | 4335 | 3730
2030-11-27 04:00 | 2239 | 995 | 498 | 0 | 32 | 66 | 4421 | 3830
2030-11-27 05:00 | 2599 | 991 | 545 | 4 | 32 | 66 | 4896 | 4237
2030-11-27 06:00 | 3268 | 988 | 505 | 83 | 32 | 67 | 5732 | 4943
2030-11-27 07:00 | 3952 | 975 | 399 | 150 | 32 | 65 | 6486 | 5573
2030-11-27 08:00 | 4068 | 965 | 379 | 184 | 32 | 64 | 6599 | 5692
2030-11-27 09:00 | 3925 | 958 | 413 | 242 | 32 | 65 | 6451 | 5635
2030-11-27 10:00 | 3814 | 944 | 360 | 299 | 33 | 66 | 6323 | 5516
2030-11-27 11:00 | 3787 | 919 | 324 | 315 | 33 | 67 | 6275 | 5445
2030-11-27 12:00 | 3682 | 911 | 318 | 277 | 33 | 69 | 6190 | 5290
2030-11-27 13:00 | 3512 | 930 | 341 | 263 | 33 | 67 | 6124 | 5146
2030-11-27 14:00 | 3351 | 938 | 398 | 209 | 33 | 66 | 6138 | 4995
2030-11-27 15:00 | 3413 | 941 | 356 | 231 | 33 | 67 | 6260 | 5041
2030-11-27 16:00 | 3526 | 939 | 323 | 268 | 33 | 38 | 6323 | 5127
2030-11-27 17:00 | 3532 | 942 | 387 | 211 | 32 | 53 | 6389 | 5157
2030-11-27 18:00 | 3599 | 950 | 395 | 202 | 33 | 69 | 6354 | 5248
2030-11-27 19:00 | 3659 | 959 | 334 | 2 | 32 | 68 | 6266 | 5054
2030-11-27 20:00 | 3621 | 969 | 304 | 0 | 32 | 69 | 6196 | 4995
2030-11-27 21:00 | 3568 | 974 | 296 | 0 | 32 | 71 | 6134 | 4941
2030-11-27 22:00 | 3178 | 978 | 290 | 0 | 33 | 73 | 5659 | 4552
2030-11-27 23:00 | 2896 | 984 | 291 | 0 | 33 | 74 | 5235 | 4278
2030-11-28 | 2681 | 984 | 313 | 0 | 33 | 64 | 4842 | 4075
2030-11-28 01:00 | 2436 | 988 | 342 | 0 | 33 | 62 | 4578 | 3861
2030-11-28 02:00 | 2218 | 993 | 473 | 0 | 33 | 61 | 4429 | 3778
2030-11-28 03:00 | 2067 | 995 | 575 | 0 | 33 | 70 | 4354 | 3740
2030-11-28 04:00 | 2132 | 998 | 552 | 0 | 33 | 71 | 4419 | 3786
2030-11-28 05:00 | 2469 | 994 | 569 | 7 | 32 | 65 | 4845 | 4136
2030-11-28 06:00 | 3076 | 993 | 625 | 76 | 31 | 47 | 5637 | 4848
2030-11-28 07:00 | 3474 | 984 | 695 | 160 | 30 | 46 | 6406 | 5389
2030-11-28 08:00 | 3360 | 980 | 757 | 212 | 30 | 45 | 6549 | 5384
2030-11-28 09:00 | 3204 | 974 | 756 | 379 | 31 | 45 | 6382 | 5389
2030-11-28 10:00 | 3071 | 962 | 783 | 357 | 31 | 48 | 6250 | 5252
2030-11-28 11:00 | 3026 | 953 | 836 | 522 | 30 | 46 | 6232 | 5413
2030-11-28 12:00 | 2867 | 948 | 1020 | 565 | 31 | 48 | 6209 | 5479
2030-11-28 13:00 | 2875 | 943 | 1014 | 512 | 30 | 48 | 6198 | 5422
2030-11-28 14:00 | 2875 | 934 | 1042 | 480 | 30 | 48 | 6203 | 5409
2030-11-28 15:00 | 2974 | 934 | 1073 | 304 | 30 | 47 | 6294 | 5362
2030-11-28 16:00 | 3131 | 937 | 967 | 390 | 29 | 31 | 6329 | 5485
2030-11-28 17:00 | 3156 | 939 | 994 | 251 | 30 | 37 | 6379 | 5407
2030-11-28 18:00 | 3107 | 945 | 1072 | 143 | 30 | 46 | 6433 | 5343
2030-11-28 19:00 | 3093 | 952 | 1039 | 6 | 31 | 47 | 6330 | 5168
2030-11-28 20:00 | 3016 | 964 | 982 | 0 | 31 | 48 | 6248 | 5041
2030-11-28 21:00 | 2954 | 975 | 924 | 0 | 33 | 49 | 6153 | 4935
2030-11-28 22:00 | 2560 | 979 | 926 | 0 | 33 | 47 | 5680 | 4545
2030-11-28 23:00 | 2269 | 975 | 947 | 0 | 32 | 47 | 5243 | 4270
2030-11-29 | 1995 | 975 | 1018 | 0 | 33 | 57 | 4820 | 4078
2030-11-29 01:00 | 1909 | 978 | 891 | 0 | 33 | 62 | 4562 | 3873
2030-11-29 02:00 | 1887 | 981 | 870 | 0 | 32 | 62 | 4417 | 3832
2030-11-29 03:00 | 1873 | 979 | 808 | 0 | 34 | 62 | 4342 | 3756
2030-11-29 04:00 | 1952 | 979 | 757 | 0 | 33 | 62 | 4420 | 3783
2030-11-29 05:00 | 2379 | 974 | 702 | 111 | 33 | 61 | 4870 | 4260
2030-11-29 06:00 | 3098 | 968 | 492 | 310 | 33 | 60 | 5634 | 4961
2030-11-29 07:00 | 3751 | 962 | 346 | 412 | 32 | 57 | 6372 | 5560
2030-11-29 08:00 | 3876 | 955 | 267 | 502 | 32 | 45 | 6529 | 5677
2030-11-29 09:00 | 3714 | 948 | 261 | 538 | 32 | 46 | 6394 | 5539
2030-11-29 10:00 | 3596 | 951 | 287 | 542 | 31 | 54 | 6297 | 5461
2030-11-29 11:00 | 3638 | 945 | 267 | 566 | 31 | 57 | 6315 | 5504
2030-11-29 12:00 | 3664 | 936 | 229 | 531 | 30 | 59 | 6250 | 5449
2030-11-29 13:00 | 3643 | 931 | 202 | 510 | 31 | 59 | 6148 | 5376
2030-11-29 14:00 | 3693 | 935 | 200 | 319 | 31 | 59 | 6170 | 5237
2030-11-29 15:00 | 3692 | 934 | 222 | 492 | 31 | 59 | 6218 | 5430
2030-11-29 16:00 | 3667 | 938 | 266 | 544 | 31 | 59 | 6246 | 5505
2030-11-29 17:00 | 3679 | 946 | 268 | 399 | 30 | 58 | 6262 | 5380
2030-11-29 18:00 | 3651 | 951 | 257 | 38 | 31 | 60 | 6216 | 4988
2030-11-29 19:00 | 3530 | 960 | 278 | 5 | 30 | 60 | 6079 | 4863
2030-11-29 20:00 | 3462 | 973 | 272 | 0 | 31 | 60 | 6000 | 4798
2030-11-29 21:00 | 3419 | 977 | 303 | 0 | 31 | 61 | 5981 | 4791
2030-11-29 22:00 | 3096 | 983 | 325 | 0 | 30 | 60 | 5612 | 4494
2030-11-29 23:00 | 2871 | 985 | 332 | 0 | 30 | 60 | 5252 | 4278
2030-11-30 | 2653 | 987 | 321 | 0 | 31 | 60 | 4838 | 4052
2030-11-30 01:00 | 2418 | 985 | 339 | 0 | 31 | 62 | 4562 | 3835
2030-11-30 02:00 | 2239 | 981 | 402 | 0 | 31 | 63 | 4400 | 3716
2030-11-30 03:00 | 2103 | 984 | 482 | 0 | 31 | 64 | 4313 | 3664
2030-11-30 04:00 | 2097 | 987 | 551 | 0 | 30 | 52 | 4354 | 3717
2030-11-30 05:00 | 2259 | 984 | 570 | 79 | 28 | 52 | 4568 | 3972
2030-11-30 06:00 | 2475 | 983 | 633 | 307 | 28 | 62 | 4901 | 4488
2030-11-30 07:00 | 2848 | 983 | 579 | 384 | 29 | 63 | 5325 | 4886
2030-11-30 08:00 | 3281 | 978 | 446 | 485 | 29 | 62 | 5747 | 5281
2030-11-30 09:00 | 3391 | 979 | 471 | 473 | 29 | 60 | 5961 | 5403
2030-11-30 10:00 | 3309 | 980 | 497 | 486 | 28 | 64 | 5901 | 5364
2030-11-30 11:00 | 3277 | 974 | 504 | 520 | 29 | 56 | 5847 | 5360
2030-11-30 12:00 | 3161 | 973 | 551 | 513 | 28 | 47 | 5732 | 5273
2030-11-30 13:00 | 2977 | 974 | 609 | 511 | 30 | 58 | 5590 | 5159
2030-11-30 14:00 | 2893 | 970 | 691 | 504 | 32 | 64 | 5545 | 5154
2030-11-30 15:00 | 2891 | 966 | 763 | 514 | 32 | 66 | 5606 | 5232
2030-11-30 16:00 | 2941 | 964 | 822 | 475 | 33 | 64 | 5690 | 5299
2030-11-30 17:00 | 3030 | 964 | 856 | 403 | 33 | 62 | 5820 | 5348
2030-11-30 18:00 | 3047 | 966 | 837 | 120 | 33 | 62 | 5815 | 5065
2030-11-30 19:00 | 2980 | 974 | 786 | 5 | 34 | 61 | 5689 | 4840
2030-11-30 20:00 | 2966 | 978 | 744 | 0 | 34 | 62 | 5628 | 4784
2030-11-30 21:00 | 3018 | 981 | 626 | 0 | 33 | 63 | 5589 | 4721
2030-11-30 22:00 | 2878 | 984 | 501 | 0 | 32 | 63 | 5283 | 4458
2030-11-30 23:00 | 2722 | 988 | 409 | 0 | 32 | 63 | 4986 | 4214
2030-12-01 | 2508 | 990 | 269 | 0 | 32 | 62 | 4622 | 3861
2030-12-01 01:00 | 2332 | 989 | 134 | 0 | 31 | 63 | 4360 | 3549
2030-12-01 02:00 | 2264 | 989 | 72 | 0 | 31 | 63 | 4246 | 3419
2030-12-01 03:00 | 2198 | 990 | 80 | 0 | 30 | 63 | 4172 | 3361
2030-12-01 04:00 | 2206 | 990 | 99 | 0 | 30 | 64 | 4194 | 3389
2030-12-01 05:00 | 2391 | 985 | 109 | 36 | 31 | 63 | 4394 | 3615
2030-12-01 06:00 | 2603 | 985 | 130 | 119 | 31 | 64 | 4663 | 3932
2030-12-01 07:00 | 2863 | 985 | 117 | 177 | 31 | 64 | 4980 | 4237
2030-12-01 08:00 | 3209 | 984 | 102 | 234 | 25 | 62 | 5381 | 4616
2030-12-01 09:00 | 3389 | 984 | 119 | 221 | 26 | 63 | 5623 | 4802
2030-12-01 10:00 | 3315 | 983 | 190 | 219 | 29 | 64 | 5614 | 4800
2030-12-01 11:00 | 3235 | 977 | 239 | 223 | 30 | 62 | 5566 | 4766
2030-12-01 12:00 | 3182 | 972 | 279 | 184 | 31 | 64 | 5533 | 4712
2030-12-01 13:00 | 3045 | 972 | 348 | 245 | 31 | 65 | 5434 | 4706
2030-12-01 14:00 | 2984 | 970 | 441 | 214 | 31 | 66 | 5443 | 4706
2030-12-01 15:00 | 2970 | 968 | 478 | 339 | 29 | 65 | 5530 | 4849
2030-12-01 16:00 | 3101 | 964 | 485 | 406 | 30 | 65 | 5686 | 5051
2030-12-01 17:00 | 3340 | 964 | 413 | 254 | 30 | 64 | 5882 | 5065
2030-12-01 18:00 | 3451 | 965 | 371 | 120 | 31 | 62 | 5944 | 5000
2030-12-01 19:00 | 3416 | 966 | 286 | 0 | 30 | 62 | 5815 | 4760
2030-12-01 20:00 | 3386 | 971 | 244 | 0 | 30 | 63 | 5733 | 4694
2030-12-01 21:00 | 3345 | 979 | 277 | 0 | 30 | 63 | 5716 | 4694
2030-12-01 22:00 | 3026 | 980 | 229 | 0 | 31 | 63 | 5280 | 4329
2030-12-01 23:00 | 2719 | 984 | 280 | 0 | 30 | 63 | 4903 | 4076
2030-12-02 | 2430 | 987 | 336 | 0 | 29 | 63 | 4592 | 3845
2030-12-02 01:00 | 2259 | 991 | 324 | 0 | 30 | 62 | 4376 | 3666
2030-12-02 02:00 | 2198 | 995 | 235 | 0 | 29 | 63 | 4236 | 3520
2030-12-02 03:00 | 2198 | 994 | 173 | 0 | 29 | 64 | 4178 | 3458
2030-12-02 04:00 | 2308 | 993 | 160 | 0 | 29 | 65 | 4296 | 3555
2030-12-02 05:00 | 2678 | 985 | 159 | 94 | 29 | 64 | 4749 | 4009
2030-12-02 06:00 | 3261 | 984 | 171 | 241 | 29 | 64 | 5569 | 4750
2030-12-02 07:00 | 3771 | 942 | 197 | 486 | 29 | 68 | 6315 | 5493
2030-12-02 08:00 | 3866 | 931 | 211 | 535 | 29 | 69 | 6487 | 5641
2030-12-02 09:00 | 3788 | 927 | 231 | 510 | 29 | 68 | 6403 | 5553
2030-12-02 10:00 | 3690 | 913 | 325 | 511 | 29 | 66 | 6335 | 5534
2030-12-02 11:00 | 3630 | 911 | 381 | 520 | 31 | 66 | 6309 | 5539
2030-12-02 12:00 | 3507 | 903 | 508 | 485 | 29 | 69 | 6261 | 5501
2030-12-02 13:00 | 3344 | 904 | 552 | 450 | 29 | 71 | 6178 | 5350
2030-12-02 14:00 | 3431 | 904 | 485 | 440 | 28 | 70 | 6262 | 5358
2030-12-02 15:00 | 3533 | 897 | 513 | 552 | 29 | 72 | 6430 | 5596
2030-12-02 16:00 | 3702 | 896 | 480 | 452 | 30 | 72 | 6613 | 5632
2030-12-02 17:00 | 3733 | 900 | 446 | 410 | 29 | 71 | 6661 | 5589
2030-12-02 18:00 | 3775 | 932 | 470 | 91 | 29 | 72 | 6642 | 5369
2030-12-02 19:00 | 3573 | 1008 | 454 | 0 | 29 | 69 | 6426 | 5133
2030-12-02 20:00 | 3455 | 1079 | 471 | 0 | 30 | 68 | 6284 | 5103
2030-12-02 21:00 | 3544 | 1102 | 501 | 0 | 30 | 69 | 6294 | 5246
2030-12-02 22:00 | 3126 | 1112 | 480 | 0 | 31 | 70 | 5723 | 4819
2030-12-02 23:00 | 2702 | 1117 | 539 | 0 | 30 | 69 | 5277 | 4457
2030-12-03 | 2315 | 1116 | 523 | 0 | 31 | 69 | 4850 | 4054
2030-12-03 01:00 | 1963 | 1114 | 668 | 0 | 30 | 64 | 4594 | 3839
2030-12-03 02:00 | 1832 | 1122 | 716 | 0 | 31 | 62 | 4461 | 3763
2030-12-03 03:00 | 1778 | 1127 | 729 | 0 | 32 | 62 | 4419 | 3728
2030-12-03 04:00 | 1835 | 1128 | 695 | 0 | 31 | 60 | 4485 | 3749
2030-12-03 05:00 | 2094 | 1121 | 795 | 12 | 31 | 61 | 4922 | 4114
2030-12-03 06:00 | 2596 | 1119 | 837 | 85 | 31 | 61 | 5648 | 4729
2030-12-03 07:00 | 3152 | 1115 | 861 | 154 | 33 | 60 | 6414 | 5375
2030-12-03 08:00 | 3262 | 1112 | 893 | 133 | 31 | 62 | 6611 | 5493
2030-12-03 09:00 | 3187 | 1110 | 885 | 175 | 31 | 58 | 6511 | 5446
2030-12-03 10:00 | 3135 | 1111 | 920 | 184 | 30 | 57 | 6435 | 5437
2030-12-03 11:00 | 3218 | 1105 | 925 | 204 | 27 | 60 | 6421 | 5539
2030-12-03 12:00 | 3201 | 1098 | 993 | 252 | 23 | 62 | 6412 | 5629
2030-12-03 13:00 | 3147 | 1078 | 1050 | 185 | 22 | 62 | 6405 | 5544
2030-12-03 14:00 | 3144 | 1067 | 1039 | 121 | 24 | 64 | 6400 | 5459
2030-12-03 15:00 | 3241 | 1065 | 1070 | 80 | 26 | 63 | 6558 | 5545
2030-12-03 16:00 | 3345 | 1069 | 1073 | 124 | 29 | 64 | 6709 | 5704
2030-12-03 17:00 | 3387 | 1071 | 1090 | 75 | 29 | 63 | 6771 | 5715
2030-12-03 18:00 | 3451 | 1074 | 973 | 44 | 31 | 60 | 6738 | 5633
2030-12-03 19:00 | 3294 | 1052 | 960 | 0 | 30 | 63 | 6527 | 5399
2030-12-03 20:00 | 3142 | 1056 | 859 | 0 | 31 | 65 | 6335 | 5153
2030-12-03 21:00 | 3205 | 1059 | 784 | 0 | 32 | 66 | 6317 | 5146
2030-12-03 22:00 | 2675 | 1063 | 936 | 0 | 32 | 65 | 5797 | 4771
2030-12-03 23:00 | 2307 | 1068 | 995 | 0 | 32 | 65 | 5374 | 4467
2030-12-04 | 2074 | 1071 | 919 | 0 | 26 | 66 | 4930 | 4156
2030-12-04 01:00 | 1894 | 1076 | 885 | 0 | 13 | 66 | 4664 | 3934
2030-12-04 02:00 | 1777 | 1081 | 914 | 0 | 10 | 67 | 4547 | 3849
2030-12-04 03:00 | 1726 | 1082 | 909 | 0 | 10 | 68 | 4489 | 3795
2030-12-04 04:00 | 1798 | 1084 | 871 | 0 | 10 | 69 | 4544 | 3832
2030-12-04 05:00 | 2176 | 1082 | 853 | 62 | 10 | 61 | 4964 | 4244
2030-12-04 06:00 | 2798 | 1077 | 786 | 30 | 10 | 55 | 5701 | 4756
2030-12-04 07:00 | 3459 | 1068 | 773 | 147 | 10 | 57 | 6489 | 5514
2030-12-04 08:00 | 3533 | 1055 | 827 | 235 | 10 | 59 | 6634 | 5719
2030-12-04 09:00 | 3400 | 1047 | 877 | 251 | 10 | 58 | 6514 | 5643
2030-12-04 10:00 | 3320 | 1038 | 893 | 330 | 10 | 48 | 6398 | 5639
2030-12-04 11:00 | 3399 | 1036 | 918 | 297 | 10 | 21 | 6473 | 5681
2030-12-04 12:00 | 3374 | 1028 | 952 | 317 | 10 | 21 | 6462 | 5702
2030-12-04 13:00 | 3335 | 1027 | 976 | 410 | 10 | 33 | 6438 | 5791
2030-12-04 14:00 | 3293 | 1031 | 990 | 411 | 10 | 50 | 6467 | 5785
2030-12-04 15:00 | 3379 | 1028 | 1008 | 399 | 10 | 54 | 6597 | 5878
2030-12-04 16:00 | 3450 | 1028 | 1018 | 398 | 10 | 51 | 6702 | 5955
2030-12-04 17:00 | 3425 | 1031 | 1092 | 375 | 10 | 51 | 6747 | 5984
2030-12-04 18:00 | 3422 | 1035 | 1056 | 159 | 10 | 53 | 6694 | 5735
2030-12-04 19:00 | 3307 | 1043 | 1020 | 0 | 10 | 52 | 6514 | 5432
2030-12-04 20:00 | 3216 | 1058 | 986 | 0 | 10 | 50 | 6348 | 5320
2030-12-04 21:00 | 3137 | 1070 | 1000 | 0 | 13 | 48 | 6271 | 5268
2030-12-04 22:00 | 2754 | 1075 | 992 | 0 | 16 | 47 | 5791 | 4884
2030-12-04 23:00 | 2457 | 1077 | 951 | 0 | 16 | 45 | 5340 | 4546
2030-12-05 | 2073 | 1080 | 964 | 0 | 18 | 44 | 4903 | 4179
2030-12-05 01:00 | 1928 | 1085 | 927 | 0 | 19 | 44 | 4667 | 4003
2030-12-05 02:00 | 1774 | 1088 | 985 | 0 | 20 | 45 | 4529 | 3912
2030-12-05 03:00 | 1749 | 1089 | 922 | 0 | 22 | 37 | 4481 | 3819
2030-12-05 04:00 | 1768 | 1091 | 931 | 0 | 21 | 38 | 4560 | 3849
2030-12-05 05:00 | 2071 | 1089 | 1021 | 135 | 20 | 46 | 4996 | 4382
2030-12-05 06:00 | 2827 | 1084 | 833 | 316 | 21 | 40 | 5757 | 5121
2030-12-05 07:00 | 3230 | 1073 | 970 | 464 | 21 | 40 | 6497 | 5798
2030-12-05 08:00 | 3236 | 1062 | 1059 | 514 | 25 | 56 | 6688 | 5952
2030-12-05 09:00 | 3123 | 1060 | 998 | 545 | 24 | 55 | 6521 | 5805
2030-12-05 10:00 | 3058 | 1040 | 1016 | 577 | 23 | 54 | 6426 | 5768
2030-12-05 11:00 | 3104 | 1050 | 1062 | 510 | 23 | 41 | 6447 | 5790
2030-12-05 12:00 | 3168 | 1042 | 1054 | 517 | 24 | 52 | 6513 | 5857
2030-12-05 13:00 | 3164 | 1050 | 1027 | 473 | 22 | 63 | 6462 | 5799
2030-12-05 14:00 | 3143 | 1056 | 1030 | 444 | 23 | 63 | 6492 | 5759
2030-12-05 15:00 | 3226 | 1079 | 1069 | 436 | 23 | 59 | 6662 | 5892
2030-12-05 16:00 | 3290 | 1091 | 1075 | 415 | 23 | 59 | 6755 | 5953
2030-12-05 17:00 | 3200 | 1096 | 1109 | 246 | 24 | 71 | 6769 | 5746
2030-12-05 18:00 | 3131 | 1100 | 1143 | 248 | 23 | 73 | 6712 | 5718
2030-12-05 19:00 | 3057 | 1107 | 1123 | 1 | 23 | 73 | 6525 | 5384
2030-12-05 20:00 | 3117 | 1111 | 1077 | 0 | 23 | 74 | 6435 | 5402
2030-12-05 21:00 | 3065 | 1110 | 1043 | 0 | 22 | 77 | 6379 | 5317
2030-12-05 22:00 | 2774 | 1119 | 938 | 0 | 21 | 77 | 5888 | 4929
2030-12-05 23:00 | 2491 | 1129 | 893 | 0 | 24 | 73 | 5440 | 4610
2030-12-06 | 2204 | 1140 | 820 | 0 | 26 | 72 | 5005 | 4262
2030-12-06 01:00 | 2022 | 1151 | 796 | 0 | 24 | 72 | 4747 | 4065
2030-12-06 02:00 | 1984 | 1153 | 745 | 0 | 23 | 74 | 4586 | 3979
2030-12-06 03:00 | 2016 | 1151 | 640 | 0 | 25 | 74 | 4500 | 3906
2030-12-06 04:00 | 2163 | 1151 | 445 | 0 | 27 | 73 | 4574 | 3859
2030-12-06 05:00 | 2539 | 1147 | 438 | 137 | 26 | 74 | 5007 | 4361
2030-12-06 06:00 | 3134 | 1147 | 390 | 386 | 26 | 72 | 5746 | 5155
2030-12-06 07:00 | 3672 | 1142 | 371 | 462 | 25 | 73 | 6460 | 5745
2030-12-06 08:00 | 3838 | 1136 | 299 | 371 | 27 | 73 | 6647 | 5744
2030-12-06 09:00 | 3781 | 1134 | 236 | 429 | 27 | 78 | 6530 | 5685
2030-12-06 10:00 | 3662 | 1131 | 227 | 362 | 26 | 83 | 6360 | 5491
2030-12-06 11:00 | 3646 | 1129 | 207 | 493 | 24 | 81 | 6319 | 5580
2030-12-06 12:00 | 3591 | 1119 | 196 | 499 | 24 | 77 | 6226 | 5506
2030-12-06 13:00 | 3526 | 1109 | 190 | 404 | 25 | 73 | 6147 | 5327
2030-12-06 14:00 | 3592 | 1092 | 158 | 468 | 25 | 71 | 6206 | 5406
2030-12-06 15:00 | 3649 | 1090 | 185 | 419 | 25 | 72 | 6298 | 5440
2030-12-06 16:00 | 3681 | 1094 | 217 | 177 | 24 | 71 | 6347 | 5264
2030-12-06 17:00 | 3678 | 1096 | 227 | 122 | 24 | 72 | 6348 | 5219
2030-12-06 18:00 | 3642 | 1099 | 230 | 57 | 25 | 72 | 6263 | 5125
2030-12-06 19:00 | 3569 | 1107 | 242 | 0 | 25 | 71 | 6142 | 5014
2030-12-06 20:00 | 3460 | 1121 | 301 | 0 | 25 | 73 | 6023 | 4980
2030-12-06 21:00 | 3455 | 1134 | 327 | 0 | 25 | 71 | 6013 | 5012
2030-12-06 22:00 | 3214 | 1144 | 377 | 0 | 25 | 71 | 5662 | 4831
2030-12-06 23:00 | 2916 | 1154 | 376 | 0 | 26 | 70 | 5304 | 4542
2030-12-07 | 2613 | 1156 | 310 | 0 | 25 | 71 | 4876 | 4175
2030-12-07 01:00 | 2425 | 1159 | 238 | 0 | 24 | 71 | 4581 | 3917
2030-12-07 02:00 | 2335 | 1158 | 214 | 0 | 26 | 69 | 4449 | 3802
2030-12-07 03:00 | 2290 | 1160 | 163 | 0 | 25 | 70 | 4350 | 3708
2030-12-07 04:00 | 2301 | 1164 | 171 | 0 | 26 | 70 | 4375 | 3732
2030-12-07 05:00 | 2431 | 1162 | 194 | 42 | 26 | 70 | 4601 | 3925
2030-12-07 06:00 | 2705 | 1161 | 169 | 189 | 25 | 70 | 4921 | 4319
2030-12-07 07:00 | 3030 | 1165 | 119 | 534 | 26 | 69 | 5296 | 4943
2030-12-07 08:00 | 3349 | 1159 | 62 | 335 | 26 | 71 | 5676 | 5002
2030-12-07 09:00 | 3392 | 1157 | 113 | 372 | 26 | 70 | 5860 | 5130
2030-12-07 10:00 | 3211 | 1150 | 238 | 385 | 25 | 68 | 5809 | 5077
2030-12-07 11:00 | 2990 | 1140 | 389 | 461 | 25 | 70 | 5705 | 5075
2030-12-07 12:00 | 2786 | 1135 | 520 | 450 | 27 | 69 | 5554 | 4987
2030-12-07 13:00 | 2664 | 1138 | 581 | 407 | 27 | 70 | 5441 | 4887
2030-12-07 14:00 | 2755 | 1136 | 476 | 415 | 26 | 73 | 5460 | 4881
2030-12-07 15:00 | 2777 | 1129 | 587 | 500 | 28 | 70 | 5543 | 5091
2030-12-07 16:00 | 2827 | 1133 | 648 | 483 | 27 | 69 | 5640 | 5187
2030-12-07 17:00 | 2866 | 1134 | 749 | 465 | 25 | 69 | 5780 | 5308
2030-12-07 18:00 | 2845 | 1135 | 799 | 272 | 26 | 70 | 5773 | 5147
2030-12-07 19:00 | 2790 | 1141 | 795 | 14 | 26 | 72 | 5652 | 4838
2030-12-07 20:00 | 2773 | 1151 | 761 | 0 | 28 | 72 | 5604 | 4785
2030-12-07 21:00 | 2788 | 1157 | 744 | 0 | 28 | 70 | 5610 | 4787
2030-12-07 22:00 | 2549 | 1163 | 725 | 0 | 27 | 71 | 5311 | 4535
2030-12-07 23:00 | 2312 | 1168 | 706 | 0 | 27 | 71 | 5004 | 4284
2030-12-08 | 2069 | 1170 | 680 | 0 | 26 | 71 | 4636 | 4016
2030-12-08 01:00 | 1846 | 1177 | 680 | 0 | 26 | 71 | 4384 | 3800
2030-12-08 02:00 | 1764 | 1180 | 621 | 0 | 26 | 72 | 4244 | 3663
2030-12-08 03:00 | 1706 | 1179 | 591 | 0 | 27 | 73 | 4151 | 3576
2030-12-08 04:00 | 1712 | 1179 | 580 | 0 | 27 | 74 | 4170 | 3572
2030-12-08 05:00 | 1845 | 1177 | 592 | 163 | 26 | 75 | 4369 | 3878
2030-12-08 06:00 | 2047 | 1174 | 617 | 429 | 27 | 74 | 4626 | 4368
2030-12-08 07:00 | 2319 | 1173 | 536 | 571 | 27 | 74 | 4938 | 4700
2030-12-08 08:00 | 2590 | 1166 | 567 | 502 | 27 | 74 | 5363 | 4926
2030-12-08 09:00 | 2701 | 1163 | 621 | 467 | 26 | 73 | 5639 | 5051
2030-12-08 10:00 | 2699 | 1157 | 649 | 496 | 24 | 74 | 5662 | 5099
2030-12-08 11:00 | 2676 | 1149 | 652 | 534 | 24 | 74 | 5649 | 5109
2030-12-08 12:00 | 2524 | 1143 | 830 | 556 | 23 | 73 | 5616 | 5149
2030-12-08 13:00 | 2446 | 1133 | 840 | 440 | 23 | 75 | 5520 | 4957
2030-12-08 14:00 | 2552 | 1127 | 690 | 448 | 22 | 75 | 5508 | 4914
2030-12-08 15:00 | 2625 | 1125 | 714 | 445 | 22 | 75 | 5610 | 5006
2030-12-08 16:00 | 2783 | 1124 | 661 | 432 | 22 | 76 | 5734 | 5098
2030-12-08 17:00 | 2805 | 1125 | 902 | 364 | 22 | 75 | 5952 | 5293
2030-12-08 18:00 | 2858 | 1130 | 932 | 192 | 23 | 75 | 6016 | 5210
2030-12-08 19:00 | 2731 | 1135 | 1013 | 2 | 23 | 76 | 5902 | 4980
2030-12-08 20:00 | 2678 | 1144 | 986 | 0 | 24 | 75 | 5819 | 4907
2030-12-08 21:00 | 2577 | 1148 | 1011 | 0 | 26 | 76 | 5726 | 4838
2030-12-08 22:00 | 2298 | 1149 | 923 | 0 | 27 | 76 | 5272 | 4473
2030-12-08 23:00 | 2020 | 1148 | 885 | 0 | 27 | 75 | 4897 | 4155
2030-12-09 | 1704 | 1149 | 908 | 0 | 28 | 76 | 4535 | 3865
2030-12-09 01:00 | 1501 | 1153 | 942 | 0 | 28 | 76 | 4322 | 3700
2030-12-09 02:00 | 1392 | 1154 | 959 | 0 | 24 | 76 | 4205 | 3605
2030-12-09 03:00 | 1402 | 1157 | 900 | 0 | 23 | 77 | 4165 | 3559
2030-12-09 04:00 | 1456 | 1153 | 931 | 0 | 22 | 78 | 4270 | 3640
2030-12-09 05:00 | 1779 | 1146 | 968 | 140 | 22 | 78 | 4714 | 4133
2030-12-09 06:00 | 2458 | 1142 | 838 | 424 | 22 | 77 | 5466 | 4961
2030-12-09 07:00 | 3088 | 1139 | 780 | 507 | 22 | 79 | 6242 | 5615
2030-12-09 08:00 | 3274 | 1135 | 800 | 526 | 23 | 78 | 6472 | 5836
2030-12-09 09:00 | 3192 | 1131 | 939 | 579 | 23 | 78 | 6477 | 5942
2030-12-09 10:00 | 3052 | 1128 | 1021 | 565 | 22 | 75 | 6401 | 5863
2030-12-09 11:00 | 3028 | 1126 | 1048 | 579 | 22 | 79 | 6428 | 5882
2030-12-09 12:00 | 3017 | 1123 | 1056 | 579 | 23 | 79 | 6412 | 5877
2030-12-09 13:00 | 3027 | 1122 | 1036 | 538 | 23 | 66 | 6398 | 5812
2030-12-09 14:00 | 3066 | 1119 | 1039 | 456 | 23 | 70 | 6440 | 5773
2030-12-09 15:00 | 3113 | 1120 | 1043 | 375 | 23 | 80 | 6509 | 5754
2030-12-09 16:00 | 3219 | 1130 | 1036 | 567 | 23 | 81 | 6640 | 6056
2030-12-09 17:00 | 3326 | 1136 | 1088 | 467 | 20 | 80 | 6729 | 6117
2030-12-09 18:00 | 3245 | 1140 | 1100 | 243 | 23 | 79 | 6642 | 5830
2030-12-09 19:00 | 3038 | 1145 | 1056 | 11 | 21 | 77 | 6369 | 5348
2030-12-09 20:00 | 2876 | 1150 | 973 | 0 | 22 | 77 | 6169 | 5098
2030-12-09 21:00 | 2830 | 1153 | 919 | 0 | 22 | 76 | 6059 | 5000
2030-12-09 22:00 | 2561 | 1148 | 777 | 0 | 23 | 77 | 5595 | 4586
2030-12-09 23:00 | 2330 | 1156 | 705 | 0 | 24 | 77 | 5210 | 4292
2030-12-10 | 2126 | 1158 | 744 | 0 | 23 | 74 | 4849 | 4125
2030-12-10 01:00 | 1969 | 1160 | 782 | 0 | 24 | 65 | 4628 | 4000
2030-12-10 02:00 | 1839 | 1169 | 738 | 0 | 24 | 66 | 4477 | 3836
2030-12-10 03:00 | 1869 | 1171 | 656 | 0 | 23 | 66 | 4409 | 3785
2030-12-10 04:00 | 1906 | 1178 | 679 | 0 | 24 | 66 | 4480 | 3853
2030-12-10 05:00 | 2280 | 1177 | 707 | 100 | 24 | 67 | 4946 | 4355
2030-12-10 06:00 | 2890 | 1175 | 622 | 328 | 24 | 64 | 5742 | 5103
2030-12-10 07:00 | 3498 | 1170 | 484 | 433 | 24 | 49 | 6401 | 5658
2030-12-10 08:00 | 3553 | 1139 | 607 | 508 | 24 | 47 | 6556 | 5878
2030-12-10 09:00 | 3476 | 1117 | 684 | 552 | 23 | 47 | 6437 | 5899
2030-12-10 10:00 | 3415 | 1138 | 699 | 467 | 22 | 49 | 6366 | 5790
2030-12-10 11:00 | 3391 | 1142 | 765 | 525 | 23 | 50 | 6383 | 5896
2030-12-10 12:00 | 3211 | 1133 | 909 | 489 | 24 | 49 | 6299 | 5815
2030-12-10 13:00 | 3143 | 1119 | 953 | 464 | 24 | 50 | 6280 | 5753
2030-12-10 14:00 | 3154 | 1114 | 967 | 467 | 23 | 50 | 6305 | 5775
2030-12-10 15:00 | 3243 | 1123 | 970 | 441 | 24 | 50 | 6420 | 5851
2030-12-10 16:00 | 3301 | 1136 | 957 | 381 | 24 | 50 | 6495 | 5849
2030-12-10 17:00 | 3397 | 1131 | 910 | 312 | 24 | 52 | 6537 | 5826
2030-12-10 18:00 | 3366 | 1144 | 882 | 168 | 26 | 52 | 6474 | 5638
2030-12-10 19:00 | 3295 | 1151 | 781 | 0 | 25 | 52 | 6317 | 5304
2030-12-10 20:00 | 3232 | 1157 | 683 | 0 | 25 | 62 | 6174 | 5159
2030-12-10 21:00 | 3260 | 1168 | 630 | 0 | 24 | 63 | 6174 | 5145
2030-12-10 22:00 | 2911 | 1173 | 621 | 0 | 26 | 64 | 5717 | 4795
2030-12-10 23:00 | 2498 | 1175 | 795 | 0 | 27 | 65 | 5291 | 4560
2030-12-11 | 2075 | 1182 | 830 | 0 | 30 | 64 | 4860 | 4181
2030-12-11 01:00 | 1973 | 1185 | 670 | 0 | 30 | 63 | 4621 | 3921
2030-12-11 02:00 | 1971 | 1191 | 516 | 0 | 30 | 64 | 4478 | 3772
2030-12-11 03:00 | 1910 | 1193 | 501 | 0 | 30 | 65 | 4395 | 3699
2030-12-11 04:00 | 1935 | 1196 | 583 | 0 | 29 | 66 | 4486 | 3809
2030-12-11 05:00 | 2295 | 1193 | 612 | 14 | 28 | 65 | 4974 | 4207
2030-12-11 06:00 | 2805 | 1183 | 698 | 102 | 29 | 64 | 5746 | 4881
2030-12-11 07:00 | 3327 | 1173 | 718 | 211 | 29 | 63 | 6500 | 5521
2030-12-11 08:00 | 3436 | 1166 | 703 | 232 | 31 | 64 | 6630 | 5632
2030-12-11 09:00 | 3299 | 1124 | 792 | 250 | 31 | 64 | 6482 | 5560
2030-12-11 10:00 | 3190 | 1114 | 838 | 276 | 30 | 65 | 6380 | 5513
2030-12-11 11:00 | 3254 | 1074 | 809 | 302 | 30 | 64 | 6404 | 5533
2030-12-11 12:00 | 3265 | 1050 | 843 | 320 | 30 | 63 | 6358 | 5571
2030-12-11 13:00 | 3176 | 1080 | 894 | 312 | 28 | 64 | 6341 | 5554
2030-12-11 14:00 | 3127 | 1079 | 939 | 374 | 29 | 66 | 6356 | 5614
2030-12-11 15:00 | 3276 | 1072 | 872 | 467 | 30 | 66 | 6446 | 5783
2030-12-11 16:00 | 3378 | 1072 | 842 | 422 | 30 | 64 | 6587 | 5808
2030-12-11 17:00 | 3488 | 1077 | 821 | 183 | 31 | 65 | 6661 | 5665
2030-12-11 18:00 | 3501 | 1082 | 795 | 123 | 30 | 66 | 6612 | 5597
2030-12-11 19:00 | 3388 | 1088 | 797 | 2 | 30 | 66 | 6475 | 5371
2030-12-11 20:00 | 3408 | 1095 | 628 | 0 | 31 | 66 | 6335 | 5228
2030-12-11 21:00 | 3368 | 1101 | 637 | 0 | 31 | 66 | 6309 | 5203
2030-12-11 22:00 | 3010 | 1107 | 617 | 0 | 31 | 68 | 5808 | 4833
2030-12-11 23:00 | 2686 | 1106 | 576 | 0 | 32 | 67 | 5377 | 4467
2030-12-12 | 2379 | 1108 | 482 | 0 | 31 | 65 | 4962 | 4065
2030-12-12 01:00 | 2244 | 1112 | 488 | 0 | 32 | 65 | 4747 | 3941
2030-12-12 02:00 | 2257 | 1111 | 330 | 0 | 32 | 68 | 4601 | 3798
2030-12-12 03:00 | 2350 | 1111 | 192 | 0 | 33 | 70 | 4541 | 3756
2030-12-12 04:00 | 2439 | 1113 | 131 | 0 | 33 | 68 | 4630 | 3784
2030-12-12 05:00 | 2740 | 1107 | 117 | 100 | 33 | 66 | 5045 | 4163
2030-12-12 06:00 | 3215 | 1107 | 104 | 322 | 33 | 58 | 5757 | 4839
2030-12-12 07:00 | 3749 | 1102 | 109 | 464 | 33 | 49 | 6474 | 5506
2030-12-12 08:00 | 3853 | 1032 | 71 | 466 | 33 | 52 | 6666 | 5507
2030-12-12 09:00 | 3660 | 1015 | 62 | 441 | 32 | 55 | 6551 | 5265
2030-12-12 10:00 | 3599 | 1018 | 130 | 548 | 32 | 51 | 6480 | 5378
2030-12-12 11:00 | 3605 | 1018 | 80 | 453 | 31 | 50 | 6491 | 5237
2030-12-12 12:00 | 3723 | 1015 | 40 | 446 | 30 | 52 | 6421 | 5306
2030-12-12 13:00 | 3661 | 1039 | 53 | 416 | 31 | 53 | 6371 | 5253
2030-12-12 14:00 | 3548 | 1050 | 82 | 490 | 32 | 53 | 6318 | 5255
2030-12-12 15:00 | 3661 | 1046 | 88 | 460 | 33 | 54 | 6468 | 5342
2030-12-12 16:00 | 3770 | 1081 | 94 | 436 | 33 | 55 | 6562 | 5469
2030-12-12 17:00 | 3836 | 1085 | 113 | 307 | 33 | 56 | 6639 | 5430
2030-12-12 18:00 | 3756 | 1086 | 166 | 184 | 33 | 54 | 6612 | 5279
2030-12-12 19:00 | 3707 | 1088 | 153 | 14 | 34 | 54 | 6451 | 5050
2030-12-12 20:00 | 3501 | 1096 | 184 | 0 | 33 | 58 | 6265 | 4872
2030-12-12 21:00 | 3377 | 1100 | 262 | 0 | 33 | 57 | 6229 | 4829
2030-12-12 22:00 | 3042 | 1104 | 338 | 0 | 34 | 55 | 5792 | 4573
2030-12-12 23:00 | 2744 | 1102 | 340 | 0 | 31 | 67 | 5348 | 4284
2030-12-13 | 2462 | 1102 | 349 | 0 | 34 | 65 | 4934 | 4012
2030-12-13 01:00 | 2203 | 1106 | 451 | 0 | 33 | 66 | 4678 | 3859
2030-12-13 02:00 | 1955 | 1109 | 599 | 0 | 33 | 70 | 4539 | 3766
2030-12-13 03:00 | 1871 | 1112 | 649 | 0 | 33 | 69 | 4490 | 3734
2030-12-13 04:00 | 1944 | 1112 | 700 | 0 | 33 | 69 | 4562 | 3858
2030-12-13 05:00 | 2259 | 1107 | 760 | 52 | 33 | 67 | 4980 | 4278
2030-12-13 06:00 | 2675 | 1103 | 884 | 218 | 33 | 66 | 5716 | 4979
2030-12-13 07:00 | 3295 | 1098 | 798 | 336 | 33 | 61 | 6439 | 5621
2030-12-13 08:00 | 3503 | 1096 | 791 | 344 | 33 | 63 | 6671 | 5830
2030-12-13 09:00 | 3419 | 1090 | 801 | 350 | 31 | 64 | 6589 | 5755
2030-12-13 10:00 | 3333 | 1079 | 803 | 324 | 30 | 65 | 6472 | 5634
2030-12-13 11:00 | 3291 | 1071 | 777 | 318 | 30 | 67 | 6362 | 5554
2030-12-13 12:00 | 3277 | 1067 | 740 | 305 | 31 | 65 | 6293 | 5485
2030-12-13 13:00 | 3325 | 1062 | 683 | 306 | 33 | 66 | 6271 | 5475
2030-12-13 14:00 | 3372 | 1057 | 666 | 272 | 32 | 69 | 6282 | 5468
2030-12-13 15:00 | 3418 | 1054 | 688 | 158 | 31 | 69 | 6357 | 5418
2030-12-13 16:00 | 3471 | 1055 | 676 | 167 | 29 | 66 | 6396 | 5464
2030-12-13 17:00 | 3433 | 1061 | 781 | 101 | 29 | 67 | 6462 | 5472
2030-12-13 18:00 | 3367 | 1066 | 832 | 48 | 29 | 68 | 6423 | 5410
2030-12-13 19:00 | 3266 | 1075 | 756 | 0 | 29 | 68 | 6216 | 5194
2030-12-13 20:00 | 3116 | 1086 | 800 | 0 | 19 | 69 | 6065 | 5090
2030-12-13 21:00 | 3190 | 1099 | 718 | 0 | 0 | 70 | 6050 | 5077
2030-12-13 22:00 | 2920 | 1106 | 783 | 0 | 0 | 70 | 5691 | 4879
2030-12-13 23:00 | 2560 | 1106 | 875 | 0 | 0 | 68 | 5324 | 4609
2030-12-14 | 2317 | 1110 | 747 | 0 | 20 | 69 | 4948 | 4263
2030-12-14 01:00 | 2164 | 1112 | 614 | 0 | 34 | 69 | 4664 | 3993
2030-12-14 02:00 | 2059 | 1106 | 573 | 0 | 34 | 69 | 4495 | 3841
2030-12-14 03:00 | 1969 | 1096 | 596 | 0 | 34 | 70 | 4399 | 3765
2030-12-14 04:00 | 1968 | 1102 | 611 | 0 | 35 | 70 | 4421 | 3786
2030-12-14 05:00 | 2140 | 1118 | 615 | 4 | 34 | 70 | 4653 | 3981
2030-12-14 06:00 | 2367 | 1114 | 635 | 28 | 33 | 70 | 4941 | 4247
2030-12-14 07:00 | 2696 | 1106 | 632 | 66 | 33 | 69 | 5360 | 4602
2030-12-14 08:00 | 2959 | 1099 | 695 | 154 | 32 | 68 | 5747 | 5007
2030-12-14 09:00 | 3050 | 1093 | 814 | 179 | 33 | 69 | 5955 | 5238
2030-12-14 10:00 | 3064 | 1086 | 789 | 203 | 33 | 71 | 5941 | 5246
2030-12-14 11:00 | 3079 | 1076 | 714 | 228 | 32 | 69 | 5885 | 5198
2030-12-14 12:00 | 3010 | 1073 | 698 | 254 | 33 | 68 | 5792 | 5136
2030-12-14 13:00 | 2947 | 1069 | 753 | 212 | 32 | 69 | 5761 | 5082
2030-12-14 14:00 | 2916 | 1059 | 862 | 196 | 32 | 69 | 5814 | 5134
2030-12-14 15:00 | 2923 | 1053 | 891 | 219 | 32 | 69 | 5889 | 5187
2030-12-14 16:00 | 2978 | 1051 | 946 | 215 | 30 | 70 | 6028 | 5290
2030-12-14 17:00 | 3067 | 1058 | 940 | 93 | 31 | 70 | 6146 | 5259
2030-12-14 18:00 | 3158 | 1063 | 849 | 53 | 29 | 68 | 6175 | 5220
2030-12-14 19:00 | 3139 | 1072 | 739 | 1 | 32 | 68 | 6033 | 5051
2030-12-14 20:00 | 2983 | 1084 | 684 | 0 | 32 | 69 | 5810 | 4852
2030-12-14 21:00 | 3080 | 1097 | 570 | 0 | 32 | 70 | 5829 | 4849
2030-12-14 22:00 | 2888 | 1103 | 510 | 0 | 32 | 69 | 5521 | 4602
2030-12-14 23:00 | 2575 | 1112 | 633 | 0 | 32 | 68 | 5202 | 4420
2030-12-15 | 2271 | 1118 | 601 | 0 | 32 | 68 | 4829 | 4090
2030-12-15 01:00 | 2067 | 1122 | 562 | 0 | 32 | 68 | 4543 | 3851
2030-12-15 02:00 | 1948 | 1127 | 546 | 0 | 31 | 68 | 4400 | 3720
2030-12-15 03:00 | 1970 | 1127 | 451 | 0 | 32 | 68 | 4305 | 3648
2030-12-15 04:00 | 1966 | 1127 | 510 | 0 | 31 | 68 | 4321 | 3702
2030-12-15 05:00 | 2219 | 1121 | 345 | 10 | 31 | 69 | 4516 | 3795
2030-12-15 06:00 | 2463 | 1122 | 287 | 62 | 31 | 69 | 4759 | 4034
2030-12-15 07:00 | 2774 | 1118 | 270 | 173 | 31 | 68 | 5102 | 4434
2030-12-15 08:00 | 3041 | 1109 | 278 | 111 | 31 | 70 | 5441 | 4640
2030-12-15 09:00 | 3259 | 1101 | 232 | 198 | 32 | 68 | 5657 | 4890
2030-12-15 10:00 | 3296 | 1094 | 208 | 355 | 32 | 67 | 5681 | 5052
2030-12-15 11:00 | 3264 | 1086 | 227 | 342 | 32 | 67 | 5656 | 5018
2030-12-15 12:00 | 3197 | 1080 | 309 | 407 | 32 | 69 | 5652 | 5094
2030-12-15 13:00 | 3100 | 1066 | 379 | 332 | 31 | 68 | 5607 | 4976
2030-12-15 14:00 | 3111 | 1055 | 408 | 295 | 32 | 69 | 5642 | 4970
2030-12-15 15:00 | 3164 | 1049 | 440 | 335 | 31 | 70 | 5774 | 5089
2030-12-15 16:00 | 3318 | 1048 | 455 | 358 | 32 | 70 | 5972 | 5281
2030-12-15 17:00 | 3475 | 1050 | 466 | 434 | 31 | 71 | 6176 | 5527
2030-12-15 18:00 | 3612 | 1054 | 410 | 136 | 31 | 68 | 6279 | 5311
2030-12-15 19:00 | 3502 | 1063 | 412 | 17 | 31 | 69 | 6155 | 5094
2030-12-15 20:00 | 3371 | 1079 | 420 | 0 | 31 | 69 | 6007 | 4970
2030-12-15 21:00 | 3345 | 1093 | 395 | 0 | 31 | 68 | 6011 | 4932
2030-12-15 22:00 | 2959 | 1101 | 411 | 0 | 31 | 72 | 5586 | 4574
2030-12-15 23:00 | 2571 | 1106 | 410 | 0 | 30 | 73 | 5154 | 4190
2030-12-16 | 2251 | 1109 | 457 | 0 | 30 | 74 | 4771 | 3921
2030-12-16 01:00 | 2059 | 1106 | 416 | 0 | 32 | 72 | 4502 | 3685
2030-12-16 02:00 | 1984 | 1112 | 370 | 0 | 32 | 73 | 4382 | 3571
2030-12-16 03:00 | 1920 | 1117 | 373 | 0 | 32 | 72 | 4338 | 3514
2030-12-16 04:00 | 2015 | 1116 | 348 | 0 | 32 | 72 | 4421 | 3583
2030-12-16 05:00 | 2348 | 1114 | 409 | 107 | 33 | 72 | 4885 | 4083
2030-12-16 06:00 | 2809 | 1113 | 585 | 292 | 33 | 72 | 5639 | 4904
2030-12-16 07:00 | 3431 | 1108 | 600 | 369 | 33 | 71 | 6366 | 5612
2030-12-16 08:00 | 3671 | 1101 | 591 | 429 | 33 | 73 | 6655 | 5898
2030-12-16 09:00 | 3657 | 1105 | 624 | 437 | 33 | 73 | 6668 | 5929
2030-12-16 10:00 | 3666 | 1108 | 552 | 462 | 31 | 75 | 6623 | 5894
2030-12-16 11:00 | 3739 | 1107 | 484 | 429 | 31 | 71 | 6661 | 5861
2030-12-16 12:00 | 3732 | 1105 | 441 | 378 | 32 | 69 | 6639 | 5757
2030-12-16 13:00 | 3678 | 1106 | 447 | 319 | 32 | 73 | 6567 | 5655
2030-12-16 14:00 | 3679 | 1099 | 482 | 435 | 32 | 72 | 6543 | 5799
2030-12-16 15:00 | 3862 | 1096 | 343 | 302 | 33 | 69 | 6639 | 5705
2030-12-16 16:00 | 3958 | 1107 | 176 | 385 | 32 | 70 | 6652 | 5728
2030-12-16 17:00 | 3959 | 1113 | 141 | 176 | 33 | 76 | 6675 | 5498
2030-12-16 18:00 | 3822 | 1120 | 166 | 103 | 33 | 77 | 6565 | 5321
2030-12-16 19:00 | 3725 | 1127 | 195 | 9 | 33 | 74 | 6348 | 5163
2030-12-16 20:00 | 3563 | 1135 | 302 | 0 | 34 | 71 | 6181 | 5105
2030-12-16 21:00 | 3504 | 1143 | 356 | 0 | 34 | 71 | 6148 | 5108
2030-12-16 22:00 | 3147 | 1147 | 329 | 0 | 33 | 69 | 5653 | 4725
2030-12-16 23:00 | 2715 | 1149 | 584 | 0 | 34 | 70 | 5269 | 4552
2030-12-17 | 2260 | 1151 | 795 | 0 | 34 | 72 | 4853 | 4312
2030-12-17 01:00 | 2018 | 1151 | 828 | 0 | 33 | 68 | 4581 | 4098
2030-12-17 02:00 | 1878 | 1149 | 872 | 0 | 33 | 68 | 4450 | 4000
2030-12-17 03:00 | 1822 | 1148 | 720 | 0 | 33 | 68 | 4390 | 3791
2030-12-17 04:00 | 1823 | 1149 | 773 | 0 | 33 | 69 | 4472 | 3847
2030-12-17 05:00 | 2077 | 1147 | 917 | 48 | 34 | 69 | 4916 | 4292
2030-12-17 06:00 | 2619 | 1145 | 984 | 169 | 34 | 71 | 5634 | 5022
2030-12-17 07:00 | 3204 | 1142 | 981 | 354 | 33 | 71 | 6365 | 5785
2030-12-17 08:00 | 3314 | 1135 | 986 | 453 | 32 | 68 | 6545 | 5988
2030-12-17 09:00 | 3172 | 1130 | 921 | 473 | 30 | 65 | 6416 | 5791
2030-12-17 10:00 | 3155 | 1127 | 849 | 491 | 30 | 66 | 6326 | 5718
2030-12-17 11:00 | 3138 | 1116 | 806 | 448 | 31 | 67 | 6256 | 5606
2030-12-17 12:00 | 3069 | 1117 | 915 | 500 | 31 | 68 | 6232 | 5700
2030-12-17 13:00 | 2985 | 1116 | 920 | 513 | 30 | 69 | 6148 | 5633
2030-12-17 14:00 | 2961 | 1113 | 922 | 467 | 31 | 70 | 6124 | 5564
2030-12-17 15:00 | 3016 | 1116 | 925 | 263 | 30 | 70 | 6204 | 5420
2030-12-17 16:00 | 3043 | 1125 | 965 | 344 | 32 | 70 | 6279 | 5579
2030-12-17 17:00 | 3071 | 1133 | 1007 | 225 | 32 | 72 | 6363 | 5540
2030-12-17 18:00 | 3063 | 1139 | 1000 | 136 | 33 | 71 | 6327 | 5442
2030-12-17 19:00 | 3038 | 1107 | 948 | 2 | 32 | 72 | 6199 | 5199
2030-12-17 20:00 | 2929 | 1103 | 942 | 0 | 33 | 71 | 6064 | 5078
2030-12-17 21:00 | 2901 | 1108 | 996 | 0 | 33 | 71 | 6093 | 5109
2030-12-17 22:00 | 2573 | 1114 | 978 | 0 | 33 | 70 | 5662 | 4768
2030-12-17 23:00 | 2271 | 1117 | 942 | 0 | 33 | 71 | 5250 | 4434
2030-12-18 | 2022 | 1112 | 825 | 0 | 33 | 71 | 4834 | 4063
2030-12-18 01:00 | 1837 | 1115 | 790 | 0 | 33 | 73 | 4588 | 3848
2030-12-18 02:00 | 1749 | 1116 | 753 | 0 | 32 | 73 | 4463 | 3723
2030-12-18 03:00 | 1740 | 1116 | 729 | 0 | 33 | 65 | 4403 | 3683
2030-12-18 04:00 | 1750 | 1117 | 791 | 0 | 33 | 65 | 4468 | 3756
2030-12-18 05:00 | 2105 | 1112 | 780 | 5 | 33 | 65 | 4891 | 4100
2030-12-18 06:00 | 2690 | 1109 | 800 | 35 | 34 | 65 | 5627 | 4733
2030-12-18 07:00 | 3206 | 1105 | 803 | 90 | 33 | 64 | 6293 | 5301
2030-12-18 08:00 | 3364 | 1102 | 760 | 118 | 33 | 61 | 6469 | 5438
2030-12-18 09:00 | 3194 | 1096 | 736 | 170 | 34 | 62 | 6261 | 5292
2030-12-18 10:00 | 3101 | 1091 | 720 | 273 | 34 | 66 | 6105 | 5285
2030-12-18 11:00 | 3073 | 1085 | 743 | 281 | 34 | 72 | 6072 | 5288
2030-12-18 12:00 | 3038 | 1091 | 755 | 248 | 33 | 74 | 6028 | 5239
2030-12-18 13:00 | 2995 | 1044 | 795 | 280 | 34 | 74 | 5968 | 5222
2030-12-18 14:00 | 2941 | 1062 | 824 | 240 | 34 | 74 | 5978 | 5175
2030-12-18 15:00 | 3045 | 1068 | 815 | 181 | 35 | 74 | 6099 | 5218
2030-12-18 16:00 | 3109 | 1064 | 847 | 99 | 31 | 74 | 6179 | 5224
2030-12-18 17:00 | 3180 | 1082 | 846 | 52 | 30 | 73 | 6287 | 5263
2030-12-18 18:00 | 3124 | 1109 | 878 | 18 | 32 | 73 | 6262 | 5234
2030-12-18 19:00 | 3072 | 1117 | 852 | 2 | 29 | 74 | 6166 | 5146
2030-12-18 20:00 | 3046 | 1127 | 785 | 0 | 31 | 74 | 6059 | 5063
2030-12-18 21:00 | 3118 | 1132 | 768 | 0 | 31 | 74 | 6134 | 5123
2030-12-18 22:00 | 2747 | 1134 | 774 | 0 | 31 | 74 | 5682 | 4760
2030-12-18 23:00 | 2401 | 1137 | 756 | 0 | 31 | 73 | 5228 | 4398
2030-12-19 | 2100 | 1138 | 694 | 0 | 30 | 74 | 4801 | 4036
2030-12-19 01:00 | 1904 | 1140 | 652 | 0 | 30 | 73 | 4519 | 3799
2030-12-19 02:00 | 1760 | 1140 | 673 | 0 | 30 | 72 | 4385 | 3675
2030-12-19 03:00 | 1667 | 1136 | 689 | 0 | 30 | 72 | 4303 | 3594
2030-12-19 04:00 | 1716 | 1133 | 748 | 0 | 30 | 72 | 4391 | 3699
2030-12-19 05:00 | 2044 | 1128 | 779 | 6 | 29 | 52 | 4798 | 4038
2030-12-19 06:00 | 2617 | 1119 | 754 | 93 | 29 | 46 | 5455 | 4658
2030-12-19 07:00 | 3176 | 1091 | 803 | 138 | 29 | 48 | 6171 | 5285
2030-12-19 08:00 | 3392 | 1046 | 802 | 175 | 29 | 48 | 6439 | 5492
2030-12-19 09:00 | 3285 | 1041 | 824 | 186 | 30 | 49 | 6376 | 5415
2030-12-19 10:00 | 3211 | 1033 | 857 | 279 | 30 | 47 | 6244 | 5457
2030-12-19 11:00 | 3212 | 1037 | 863 | 279 | 30 | 49 | 6249 | 5470
2030-12-19 12:00 | 3115 | 1043 | 905 | 297 | 30 | 53 | 6178 | 5443
2030-12-19 13:00 | 3080 | 1039 | 899 | 313 | 30 | 53 | 6128 | 5414
2030-12-19 14:00 | 3067 | 1034 | 899 | 307 | 28 | 46 | 6087 | 5381
2030-12-19 15:00 | 3173 | 1029 | 948 | 282 | 27 | 44 | 6231 | 5503
2030-12-19 16:00 | 3169 | 1031 | 1006 | 282 | 27 | 48 | 6299 | 5563
2030-12-19 17:00 | 3196 | 1037 | 981 | 208 | 25 | 55 | 6381 | 5502
2030-12-19 18:00 | 3153 | 1086 | 980 | 127 | 25 | 67 | 6384 | 5438
2030-12-19 19:00 | 3117 | 1099 | 928 | 29 | 25 | 67 | 6249 | 5265
2030-12-19 20:00 | 3050 | 1115 | 874 | 0 | 25 | 67 | 6069 | 5131
2030-12-19 21:00 | 3204 | 1116 | 717 | 0 | 24 | 51 | 6065 | 5112
2030-12-19 22:00 | 2786 | 1125 | 721 | 0 | 23 | 46 | 5584 | 4701
2030-12-19 23:00 | 2536 | 1134 | 606 | 0 | 25 | 45 | 5163 | 4346
2030-12-20 | 2206 | 1137 | 585 | 0 | 26 | 45 | 4731 | 3999
2030-12-20 01:00 | 2048 | 1143 | 522 | 0 | 22 | 51 | 4467 | 3786
2030-12-20 02:00 | 1937 | 1143 | 513 | 0 | 22 | 48 | 4307 | 3663
2030-12-20 03:00 | 1887 | 1145 | 508 | 0 | 18 | 49 | 4241 | 3607
2030-12-20 04:00 | 1915 | 1143 | 502 | 0 | 18 | 47 | 4278 | 3625
2030-12-20 05:00 | 2256 | 1142 | 452 | 20 | 18 | 47 | 4658 | 3935
2030-12-20 06:00 | 2758 | 1140 | 379 | 97 | 17 | 49 | 5263 | 4440
2030-12-20 07:00 | 3241 | 1137 | 344 | 142 | 17 | 47 | 5869 | 4928
2030-12-20 08:00 | 3453 | 1130 | 290 | 171 | 16 | 49 | 6158 | 5109
2030-12-20 09:00 | 3491 | 1124 | 276 | 192 | 16 | 50 | 6149 | 5149
2030-12-20 10:00 | 3400 | 1125 | 273 | 195 | 16 | 49 | 6052 | 5058
2030-12-20 11:00 | 3344 | 1113 | 247 | 250 | 16 | 47 | 6011 | 5017
2030-12-20 12:00 | 3247 | 1107 | 269 | 270 | 16 | 45 | 5887 | 4954
2030-12-20 13:00 | 3192 | 1105 | 272 | 298 | 16 | 49 | 5850 | 4932
2030-12-20 14:00 | 3171 | 1095 | 290 | 269 | 16 | 49 | 5812 | 4890
2030-12-20 15:00 | 3247 | 1110 | 274 | 247 | 16 | 49 | 5897 | 4943
2030-12-20 16:00 | 3306 | 1135 | 218 | 200 | 16 | 50 | 5942 | 4925
2030-12-20 17:00 | 3370 | 1133 | 159 | 115 | 16 | 50 | 5973 | 4843
2030-12-20 18:00 | 3344 | 1138 | 164 | 114 | 16 | 50 | 5899 | 4826
2030-12-20 19:00 | 3200 | 1145 | 235 | 30 | 16 | 48 | 5756 | 4674
2030-12-20 20:00 | 3159 | 1157 | 220 | 0 | 16 | 48 | 5612 | 4600
2030-12-20 21:00 | 3232 | 1165 | 126 | 0 | 16 | 47 | 5607 | 4586
2030-12-20 22:00 | 2978 | 1171 | 80 | 0 | 16 | 55 | 5292 | 4300
2030-12-20 23:00 | 2672 | 1166 | 104 | 0 | 16 | 55 | 4950 | 4013
2030-12-21 | 2311 | 1169 | 167 | 0 | 16 | 50 | 4531 | 3713
2030-12-21 01:00 | 2039 | 1177 | 187 | 0 | 16 | 47 | 4247 | 3466
2030-12-21 02:00 | 1796 | 1184 | 288 | 0 | 16 | 46 | 4090 | 3330
2030-12-21 03:00 | 1739 | 1187 | 303 | 0 | 15 | 46 | 4007 | 3290
2030-12-21 04:00 | 1765 | 1188 | 285 | 0 | 16 | 54 | 4010 | 3308
2030-12-21 05:00 | 2014 | 1186 | 234 | 9 | 16 | 58 | 4228 | 3517
2030-12-21 06:00 | 2294 | 1183 | 242 | 73 | 16 | 65 | 4540 | 3873
2030-12-21 07:00 | 2574 | 1177 | 259 | 180 | 17 | 66 | 4910 | 4273
2030-12-21 08:00 | 2890 | 1179 | 205 | 296 | 17 | 66 | 5330 | 4653
2030-12-21 09:00 | 2990 | 1175 | 207 | 358 | 16 | 68 | 5553 | 4814
2030-12-21 10:00 | 2963 | 1174 | 224 | 537 | 17 | 66 | 5522 | 4981
2030-12-21 11:00 | 3004 | 1169 | 184 | 417 | 17 | 66 | 5464 | 4857
2030-12-21 12:00 | 2886 | 1155 | 197 | 441 | 16 | 66 | 5369 | 4761
2030-12-21 13:00 | 2733 | 1138 | 312 | 431 | 17 | 66 | 5282 | 4697
2030-12-21 14:00 | 2657 | 1117 | 433 | 361 | 17 | 64 | 5164 | 4649
2030-12-21 15:00 | 2851 | 1124 | 488 | 378 | 17 | 64 | 5146 | 4922
2030-12-21 16:00 | 2959 | 1123 | 456 | 514 | 17 | 65 | 5254 | 5134
2030-12-21 17:00 | 3172 | 1124 | 382 | 313 | 17 | 66 | 5538 | 5074
2030-12-21 18:00 | 3038 | 1123 | 389 | 115 | 17 | 65 | 5581 | 4747
2030-12-21 19:00 | 2933 | 1134 | 421 | 11 | 17 | 65 | 5422 | 4581
2030-12-21 20:00 | 2821 | 1138 | 432 | 0 | 16 | 64 | 5275 | 4471
2030-12-21 21:00 | 2606 | 1136 | 602 | 0 | 14 | 65 | 5308 | 4423
2030-12-21 22:00 | 2352 | 1136 | 696 | 0 | 15 | 63 | 5009 | 4262
2030-12-21 23:00 | 2064 | 1138 | 697 | 0 | 15 | 62 | 4674 | 3976
2030-12-22 | 1750 | 1139 | 688 | 0 | 13 | 63 | 4288 | 3653
2030-12-22 01:00 | 1538 | 1142 | 704 | 0 | 12 | 63 | 4045 | 3459
2030-12-22 02:00 | 1485 | 1147 | 650 | 0 | 12 | 63 | 3915 | 3357
2030-12-22 03:00 | 1464 | 1150 | 614 | 0 | 12 | 62 | 3830 | 3302
2030-12-22 04:00 | 1497 | 1149 | 567 | 0 | 12 | 63 | 3837 | 3288
2030-12-22 05:00 | 1577 | 1146 | 626 | 101 | 14 | 63 | 3998 | 3527
2030-12-22 06:00 | 1852 | 1146 | 514 | 355 | 13 | 62 | 4239 | 3942
2030-12-22 07:00 | 2117 | 1141 | 510 | 468 | 14 | 62 | 4599 | 4312
2030-12-22 08:00 | 2505 | 1134 | 445 | 486 | 13 | 65 | 5018 | 4648
2030-12-22 09:00 | 2626 | 1134 | 457 | 481 | 13 | 66 | 5220 | 4777
2030-12-22 10:00 | 2475 | 1129 | 554 | 474 | 13 | 67 | 5171 | 4712
2030-12-22 11:00 | 2419 | 1123 | 624 | 495 | 13 | 67 | 5150 | 4741
2030-12-22 12:00 | 2383 | 1118 | 600 | 494 | 13 | 66 | 5100 | 4674
2030-12-22 13:00 | 2393 | 1116 | 543 | 498 | 13 | 65 | 5056 | 4628
2030-12-22 14:00 | 2443 | 1116 | 461 | 554 | 13 | 64 | 5041 | 4651
2030-12-22 15:00 | 2600 | 1108 | 422 | 571 | 13 | 65 | 5182 | 4779
2030-12-22 16:00 | 2709 | 1105 | 412 | 565 | 14 | 66 | 5291 | 4871
2030-12-22 17:00 | 2789 | 1108 | 493 | 445 | 13 | 66 | 5417 | 4914
2030-12-22 18:00 | 2862 | 1114 | 474 | 280 | 14 | 64 | 5442 | 4808
2030-12-22 19:00 | 2786 | 1124 | 412 | 20 | 13 | 65 | 5288 | 4420
2030-12-22 20:00 | 2695 | 1130 | 345 | 0 | 13 | 66 | 5160 | 4249
2030-12-22 21:00 | 2832 | 1137 | 243 | 0 | 13 | 66 | 5232 | 4291
2030-12-22 22:00 | 2596 | 1142 | 220 | 0 | 13 | 66 | 4920 | 4037
2030-12-22 23:00 | 2332 | 1147 | 196 | 0 | 13 | 65 | 4575 | 3753
2030-12-23 | 2012 | 1151 | 293 | 0 | 13 | 65 | 4239 | 3534
2030-12-23 01:00 | 1789 | 1156 | 224 | 0 | 13 | 65 | 3988 | 3247
2030-12-23 02:00 | 1731 | 1158 | 181 | 0 | 13 | 64 | 3853 | 3147
2030-12-23 03:00 | 1593 | 1163 | 308 | 0 | 12 | 64 | 3778 | 3140
2030-12-23 04:00 | 1605 | 1162 | 368 | 0 | 12 | 65 | 3817 | 3212
2030-12-23 05:00 | 1953 | 1160 | 249 | 94 | 13 | 64 | 4138 | 3533
2030-12-23 06:00 | 2261 | 1157 | 351 | 336 | 14 | 62 | 4599 | 4181
2030-12-23 07:00 | 2647 | 1154 | 312 | 511 | 13 | 63 | 5089 | 4700
2030-12-23 08:00 | 2872 | 1149 | 322 | 570 | 14 | 62 | 5392 | 4989
2030-12-23 09:00 | 2983 | 1142 | 349 | 551 | 15 | 67 | 5518 | 5107
2030-12-23 10:00 | 2937 | 1139 | 337 | 467 | 16 | 65 | 5470 | 4961
2030-12-23 11:00 | 2923 | 1135 | 386 | 523 | 18 | 64 | 5462 | 5049
2030-12-23 12:00 | 2871 | 1129 | 434 | 566 | 20 | 63 | 5405 | 5083
2030-12-23 13:00 | 2830 | 1082 | 432 | 577 | 21 | 65 | 5306 | 5007
2030-12-23 14:00 | 2807 | 1107 | 515 | 534 | 22 | 65 | 5379 | 5050
2030-12-23 15:00 | 2900 | 1112 | 504 | 481 | 22 | 67 | 5486 | 5086
2030-12-23 16:00 | 2949 | 1110 | 534 | 448 | 17 | 66 | 5582 | 5124
2030-12-23 17:00 | 2980 | 1110 | 652 | 297 | 2 | 67 | 5708 | 5108
2030-12-23 18:00 | 3029 | 1112 | 602 | 188 | 9 | 66 | 5697 | 5006
2030-12-23 19:00 | 2967 | 1118 | 569 | 2 | 9 | 66 | 5526 | 4731
2030-12-23 20:00 | 2941 | 1129 | 452 | 0 | 9 | 67 | 5390 | 4598
2030-12-23 21:00 | 2980 | 1138 | 430 | 0 | 9 | 67 | 5430 | 4624
2030-12-23 22:00 | 2665 | 1148 | 479 | 0 | 9 | 67 | 5089 | 4368
2030-12-23 23:00 | 2361 | 1153 | 552 | 0 | 9 | 63 | 4777 | 4138
2030-12-24 | 2016 | 1155 | 567 | 0 | 9 | 64 | 4376 | 3811
2030-12-24 01:00 | 1852 | 1157 | 532 | 0 | 9 | 64 | 4144 | 3614
2030-12-24 02:00 | 1734 | 1162 | 528 | 0 | 15 | 65 | 4005 | 3504
2030-12-24 03:00 | 1666 | 1161 | 487 | 0 | 20 | 65 | 3899 | 3399
2030-12-24 04:00 | 1684 | 1163 | 485 | 0 | 20 | 65 | 3923 | 3417
2030-12-24 05:00 | 1921 | 1160 | 474 | 29 | 21 | 65 | 4207 | 3670
2030-12-24 06:00 | 2261 | 1154 | 471 | 124 | 31 | 65 | 4630 | 4106
2030-12-24 07:00 | 2592 | 1144 | 491 | 308 | 32 | 64 | 5116 | 4631
2030-12-24 08:00 | 2924 | 1134 | 431 | 476 | 32 | 63 | 5482 | 5060
2030-12-24 09:00 | 3064 | 1097 | 444 | 513 | 32 | 65 | 5625 | 5215
2030-12-24 10:00 | 3094 | 1079 | 418 | 523 | 30 | 67 | 5624 | 5211
2030-12-24 11:00 | 3042 | 1115 | 370 | 529 | 32 | 67 | 5563 | 5155
2030-12-24 12:00 | 3008 | 1118 | 301 | 537 | 30 | 67 | 5463 | 5061
2030-12-24 13:00 | 2958 | 1122 | 264 | 517 | 29 | 67 | 5372 | 4957
2030-12-24 14:00 | 2935 | 1114 | 294 | 398 | 31 | 68 | 5379 | 4840
2030-12-24 15:00 | 2952 | 1110 | 341 | 231 | 31 | 67 | 5442 | 4732
2030-12-24 16:00 | 3079 | 1101 | 272 | 272 | 31 | 69 | 5548 | 4824
2030-12-24 17:00 | 3160 | 1102 | 299 | 223 | 31 | 70 | 5609 | 4885
2030-12-24 18:00 | 3070 | 1103 | 356 | 190 | 31 | 70 | 5529 | 4820
2030-12-24 19:00 | 2958 | 1109 | 392 | 31 | 30 | 70 | 5397 | 4590
2030-12-24 20:00 | 2874 | 1125 | 354 | 0 | 30 | 71 | 5262 | 4454
2030-12-24 21:00 | 2974 | 1137 | 272 | 0 | 30 | 71 | 5321 | 4484
2030-12-24 22:00 | 2737 | 1151 | 221 | 0 | 30 | 70 | 5010 | 4209
2030-12-24 23:00 | 2430 | 1158 | 252 | 0 | 29 | 69 | 4672 | 3938
2030-12-25 | 2102 | 1165 | 258 | 0 | 31 | 68 | 4283 | 3624
2030-12-25 01:00 | 1904 | 1171 | 236 | 0 | 32 | 68 | 4050 | 3411
2030-12-25 02:00 | 1788 | 1175 | 227 | 0 | 32 | 70 | 3905 | 3292
2030-12-25 03:00 | 1736 | 1178 | 190 | 0 | 32 | 71 | 3803 | 3207
2030-12-25 04:00 | 1763 | 1176 | 158 | 0 | 32 | 73 | 3803 | 3202
2030-12-25 05:00 | 1931 | 1175 | 120 | 103 | 32 | 72 | 3962 | 3433
2030-12-25 06:00 | 2082 | 1175 | 165 | 223 | 32 | 72 | 4242 | 3749
2030-12-25 07:00 | 2429 | 1169 | 139 | 389 | 31 | 70 | 4651 | 4227
2030-12-25 08:00 | 2768 | 1157 | 123 | 427 | 31 | 69 | 5055 | 4575
2030-12-25 09:00 | 2964 | 1149 | 85 | 420 | 31 | 69 | 5255 | 4718
2030-12-25 10:00 | 2960 | 1140 | 81 | 485 | 31 | 69 | 5239 | 4766
2030-12-25 11:00 | 2920 | 1129 | 65 | 515 | 31 | 70 | 5163 | 4730
2030-12-25 12:00 | 2805 | 1123 | 64 | 528 | 32 | 67 | 5006 | 4619
2030-12-25 13:00 | 2626 | 1120 | 59 | 517 | 32 | 69 | 4774 | 4423
2030-12-25 14:00 | 2580 | 1117 | 54 | 505 | 31 | 68 | 4699 | 4355
2030-12-25 15:00 | 2671 | 1120 | 46 | 391 | 30 | 69 | 4756 | 4327
2030-12-25 16:00 | 2682 | 1119 | 44 | 394 | 31 | 70 | 4790 | 4340
2030-12-25 17:00 | 2650 | 1126 | 88 | 334 | 31 | 70 | 4791 | 4299
2030-12-25 18:00 | 2446 | 1130 | 222 | 180 | 31 | 71 | 4657 | 4080
2030-12-25 19:00 | 2510 | 1135 | 223 | 17 | 31 | 71 | 4729 | 3987
2030-12-25 20:00 | 2527 | 1144 | 154 | 0 | 31 | 71 | 4726 | 3927
2030-12-25 21:00 | 2597 | 1149 | 181 | 0 | 31 | 71 | 4815 | 4029
2030-12-25 22:00 | 2437 | 1154 | 122 | 0 | 31 | 70 | 4596 | 3814
2030-12-25 23:00 | 2305 | 1158 | 66 | 0 | 31 | 70 | 4365 | 3630
2030-12-26 | 2115 | 1161 | 27 | 0 | 30 | 69 | 4076 | 3402
2030-12-26 01:00 | 1942 | 1167 | 68 | 0 | 30 | 71 | 3879 | 3278
2030-12-26 02:00 | 1862 | 1170 | 50 | 0 | 30 | 71 | 3771 | 3183
2030-12-26 03:00 | 1807 | 1170 | 63 | 0 | 30 | 71 | 3714 | 3141
2030-12-26 04:00 | 1800 | 1168 | 93 | 0 | 30 | 70 | 3744 | 3161
2030-12-26 05:00 | 1888 | 1168 | 129 | 17 | 29 | 71 | 3922 | 3302
2030-12-26 06:00 | 2062 | 1167 | 152 | 122 | 28 | 70 | 4166 | 3601
2030-12-26 07:00 | 2262 | 1165 | 210 | 240 | 29 | 70 | 4465 | 3976
2030-12-26 08:00 | 2492 | 1164 | 288 | 383 | 28 | 68 | 4828 | 4423
2030-12-26 09:00 | 2681 | 1160 | 301 | 521 | 29 | 68 | 5076 | 4760
2030-12-26 10:00 | 2754 | 1156 | 274 | 554 | 29 | 69 | 5121 | 4836
2030-12-26 11:00 | 2653 | 1155 | 287 | 541 | 29 | 67 | 5016 | 4732
2030-12-26 12:00 | 2629 | 1156 | 259 | 520 | 30 | 66 | 4962 | 4660
2030-12-26 13:00 | 2495 | 1149 | 269 | 516 | 29 | 67 | 4818 | 4525
2030-12-26 14:00 | 2385 | 1138 | 367 | 498 | 28 | 67 | 4848 | 4483
2030-12-26 15:00 | 2377 | 1132 | 466 | 495 | 28 | 68 | 4917 | 4566
2030-12-26 16:00 | 2357 | 1133 | 558 | 458 | 26 | 68 | 4958 | 4600
2030-12-26 17:00 | 2301 | 1131 | 716 | 409 | 26 | 67 | 5018 | 4650
2030-12-26 18:00 | 2351 | 1140 | 742 | 255 | 7 | 68 | 5063 | 4563
2030-12-26 19:00 | 2342 | 1145 | 658 | 18 | 0 | 70 | 4992 | 4233
2030-12-26 20:00 | 2276 | 1149 | 618 | 0 | 0 | 73 | 4948 | 4116
2030-12-26 21:00 | 2313 | 1152 | 614 | 0 | 0 | 74 | 4995 | 4153
2030-12-26 22:00 | 2095 | 1157 | 593 | 0 | 0 | 74 | 4699 | 3919
2030-12-26 23:00 | 1843 | 1153 | 629 | 0 | 0 | 72 | 4428 | 3697
2030-12-27 | 1527 | 1153 | 683 | 0 | 19 | 72 | 4097 | 3454
2030-12-27 01:00 | 1390 | 1154 | 621 | 0 | 29 | 72 | 3899 | 3266
2030-12-27 02:00 | 1356 | 1151 | 554 | 0 | 31 | 72 | 3790 | 3164
2030-12-27 03:00 | 1330 | 1149 | 559 | 0 | 30 | 71 | 3735 | 3139
2030-12-27 04:00 | 1366 | 1152 | 608 | 0 | 30 | 71 | 3776 | 3227
2030-12-27 05:00 | 1461 | 1148 | 718 | 31 | 29 | 71 | 4015 | 3458
2030-12-27 06:00 | 1723 | 1142 | 705 | 118 | 27 | 70 | 4350 | 3785
2030-12-27 07:00 | 1955 | 1134 | 785 | 497 | 24 | 69 | 4732 | 4464
2030-12-27 08:00 | 2201 | 1128 | 835 | 474 | 22 | 68 | 5104 | 4728
2030-12-27 09:00 | 2319 | 1122 | 904 | 495 | 20 | 72 | 5303 | 4932
2030-12-27 10:00 | 2267 | 1119 | 927 | 498 | 21 | 73 | 5283 | 4905
2030-12-27 11:00 | 2241 | 1131 | 874 | 457 | 21 | 70 | 5213 | 4794
2030-12-27 12:00 | 2111 | 1156 | 868 | 469 | 20 | 72 | 5083 | 4696
2030-12-27 13:00 | 1980 | 1156 | 856 | 491 | 19 | 70 | 4901 | 4572
2030-12-27 14:00 | 1989 | 1154 | 797 | 443 | 21 | 69 | 4862 | 4473
2030-12-27 15:00 | 2009 | 1153 | 856 | 371 | 21 | 68 | 4927 | 4478
2030-12-27 16:00 | 2089 | 1154 | 853 | 234 | 18 | 69 | 5016 | 4417
2030-12-27 17:00 | 2227 | 1159 | 834 | 166 | 21 | 69 | 5119 | 4476
2030-12-27 18:00 | 2306 | 1163 | 757 | 101 | 21 | 71 | 5156 | 4419
2030-12-27 19:00 | 2274 | 1171 | 749 | 5 | 21 | 71 | 5079 | 4291
2030-12-27 20:00 | 2202 | 1179 | 756 | 0 | 20 | 70 | 5016 | 4227
2030-12-27 21:00 | 2248 | 1188 | 780 | 0 | 20 | 71 | 5097 | 4307
2030-12-27 22:00 | 2044 | 1199 | 747 | 0 | 20 | 71 | 4834 | 4081
2030-12-27 23:00 | 1751 | 1205 | 782 | 0 | 20 | 70 | 4511 | 3828
2030-12-28 | 1569 | 1204 | 647 | 0 | 18 | 67 | 4161 | 3505
2030-12-28 01:00 | 1512 | 1205 | 503 | 0 | 17 | 67 | 3926 | 3304
2030-12-28 02:00 | 1451 | 1204 | 431 | 0 | 18 | 65 | 3781 | 3169
2030-12-28 03:00 | 1433 | 1207 | 381 | 0 | 18 | 65 | 3715 | 3104
2030-12-28 04:00 | 1441 | 1207 | 428 | 0 | 17 | 65 | 3714 | 3158
2030-12-28 05:00 | 1461 | 1209 | 615 | 13 | 15 | 67 | 3887 | 3380
2030-12-28 06:00 | 1765 | 1205 | 540 | 254 | 17 | 67 | 4149 | 3848
2030-12-28 07:00 | 2059 | 1201 | 395 | 402 | 17 | 65 | 4440 | 4139
2030-12-28 08:00 | 2361 | 1194 | 235 | 481 | 16 | 63 | 4726 | 4350
2030-12-28 09:00 | 2556 | 1187 | 176 | 492 | 14 | 65 | 4885 | 4490
2030-12-28 10:00 | 2562 | 1177 | 113 | 462 | 15 | 66 | 4849 | 4395
2030-12-28 11:00 | 2495 | 1165 | 126 | 498 | 15 | 70 | 4784 | 4369
2030-12-28 12:00 | 2454 | 1156 | 117 | 486 | 15 | 73 | 4733 | 4301
2030-12-28 13:00 | 2415 | 1146 | 115 | 369 | 16 | 74 | 4648 | 4135
2030-12-28 14:00 | 2423 | 1136 | 122 | 321 | 15 | 73 | 4645 | 4090
2030-12-28 15:00 | 2461 | 1130 | 115 | 318 | 15 | 73 | 4675 | 4112
2030-12-28 16:00 | 2558 | 1127 | 132 | 235 | 14 | 75 | 4812 | 4141
2030-12-28 17:00 | 2699 | 1129 | 146 | 189 | 14 | 74 | 4988 | 4251
2030-12-28 18:00 | 2772 | 1124 | 158 | 154 | 14 | 76 | 5081 | 4298
2030-12-28 19:00 | 2757 | 1125 | 135 | 29 | 15 | 78 | 5046 | 4139
2030-12-28 20:00 | 2666 | 1140 | 100 | 0 | 18 | 79 | 4956 | 4003
2030-12-28 21:00 | 2685 | 1158 | 93 | 0 | 18 | 78 | 5039 | 4032
2030-12-28 22:00 | 2532 | 1168 | 76 | 0 | 16 | 77 | 4761 | 3869
2030-12-28 23:00 | 2311 | 1176 | 56 | 0 | 17 | 77 | 4490 | 3637
2030-12-29 | 2111 | 1187 | 32 | 0 | 18 | 77 | 4151 | 3425
2030-12-29 01:00 | 1953 | 1193 | 22 | 0 | 17 | 76 | 3932 | 3261
2030-12-29 02:00 | 1859 | 1197 | 23 | 0 | 18 | 75 | 3819 | 3172
2030-12-29 03:00 | 1787 | 1198 | 40 | 0 | 18 | 76 | 3751 | 3119
2030-12-29 04:00 | 1780 | 1200 | 54 | 0 | 18 | 75 | 3756 | 3127
2030-12-29 05:00 | 1901 | 1198 | 53 | 46 | 17 | 75 | 3912 | 3290
2030-12-29 06:00 | 2094 | 1181 | 52 | 249 | 16 | 75 | 4121 | 3667
2030-12-29 07:00 | 2312 | 1171 | 53 | 437 | 15 | 74 | 4389 | 4062
2030-12-29 08:00 | 2477 | 1161 | 78 | 455 | 15 | 73 | 4685 | 4259
2030-12-29 09:00 | 2592 | 1158 | 77 | 447 | 16 | 72 | 4884 | 4362
2030-12-29 10:00 | 2544 | 1161 | 170 | 365 | 19 | 73 | 4888 | 4332
2030-12-29 11:00 | 2424 | 1156 | 305 | 282 | 19 | 73 | 4861 | 4259
2030-12-29 12:00 | 2396 | 1141 | 331 | 345 | 18 | 74 | 4837 | 4305
2030-12-29 13:00 | 2309 | 1131 | 355 | 288 | 18 | 74 | 4743 | 4175
2030-12-29 14:00 | 2297 | 1123 | 434 | 331 | 18 | 74 | 4789 | 4277
2030-12-29 15:00 | 2291 | 1112 | 581 | 139 | 16 | 73 | 4896 | 4212
2030-12-29 16:00 | 2364 | 1100 | 660 | 82 | 14 | 73 | 5050 | 4293
2030-12-29 17:00 | 2552 | 1101 | 613 | 40 | 13 | 72 | 5242 | 4391
2030-12-29 18:00 | 2571 | 1118 | 619 | 18 | 14 | 74 | 5271 | 4414
2030-12-29 19:00 | 2477 | 1135 | 655 | 0 | 14 | 73 | 5153 | 4354
2030-12-29 20:00 | 2495 | 1150 | 604 | 0 | 14 | 73 | 5042 | 4336
2030-12-29 21:00 | 2500 | 1162 | 627 | 0 | 17 | 73 | 5080 | 4379
2030-12-29 22:00 | 2192 | 1170 | 660 | 0 | 20 | 74 | 4747 | 4116
2030-12-29 23:00 | 1906 | 1178 | 699 | 0 | 19 | 74 | 4437 | 3876
2030-12-30 | 1654 | 1184 | 694 | 0 | 18 | 74 | 4127 | 3624
2030-12-30 01:00 | 1506 | 1186 | 665 | 0 | 17 | 75 | 3923 | 3449
2030-12-30 02:00 | 1401 | 1191 | 650 | 0 | 16 | 74 | 3785 | 3332
2030-12-30 03:00 | 1377 | 1196 | 617 | 0 | 18 | 74 | 3732 | 3282
2030-12-30 04:00 | 1399 | 1190 | 609 | 0 | 18 | 74 | 3763 | 3290
2030-12-30 05:00 | 1644 | 1182 | 555 | 15 | 21 | 75 | 4014 | 3492
2030-12-30 06:00 | 2013 | 1176 | 445 | 32 | 22 | 74 | 4355 | 3762
2030-12-30 07:00 | 2407 | 1170 | 385 | 55 | 21 | 74 | 4790 | 4112
2030-12-30 08:00 | 2683 | 1159 | 381 | 50 | 19 | 64 | 5162 | 4356
2030-12-30 09:00 | 2798 | 1127 | 414 | 55 | 18 | 52 | 5325 | 4464
2030-12-30 10:00 | 2737 | 1116 | 570 | 72 | 17 | 54 | 5373 | 4566
2030-12-30 11:00 | 2701 | 1105 | 613 | 115 | 17 | 55 | 5352 | 4606
2030-12-30 12:00 | 2688 | 1097 | 535 | 118 | 19 | 59 | 5281 | 4516
2030-12-30 13:00 | 2449 | 1091 | 687 | 98 | 17 | 69 | 5160 | 4411
2030-12-30 14:00 | 2496 | 1089 | 739 | 71 | 17 | 71 | 5255 | 4483
2030-12-30 15:00 | 2552 | 1095 | 712 | 76 | 18 | 71 | 5330 | 4524
2030-12-30 16:00 | 2660 | 1098 | 547 | 56 | 17 | 73 | 5343 | 4451
2030-12-30 17:00 | 2747 | 1105 | 520 | 24 | 18 | 73 | 5414 | 4487
2030-12-30 18:00 | 2786 | 1103 | 460 | 20 | 18 | 72 | 5368 | 4459
2030-12-30 19:00 | 2780 | 1111 | 409 | 15 | 19 | 72 | 5213 | 4406
2030-12-30 20:00 | 2708 | 1124 | 362 | 0 | 24 | 73 | 5092 | 4291
2030-12-30 21:00 | 2693 | 1134 | 434 | 0 | 24 | 73 | 5144 | 4358
2030-12-30 22:00 | 2358 | 1145 | 527 | 0 | 21 | 74 | 4822 | 4125
2030-12-30 23:00 | 2096 | 1147 | 526 | 0 | 21 | 74 | 4513 | 3864
2030-12-31 | 1814 | 1152 | 488 | 0 | 21 | 74 | 4149 | 3549
2030-12-31 01:00 | 1671 | 1156 | 454 | 0 | 21 | 74 | 3949 | 3376
2030-12-31 02:00 | 1602 | 1159 | 426 | 0 | 20 | 74 | 3838 | 3281
2030-12-31 03:00 | 1574 | 1165 | 392 | 0 | 22 | 74 | 3781 | 3227
2030-12-31 04:00 | 1628 | 1168 | 341 | 0 | 22 | 75 | 3814 | 3234
2030-12-31 05:00 | 1836 | 1166 | 322 | 6 | 21 | 77 | 4045 | 3428
2030-12-31 06:00 | 2115 | 1161 | 319 | 156 | 19 | 77 | 4398 | 3847
2030-12-31 07:00 | 2389 | 1154 | 328 | 254 | 20 | 77 | 4777 | 4222
2030-12-31 08:00 | 2554 | 1144 | 441 | 445 | 19 | 79 | 5145 | 4682
2030-12-31 09:00 | 2500 | 1139 | 668 | 493 | 19 | 80 | 5345 | 4899
2030-12-31 10:00 | 2487 | 1138 | 732 | 500 | 20 | 82 | 5388 | 4959
2030-12-31 11:00 | 2399 | 1140 | 768 | 521 | 16 | 83 | 5383 | 4927
2030-12-31 12:00 | 2306 | 1139 | 778 | 365 | 15 | 84 | 5295 | 4687
2030-12-31 13:00 | 2223 | 1136 | 775 | 524 | 16 | 82 | 5180 | 4756
2030-12-31 14:00 | 2187 | 1124 | 807 | 559 | 17 | 81 | 5156 | 4775
2030-12-31 15:00 | 2201 | 1112 | 804 | 577 | 21 | 80 | 5179 | 4795
2030-12-31 16:00 | 2269 | 1111 | 767 | 549 | 20 | 81 | 5227 | 4797
2030-12-31 17:00 | 2402 | 1115 | 657 | 467 | 22 | 80 | 5297 | 4743
2030-12-31 18:00 | 2347 | 1121 | 582 | 261 | 26 | 80 | 5178 | 4417
2030-12-31 19:00 | 2232 | 1135 | 547 | 5 | 27 | 80 | 5007 | 4026
2030-12-31 20:00 | 2148 | 1159 | 584 | 0 | 25 | 80 | 4879 | 3996
2030-12-31 21:00 | 2197 | 1176 | 541 | 0 | 29 | 76 | 4891 | 4019
2030-12-31 22:00 | 2033 | 1184 | 520 | 0 | 29 | 77 | 4666 | 3843
2030-12-31 23:00 | 1919 | 1190 | 503 | 0 | 30 | 75 | 4501 | 3717

## 2030 Growth Scaled
Date and Time | Hydro (MWh/h) | Geo (MWh/h) | OnWind (MWh/h) | Solar (MWh/h) | WoodC (MWh/h) | GasC (MWh/h) | Demand (MWh/h) | Supply (MWh/h) | Chrage/Discharge (MWh) | Discharge Absolute Value (MWh) | First value of each discharge block (MWh) | Ongoing Charge Status (MWh) | (MWh)
2030-01-01 | 1675 | 1761.9361 | 1299.2153 | 0 | 32 | 99 | 4337 | 4867.1514 | 530.1514 | 0 | 0 | 530.1514 | Max Dischrage | 2142.7679
2030-01-01 01:00 | 1559 | 1771.0027 | 1242.3154 | 0 | 31 | 101 | 4159 | 4704.3181 | 545.3181 | 0 | 0 | 1075.4695 | Max Charge | 2651.1187
2030-01-01 02:00 | 1527 | 1780.0693 | 1051.0683 | 0 | 30 | 103 | 3972 | 4491.1376 | 519.1376 | 0 | 0 | 1594.6071 | Max Ongoing Charge | 829885.5274
2030-01-01 03:00 | 1498 | 1784.6026 | 932.5268 | 0 | 31 | 105 | 3872 | 4351.1294 | 479.1294 | 0 | 0 | 2073.7365 | Max Ongoing Discharge | 1392221.908
2030-01-01 04:00 | 1494 | 1790.6469 | 886.6907 | 0 | 28 | 103 | 3843 | 4302.3377 | 459.3377 | 0 | 0 | 2533.0742 | Yearly Energy Discharge | 3038494.927
2030-01-01 05:00 | 1580 | 1793.6691 | 948.3323 | 183.3467 | 25 | 102 | 3972 | 4632.3482 | 660.3482 | 0 | 0 | 3193.4223 | Short-term yearly discharge | 79669.3105
2030-01-01 06:00 | 1639 | 1796.6913 | 1163.2877 | 760.1249 | 23 | 100 | 4164 | 5482.1039 | 1318.1039 | 0 | 0 | 4511.5262 | Long-term yearly discharge | 2958825.617
2030-01-01 07:00 | 1910 | 1792.158 | 913.5602 | 1298.7059 | 24 | 98 | 4402 | 6036.4241 | 1634.4241 | 0 | 0 | 6145.9503 | First value discharge block max | 1022.2487 | Short term power and energy
2030-01-01 08:00 | 2105 | 1784.6026 | 856.6602 | 1909.8616 | 28 | 100 | 4645 | 6784.1244 | 2139.1244 | 0 | 0 | 8285.0747
2030-01-01 09:00 | 2270 | 1778.5582 | 708.0881 | 2139.045 | 31 | 99 | 4832 | 7025.6913 | 2193.6913 | 0 | 0 | 10478.766
2030-01-01 10:00 | 2276 | 1775.536 | 848.7574 | 2158.1436 | 28 | 101 | 4879 | 7187.437 | 2308.437 | 0 | 0 | 12787.203
2030-01-01 11:00 | 2319 | 1774.0249 | 785.5353 | 2200.1606 | 28 | 99 | 4891 | 7205.7207 | 2314.7207 | 0 | 0 | 15101.9238
2030-01-01 12:00 | 2271 | 1771.0027 | 832.9519 | 2158.1436 | 28 | 100 | 4810 | 7161.0982 | 2351.0982 | 0 | 0 | 17453.022
2030-01-01 13:00 | 2199 | 1764.9583 | 807.663 | 2192.5211 | 28 | 101 | 4694 | 7093.1425 | 2399.1425 | 0 | 0 | 19852.1645
2030-01-01 14:00 | 2201 | 1758.9139 | 799.7603 | 2047.3716 | 26 | 102 | 4688 | 6935.0459 | 2247.0459 | 0 | 0 | 22099.2103
2030-01-01 15:00 | 2221 | 1755.8918 | 900.9157 | 1814.3685 | 25 | 103 | 4763 | 6820.176 | 2057.176 | 0 | 0 | 24156.3864
2030-01-01 16:00 | 2276 | 1749.8474 | 938.849 | 2081.7491 | 22 | 103 | 4842 | 7171.4455 | 2329.4455 | 0 | 0 | 26485.8319
2030-01-01 17:00 | 2405 | 1748.3363 | 832.9519 | 1375.1003 | 26 | 105 | 4993 | 6492.3885 | 1499.3885 | 0 | 0 | 27985.2204
2030-01-01 18:00 | 2504 | 1752.8696 | 736.5381 | 1134.4578 | 22 | 109 | 5087 | 6258.8655 | 1171.8655 | 0 | 0 | 29157.0859
2030-01-01 19:00 | 2445 | 1763.4472 | 730.2159 | 68.755 | 22 | 114 | 5008 | 5143.4182 | 135.4182 | 0 | 0 | 29292.5041
2030-01-01 20:00 | 2443 | 1778.5582 | 578.4827 | 0 | 21 | 112 | 4911 | 4933.0409 | 22.0409 | 0 | 0 | 29314.545
2030-01-01 21:00 | 2487 | 1792.158 | 467.844 | 0 | 25 | 114 | 4964 | 4886.002 | -77.998 | 77.998 | 77.998 | 29236.547
2030-01-01 22:00 | 2341 | 1799.7135 | 445.7162 | 0 | 29 | 113 | 4736 | 4728.4297 | -7.5703 | 7.5703 | 0 | 29228.9767
2030-01-01 23:00 | 2119 | 1804.2468 | 497.8745 | 0 | 29 | 114 | 4449 | 4564.1213 | 115.1213 | 0 | 0 | 29344.0979
2030-01-02 | 1831 | 1808.7801 | 573.7411 | 0 | 32 | 104 | 4130 | 4349.5211 | 219.5211 | 0 | 0 | 29563.6191
2030-01-02 01:00 | 1648 | 1814.8244 | 644.866 | 0 | 32 | 102 | 3951 | 4241.6904 | 290.6904 | 0 | 0 | 29854.3095
2030-01-02 02:00 | 1558 | 1817.8466 | 651.1882 | 0 | 30 | 101 | 3837 | 4158.0348 | 321.0348 | 0 | 0 | 30175.3443
2030-01-02 03:00 | 1538 | 1820.8688 | 580.0633 | 0 | 29 | 101 | 3774 | 4068.9321 | 294.9321 | 0 | 0 | 30470.2764
2030-01-02 04:00 | 1546 | 1822.3799 | 578.4827 | 0 | 31 | 103 | 3789 | 4080.8626 | 291.8626 | 0 | 0 | 30762.1391
2030-01-02 05:00 | 1653 | 1822.3799 | 602.191 | 106.9522 | 30 | 104 | 3935 | 4318.5232 | 383.5232 | 0 | 0 | 31145.6623
2030-01-02 06:00 | 1832 | 1820.8688 | 572.1605 | 443.0879 | 31 | 104 | 4148 | 4803.1172 | 655.1172 | 0 | 0 | 31800.7795
2030-01-02 07:00 | 2060 | 1811.8023 | 565.8383 | 676.091 | 31 | 103 | 4423 | 5247.7316 | 824.7316 | 0 | 0 | 32625.5111
2030-01-02 08:00 | 2290 | 1798.2024 | 568.9994 | 1726.5149 | 31 | 97 | 4736 | 6511.7167 | 1775.7167 | 0 | 0 | 34401.2278
2030-01-02 09:00 | 2408 | 1790.6469 | 700.1854 | 1241.41 | 31 | 86 | 4956 | 6257.2424 | 1301.2424 | 0 | 0 | 35702.4701
2030-01-02 10:00 | 2404 | 1781.5804 | 704.927 | 1459.1343 | 30 | 85 | 4980 | 6464.6417 | 1484.6417 | 0 | 0 | 37187.1118
2030-01-02 11:00 | 2371 | 1769.4916 | 739.6992 | 1302.5256 | 30 | 84 | 4956 | 6296.7164 | 1340.7164 | 0 | 0 | 38527.8282
2030-01-02 12:00 | 2282 | 1760.425 | 856.6602 | 1233.7706 | 29 | 85 | 4904 | 6246.8559 | 1342.8559 | 0 | 0 | 39870.6841
2030-01-02 13:00 | 2208 | 1755.8918 | 981.524 | 1161.1959 | 30 | 86 | 4841 | 6222.6116 | 1381.6116 | 0 | 0 | 41252.2957
2030-01-02 14:00 | 2154 | 1749.8474 | 1047.9072 | 844.1588 | 30 | 85 | 4842 | 5910.9134 | 1068.9134 | 0 | 0 | 42321.2091
2030-01-02 15:00 | 2127 | 1740.7808 | 1305.5375 | 1092.4408 | 31 | 85 | 4935 | 6381.7592 | 1446.7592 | 0 | 0 | 43767.9683
2030-01-02 16:00 | 2251 | 1733.2253 | 1299.2153 | 844.1588 | 31 | 85 | 5066 | 6243.5995 | 1177.5995 | 0 | 0 | 44945.5678
2030-01-02 17:00 | 2403 | 1736.2475 | 1228.0904 | 271.2003 | 30 | 70 | 5259 | 5738.5383 | 479.5383 | 0 | 0 | 45425.106
2030-01-02 18:00 | 2473 | 1740.7808 | 1142.7405 | 423.9893 | 30 | 71 | 5315 | 5881.5106 | 566.5106 | 0 | 0 | 45991.6166
2030-01-02 19:00 | 2464 | 1752.8696 | 904.0768 | 145.1495 | 30 | 86 | 5194 | 5382.0959 | 188.0959 | 0 | 0 | 46179.7125
2030-01-02 20:00 | 2460 | 1766.4694 | 690.7021 | 0 | 28 | 87 | 5074 | 5032.1715 | -41.8285 | 41.8285 | 41.8285 | 46137.884
2030-01-02 21:00 | 2528 | 1783.0915 | 576.9022 | 0 | 29 | 81 | 5100 | 4997.9936 | -102.0064 | 102.0064 | 0 | 46035.8776
2030-01-02 22:00 | 2311 | 1795.1802 | 551.6133 | 0 | 28 | 80 | 4809 | 4765.7935 | -43.2065 | 43.2065 | 0 | 45992.6711
2030-01-02 23:00 | 2075 | 1804.2468 | 504.1967 | 0 | 31 | 78 | 4497 | 4492.4435 | -4.5565 | 4.5565 | 0 | 45988.1146
2030-01-03 | 1853 | 1805.7579 | 448.8773 | 0 | 31 | 78 | 4164 | 4216.6352 | 52.6352 | 0 | 0 | 46040.7498
2030-01-03 01:00 | 1724 | 1810.2912 | 308.208 | 0 | 32 | 78 | 3959 | 3952.4992 | -6.5008 | 6.5008 | 6.5008 | 46034.249
2030-01-03 02:00 | 1690 | 1817.8466 | 202.3109 | 0 | 28 | 78 | 3862 | 3816.1575 | -45.8425 | 45.8425 | 0 | 45988.4065
2030-01-03 03:00 | 1673 | 1820.8688 | 139.0887 | 0 | 31 | 78 | 3813 | 3741.9576 | -71.0424 | 71.0424 | 0 | 45917.364
2030-01-03 04:00 | 1739 | 1820.8688 | 107.4777 | 0 | 31 | 80 | 3865 | 3778.3465 | -86.6535 | 86.6535 | 0 | 45830.7105
2030-01-03 05:00 | 1926 | 1820.8688 | 107.4777 | 45.8367 | 31 | 82 | 4117 | 4013.1832 | -103.8168 | 103.8168 | 0 | 45726.8937
2030-01-03 06:00 | 2247 | 1816.3355 | 154.8943 | 355.2343 | 31 | 82 | 4479 | 4686.4641 | 207.4641 | 0 | 0 | 45934.3578
2030-01-03 07:00 | 2615 | 1810.2912 | 113.7999 | 660.8121 | 30 | 83 | 4920 | 5312.9032 | 392.9032 | 0 | 0 | 46327.2609
2030-01-03 08:00 | 2918 | 1798.2024 | 61.6416 | 802.1419 | 31 | 81 | 5297 | 5691.9859 | 394.9859 | 0 | 0 | 46722.2468
2030-01-03 09:00 | 3043 | 1789.1358 | 74.286 | 1157.3761 | 31 | 61 | 5426 | 6155.798 | 729.798 | 0 | 0 | 47452.0448
2030-01-03 10:00 | 3061 | 1778.5582 | 145.411 | 1543.1682 | 31 | 60 | 5458 | 6619.1373 | 1161.1373 | 0 | 0 | 48613.1821
2030-01-03 11:00 | 3076 | 1777.0471 | 69.5444 | 1776.1713 | 31 | 60 | 5442 | 6789.7627 | 1347.7627 | 0 | 0 | 49960.9449
2030-01-03 12:00 | 2998 | 1772.5138 | 79.0277 | 1856.3855 | 32 | 62 | 5374 | 6799.927 | 1425.927 | 0 | 0 | 51386.8718
2030-01-03 13:00 | 2982 | 1718.1144 | 83.7694 | 1944.2391 | 31 | 59 | 5318 | 6818.1229 | 1500.1229 | 0 | 0 | 52886.9947
2030-01-03 14:00 | 2979 | 1748.3363 | 97.9943 | 2043.5519 | 29 | 62 | 5322 | 6959.8825 | 1637.8825 | 0 | 0 | 54524.8772
2030-01-03 15:00 | 3031 | 1745.3141 | 128.0249 | 2097.028 | 31 | 62 | 5386 | 7094.367 | 1708.367 | 0 | 0 | 56233.2442
2030-01-03 16:00 | 3068 | 1736.2475 | 151.7332 | 1970.9772 | 30 | 61 | 5508 | 7017.9579 | 1509.9579 | 0 | 0 | 57743.2021
2030-01-03 17:00 | 3147 | 1737.7586 | 232.3414 | 1501.1512 | 30 | 63 | 5660 | 6711.2513 | 1051.2513 | 0 | 0 | 58794.4534
2030-01-03 18:00 | 3136 | 1742.2919 | 233.922 | 725.7474 | 31 | 65 | 5658 | 5933.9613 | 275.9613 | 0 | 0 | 59070.4147
2030-01-03 19:00 | 2963 | 1745.3141 | 199.1498 | 26.7381 | 31 | 76 | 5492 | 5041.202 | -450.798 | 450.798 | 450.798 | 58619.6166
2030-01-03 20:00 | 2853 | 1749.8474 | 162.7971 | 0 | 32 | 80 | 5348 | 4877.6444 | -470.3556 | 470.3556 | 0 | 58149.2611
2030-01-03 21:00 | 2868 | 1760.425 | 214.9553 | 0 | 30 | 80 | 5404 | 4953.3804 | -450.6196 | 450.6196 | 0 | 57698.6414
2030-01-03 22:00 | 2589 | 1757.4029 | 289.2414 | 0 | 32 | 80 | 5100 | 4747.6442 | -352.3558 | 352.3558 | 0 | 57346.2856
2030-01-03 23:00 | 2295 | 1780.0693 | 290.8219 | 0 | 33 | 81 | 4762 | 4479.8912 | -282.1088 | 282.1088 | 0 | 57064.1768
2030-01-04 | 2035 | 1786.1136 | 308.208 | 0 | 33 | 80 | 4394 | 4242.3217 | -151.6783 | 151.6783 | 0 | 56912.4985
2030-01-04 01:00 | 1796 | 1789.1358 | 422.0079 | 0 | 34 | 79 | 4170 | 4120.1437 | -49.8563 | 49.8563 | 0 | 56862.6422
2030-01-04 02:00 | 1676 | 1792.158 | 524.7439 | 0 | 33 | 85 | 4046 | 4110.9019 | 64.9019 | 0 | 0 | 56927.5442
2030-01-04 03:00 | 1622 | 1796.6913 | 660.6715 | 0 | 33 | 86 | 3991 | 4198.3628 | 207.3628 | 0 | 0 | 57134.907
2030-01-04 04:00 | 1574 | 1801.2246 | 796.5992 | 0 | 33 | 87 | 4014 | 4291.8238 | 277.8238 | 0 | 0 | 57412.7308
2030-01-04 05:00 | 1729 | 1804.2468 | 896.1741 | 80.2142 | 32 | 86 | 4274 | 4627.635 | 353.635 | 0 | 0 | 57766.3658
2030-01-04 06:00 | 2035 | 1801.2246 | 987.8462 | 385.792 | 33 | 85 | 4654 | 5327.8628 | 673.8628 | 0 | 0 | 58440.2286
2030-01-04 07:00 | 2377 | 1793.6691 | 976.7823 | 706.6488 | 31 | 85 | 5089 | 5970.1002 | 881.1002 | 0 | 0 | 59321.3288
2030-01-04 08:00 | 2610 | 1778.5582 | 945.1712 | 1833.4671 | 31 | 87 | 5461 | 7285.1965 | 1824.1965 | 0 | 0 | 61145.5254
2030-01-04 09:00 | 2758 | 1730.2032 | 949.9129 | 1844.9263 | 29 | 92 | 5635 | 7404.0424 | 1769.0424 | 0 | 0 | 62914.5677
2030-01-04 10:00 | 2758 | 1704.5145 | 989.4267 | 1562.2668 | 27 | 100 | 5631 | 7141.2081 | 1510.2081 | 0 | 0 | 64424.7758
2030-01-04 11:00 | 2738 | 1731.7142 | 998.9101 | 1974.7969 | 27 | 101 | 5626 | 7571.4212 | 1945.4212 | 0 | 0 | 66370.197
2030-01-04 12:00 | 2670 | 1730.2032 | 1049.4878 | 2165.7831 | 25 | 102 | 5581 | 7742.474 | 2161.474 | 0 | 0 | 68531.671
2030-01-04 13:00 | 2585 | 1704.5145 | 1180.6738 | 1531.709 | 24 | 103 | 5551 | 7128.8973 | 1577.8973 | 0 | 0 | 70109.5683
2030-01-04 14:00 | 2682 | 1715.0922 | 1103.2266 | 1940.4194 | 25 | 100 | 5582 | 7565.7382 | 1983.7382 | 0 | 0 | 72093.3066
2030-01-04 15:00 | 2689 | 1716.6033 | 1232.832 | 2200.1606 | 24 | 103 | 5663 | 7965.5959 | 2302.5959 | 0 | 0 | 74395.9025
2030-01-04 16:00 | 2712 | 1731.7142 | 1319.7625 | 2142.8647 | 25 | 102 | 5754 | 8033.3415 | 2279.3415 | 0 | 0 | 76675.2439
2030-01-04 17:00 | 2817 | 1736.2475 | 1398.7902 | 943.4716 | 27 | 99 | 5895 | 7021.5094 | 1126.5094 | 0 | 0 | 77801.7533
2030-01-04 18:00 | 2763 | 1743.803 | 1444.6263 | 370.5131 | 26 | 100 | 5854 | 6447.9424 | 593.9424 | 0 | 0 | 78395.6957
2030-01-04 19:00 | 2593 | 1754.3807 | 1495.204 | 68.755 | 26 | 101 | 5671 | 6038.3397 | 367.3397 | 0 | 0 | 78763.0354
2030-01-04 20:00 | 2485 | 1761.9361 | 1424.0791 | 0 | 26 | 101 | 5524 | 5798.0152 | 274.0152 | 0 | 0 | 79037.0506
2030-01-04 21:00 | 2478 | 1775.536 | 1340.3097 | 0 | 30 | 102 | 5501 | 5725.8457 | 224.8457 | 0 | 0 | 79261.8963
2030-01-04 22:00 | 2202 | 1787.6247 | 1406.693 | 0 | 29 | 103 | 5157 | 5528.3177 | 371.3177 | 0 | 0 | 79633.214
2030-01-04 23:00 | 1924 | 1802.7357 | 1479.3985 | 0 | 30 | 104 | 4866 | 5340.1341 | 474.1341 | 0 | 0 | 80107.3482
2030-01-05 | 1616 | 1810.2912 | 1545.7817 | 0 | 29 | 103 | 4496 | 5104.0729 | 608.0729 | 0 | 0 | 80715.4211
2030-01-05 01:00 | 1486 | 1808.7801 | 1444.6263 | 0 | 29 | 104 | 4280 | 4872.4063 | 592.4063 | 0 | 0 | 81307.8274
2030-01-05 02:00 | 1418 | 1810.2912 | 1398.7902 | 0 | 29 | 92 | 4129 | 4748.0814 | 619.0814 | 0 | 0 | 81926.9088
2030-01-05 03:00 | 1439 | 1810.2912 | 1212.2848 | 0 | 29 | 89 | 4052 | 4579.576 | 527.576 | 0 | 0 | 82454.4848
2030-01-05 04:00 | 1477 | 1813.3133 | 1250.2181 | 0 | 30 | 92 | 4107 | 4662.5315 | 555.5315 | 0 | 0 | 83010.0163
2030-01-05 05:00 | 1670 | 1808.7801 | 1161.7071 | 80.2142 | 29 | 94 | 4361 | 4843.7014 | 482.7014 | 0 | 0 | 83492.7176
2030-01-05 06:00 | 1997 | 1807.269 | 1275.507 | 488.9246 | 28 | 98 | 4768 | 5694.7005 | 926.7005 | 0 | 0 | 84419.4182
2030-01-05 07:00 | 2308 | 1799.7135 | 1266.0237 | 775.4038 | 28 | 104 | 5210 | 6281.141 | 1071.141 | 0 | 0 | 85490.5591
2030-01-05 08:00 | 2543 | 1789.1358 | 1267.6042 | 966.39 | 29 | 103 | 5568 | 6698.13 | 1130.13 | 0 | 0 | 86620.6892
2030-01-05 09:00 | 2745 | 1781.5804 | 1237.5737 | 1493.5118 | 29 | 100 | 5777 | 7386.6658 | 1609.6658 | 0 | 0 | 88230.355
2030-01-05 10:00 | 2836 | 1775.536 | 1057.3906 | 1833.4671 | 27 | 99 | 5817 | 7628.3937 | 1811.3937 | 0 | 0 | 90041.7487
2030-01-05 11:00 | 2947 | 1771.0027 | 810.8242 | 2035.9125 | 28 | 104 | 5824 | 7696.7393 | 1872.7393 | 0 | 0 | 91914.488
2030-01-05 12:00 | 3002 | 1764.9583 | 527.905 | 1902.2222 | 29 | 110 | 5800 | 7336.0855 | 1536.0855 | 0 | 0 | 93450.5735
2030-01-05 13:00 | 3000 | 1760.425 | 297.1441 | 2043.5519 | 28 | 115 | 5712 | 7244.1211 | 1532.1211 | 0 | 0 | 94982.6946
2030-01-05 14:00 | 2994 | 1754.3807 | 246.5664 | 1936.5997 | 29 | 112 | 5710 | 7072.5467 | 1362.5467 | 0 | 0 | 96345.2413
2030-01-05 15:00 | 3080 | 1752.8696 | 142.2499 | 1944.2391 | 29 | 112 | 5788 | 7060.3585 | 1272.3585 | 0 | 0 | 97617.5999
2030-01-05 16:00 | 3085 | 1754.3807 | 131.186 | 1134.4578 | 29 | 111 | 5842 | 6245.0244 | 403.0244 | 0 | 0 | 98020.6243
2030-01-05 17:00 | 3013 | 1763.4472 | 131.186 | 756.3052 | 29 | 112 | 5877 | 5804.9384 | -72.0616 | 72.0616 | 72.0616 | 97948.5627
2030-01-05 18:00 | 2992 | 1767.9805 | 97.9943 | 332.3159 | 29 | 112 | 5848 | 5331.2908 | -516.7092 | 516.7092 | 0 | 97431.8535
2030-01-05 19:00 | 2845 | 1778.5582 | 116.961 | 72.5747 | 30 | 113 | 5666 | 4956.0939 | -709.9061 | 709.9061 | 0 | 96721.9474
2030-01-05 20:00 | 2763 | 1783.0915 | 126.4443 | 0 | 29 | 114 | 5486 | 4815.5358 | -670.4642 | 670.4642 | 0 | 96051.4831
2030-01-05 21:00 | 2717 | 1787.6247 | 124.8638 | 0 | 29 | 113 | 5465 | 4771.4885 | -693.5115 | 693.5115 | 0 | 95357.9717
2030-01-05 22:00 | 2536 | 1799.7135 | 169.1193 | 0 | 29 | 113 | 5167 | 4646.8328 | -520.1672 | 520.1672 | 0 | 94837.8044
2030-01-05 23:00 | 2393 | 1801.2246 | 121.7027 | 0 | 30 | 112 | 4871 | 4457.9272 | -413.0728 | 413.0728 | 0 | 94424.7317
2030-01-06 | 2113 | 1807.269 | 104.3166 | 0 | 29 | 108 | 4515 | 4161.5855 | -353.4145 | 353.4145 | 0 | 94071.3172
2030-01-06 01:00 | 1978 | 1808.7801 | 41.0944 | 0 | 29 | 107 | 4270 | 3963.8745 | -306.1255 | 306.1255 | 0 | 93765.1916
2030-01-06 02:00 | 1901 | 1807.269 | 34.7722 | 0 | 29 | 105 | 4132 | 3877.0412 | -254.9588 | 254.9588 | 0 | 93510.2328
2030-01-06 03:00 | 1856 | 1811.8023 | 60.061 | 0 | 29 | 94 | 4047 | 3850.8633 | -196.1367 | 196.1367 | 0 | 93314.0961
2030-01-06 04:00 | 1846 | 1814.8244 | 64.8027 | 0 | 29 | 88 | 4042 | 3842.6272 | -199.3728 | 199.3728 | 0 | 93114.7233
2030-01-06 05:00 | 1996 | 1810.2912 | 109.0582 | 99.3128 | 28 | 87 | 4231 | 4129.6622 | -101.3378 | 101.3378 | 0 | 93013.3855
2030-01-06 06:00 | 2106 | 1810.2912 | 189.6665 | 225.3637 | 28 | 87 | 4470 | 4446.3213 | -23.6787 | 23.6787 | 0 | 92989.7067
2030-01-06 07:00 | 2283 | 1801.2246 | 295.5636 | 603.5163 | 28 | 91 | 4756 | 5102.3044 | 346.3044 | 0 | 0 | 93336.0112
2030-01-06 08:00 | 2555 | 1790.6469 | 382.494 | 1245.2298 | 27 | 101 | 5121 | 6101.3707 | 980.3707 | 0 | 0 | 94316.3819
2030-01-06 09:00 | 2711 | 1780.0693 | 300.3052 | 1268.1481 | 27 | 107 | 5360 | 6193.5226 | 833.5226 | 0 | 0 | 95149.9045
2030-01-06 10:00 | 2699 | 1774.0249 | 254.4692 | 1042.7844 | 26 | 105 | 5392 | 5901.2785 | 509.2785 | 0 | 0 | 95659.1831
2030-01-06 11:00 | 2644 | 1772.5138 | 387.2357 | 2012.9941 | 26 | 106 | 5386 | 6948.7436 | 1562.7436 | 0 | 0 | 97221.9267
2030-01-06 12:00 | 2481 | 1758.9139 | 821.888 | 2119.9464 | 26 | 105 | 5341 | 7312.7484 | 1971.7484 | 0 | 0 | 99193.675
2030-01-06 13:00 | 2366 | 1749.8474 | 973.6212 | 2135.2253 | 23 | 105 | 5224 | 7352.6939 | 2128.6939 | 0 | 0 | 101322.3689
2030-01-06 14:00 | 2361 | 1743.803 | 930.9462 | 2123.7661 | 17 | 105 | 5172 | 7281.5153 | 2109.5154 | 0 | 0 | 103431.8842
2030-01-06 15:00 | 2408 | 1733.2253 | 926.2046 | 2181.0619 | 19 | 105 | 5237 | 7372.4919 | 2135.4919 | 0 | 0 | 105567.3761
2030-01-06 16:00 | 2413 | 1719.6255 | 943.5907 | 2116.1267 | 21 | 105 | 5278 | 7318.3428 | 2040.3428 | 0 | 0 | 107607.7189
2030-01-06 17:00 | 2518 | 1733.2253 | 897.7546 | 1753.2529 | 21 | 105 | 5446 | 7028.2329 | 1582.2329 | 0 | 0 | 109189.9518
2030-01-06 18:00 | 2585 | 1724.1588 | 891.4324 | 676.091 | 25 | 105 | 5508 | 6006.6822 | 498.6822 | 0 | 0 | 109688.634
2030-01-06 19:00 | 2513 | 1727.181 | 853.4991 | 49.6564 | 26 | 108 | 5410 | 5277.3365 | -132.6635 | 132.6635 | 132.6635 | 109555.9705
2030-01-06 20:00 | 2483 | 1748.3363 | 859.8213 | 0 | 27 | 114 | 5296 | 5232.1576 | -63.8424 | 63.8424 | 0 | 109492.1281
2030-01-06 21:00 | 2496 | 1764.9583 | 734.9576 | 0 | 26 | 114 | 5328 | 5135.9159 | -192.0841 | 192.0841 | 0 | 109300.044
2030-01-06 22:00 | 2327 | 1774.0249 | 638.5438 | 0 | 25 | 107 | 5009 | 4871.5687 | -137.4313 | 137.4313 | 0 | 109162.6127
2030-01-06 23:00 | 2214 | 1778.5582 | 455.1995 | 0 | 26 | 106 | 4762 | 4579.7577 | -182.2423 | 182.2423 | 0 | 108980.3704
2030-01-07 | 1927 | 1784.6026 | 428.3301 | 0 | 27 | 107 | 4394 | 4273.9327 | -120.0673 | 120.0673 | 0 | 108860.303
2030-01-07 01:00 | 1838 | 1792.158 | 366.6885 | 0 | 27 | 106 | 4165 | 4129.8465 | -35.1535 | 35.1535 | 0 | 108825.1496
2030-01-07 02:00 | 1781 | 1798.2024 | 289.2414 | 0 | 26 | 106 | 4037 | 4000.4438 | -36.5562 | 36.5562 | 0 | 108788.5933
2030-01-07 03:00 | 1759 | 1804.2468 | 230.7609 | 0 | 25 | 108 | 3958 | 3927.0077 | -30.9923 | 30.9923 | 0 | 108757.601
2030-01-07 04:00 | 1792 | 1805.7579 | 177.022 | 0 | 26 | 109 | 3970 | 3909.7799 | -60.2201 | 60.2201 | 0 | 108697.3809
2030-01-07 05:00 | 1936 | 1802.7357 | 129.6054 | 236.8228 | 25 | 109 | 4142 | 4239.1639 | 97.1639 | 0 | 0 | 108794.5449
2030-01-07 06:00 | 2106 | 1799.7135 | 99.5749 | 1420.937 | 26 | 110 | 4353 | 5562.2254 | 1209.2254 | 0 | 0 | 110003.7703
2030-01-07 07:00 | 2365 | 1798.2024 | 71.1249 | 1902.2222 | 26 | 110 | 4660 | 6272.5495 | 1612.5495 | 0 | 0 | 111616.3198
2030-01-07 08:00 | 2577 | 1787.6247 | 69.5444 | 1581.3654 | 27 | 108 | 4994 | 6150.5345 | 1156.5345 | 0 | 0 | 112772.8543
2030-01-07 09:00 | 2755 | 1774.0249 | 48.9972 | 1619.5626 | 27 | 108 | 5231 | 6332.5847 | 1101.5847 | 0 | 0 | 113874.439
2030-01-07 10:00 | 2833 | 1760.425 | 36.3527 | 1913.6813 | 27 | 113 | 5313 | 6683.4591 | 1370.4591 | 0 | 0 | 115244.8981
2030-01-07 11:00 | 2814 | 1748.3363 | 36.3527 | 2131.4055 | 28 | 113 | 5281 | 6871.0946 | 1590.0946 | 0 | 0 | 116834.9927
2030-01-07 12:00 | 2712 | 1743.803 | 36.3527 | 2112.3069 | 28 | 114 | 5251 | 6746.4627 | 1495.4627 | 0 | 0 | 118330.4553
2030-01-07 13:00 | 2691 | 1730.2032 | 44.2555 | 1741.7938 | 28 | 115 | 5174 | 6350.2524 | 1176.2524 | 0 | 0 | 119506.7078
2030-01-07 14:00 | 2716 | 1719.6255 | 42.675 | 1482.0526 | 28 | 115 | 5194 | 6103.353 | 909.353 | 0 | 0 | 120416.0608
2030-01-07 15:00 | 2769 | 1707.5367 | 61.6416 | 1707.4163 | 28 | 114 | 5262 | 6387.5946 | 1125.5946 | 0 | 0 | 121541.6554
2030-01-07 16:00 | 2824 | 1707.5367 | 105.8971 | 1130.6381 | 28 | 113 | 5432 | 5909.0719 | 477.0719 | 0 | 0 | 122018.7273
2030-01-07 17:00 | 2916 | 1706.0256 | 91.6721 | 1271.9678 | 27 | 115 | 5638 | 6127.6656 | 489.6656 | 0 | 0 | 122508.3929
2030-01-07 18:00 | 3032 | 1704.5145 | 72.7055 | 603.5163 | 29 | 116 | 5716 | 5557.7363 | -158.2637 | 158.2637 | 158.2637 | 122350.1292
2030-01-07 19:00 | 2905 | 1704.5145 | 115.3804 | 30.5578 | 30 | 115 | 5575 | 4900.4528 | -674.5472 | 674.5472 | 0 | 121675.582
2030-01-07 20:00 | 2790 | 1721.1366 | 195.9887 | 0 | 27 | 115 | 5463 | 4849.1253 | -613.8747 | 613.8747 | 0 | 121061.7073
2030-01-07 21:00 | 2826 | 1736.2475 | 200.7303 | 0 | 23 | 116 | 5487 | 4901.9779 | -585.0221 | 585.0221 | 0 | 120476.6851
2030-01-07 22:00 | 2496 | 1746.8252 | 237.0831 | 0 | 21 | 110 | 5140 | 4610.9083 | -529.0917 | 529.0917 | 0 | 119947.5934
2030-01-07 23:00 | 2233 | 1754.3807 | 358.7857 | 0 | 15 | 103 | 4795 | 4464.1664 | -330.8336 | 330.8336 | 0 | 119616.7598
2030-01-08 | 1950 | 1761.9361 | 352.4635 | 0 | 16 | 100 | 4437 | 4180.3997 | -256.6003 | 256.6003 | 0 | 119360.1595
2030-01-08 01:00 | 1768 | 1764.9583 | 317.6913 | 0 | 14 | 100 | 4239 | 3964.6497 | -274.3503 | 274.3503 | 0 | 119085.8091
2030-01-08 02:00 | 1745 | 1766.4694 | 216.5359 | 0 | 13 | 92 | 4113 | 3833.0053 | -279.9947 | 279.9947 | 0 | 118805.8144
2030-01-08 03:00 | 1759 | 1769.4916 | 158.0554 | 0 | 12 | 93 | 4041 | 3791.547 | -249.453 | 249.453 | 0 | 118556.3614
2030-01-08 04:00 | 1870 | 1771.0027 | 121.7027 | 0 | 12 | 94 | 4081 | 3868.7054 | -212.2946 | 212.2946 | 0 | 118344.0668
2030-01-08 05:00 | 2065 | 1769.4916 | 113.7999 | 61.1156 | 11 | 94 | 4413 | 4114.4071 | -298.5929 | 298.5929 | 0 | 118045.4739
2030-01-08 06:00 | 2402 | 1745.3141 | 116.961 | 1149.7367 | 12 | 97 | 4956 | 5523.0118 | 567.0118 | 0 | 0 | 118612.4856
2030-01-08 07:00 | 2818 | 1734.7364 | 86.9305 | 1466.7737 | 12 | 94 | 5536 | 6212.4406 | 676.4406 | 0 | 0 | 119288.9262
2030-01-08 08:00 | 3056 | 1730.2032 | 79.0277 | 1611.9232 | 11 | 101 | 5892 | 6589.154 | 697.154 | 0 | 0 | 119986.0803
2030-01-08 09:00 | 3135 | 1704.5145 | 86.9305 | 1669.219 | 11 | 102 | 6009 | 6708.6641 | 699.664 | 0 | 0 | 120685.7443
2030-01-08 10:00 | 3146 | 1675.8038 | 186.5054 | 1745.6135 | 10 | 105 | 6060 | 6868.9226 | 808.9226 | 0 | 0 | 121494.6669
2030-01-08 11:00 | 3108 | 1660.6928 | 290.8219 | 1810.5488 | 10 | 103 | 6061 | 6983.0635 | 922.0635 | 0 | 0 | 122416.7305
2030-01-08 12:00 | 3010 | 1650.1151 | 491.5523 | 1917.501 | 10 | 105 | 6045 | 7184.1685 | 1139.1685 | 0 | 0 | 123555.8989
2030-01-08 13:00 | 2907 | 1654.6484 | 714.4104 | 1906.0419 | 10 | 102 | 6039 | 7294.1007 | 1255.1007 | 0 | 0 | 124810.9996
2030-01-08 14:00 | 2873 | 1698.4702 | 807.663 | 1734.1543 | 11 | 92 | 6059 | 7216.2875 | 1157.2875 | 0 | 0 | 125968.2871
2030-01-08 15:00 | 2906 | 1716.6033 | 885.1102 | 1734.1543 | 11 | 93 | 6164 | 7345.8678 | 1181.8678 | 0 | 0 | 127150.155
2030-01-08 16:00 | 2934 | 1710.5589 | 940.4296 | 1424.7568 | 12 | 92 | 6249 | 7113.7453 | 864.7453 | 0 | 0 | 128014.9002
2030-01-08 17:00 | 3031 | 1707.5367 | 1054.2295 | 1000.7675 | 13 | 100 | 6351 | 6906.5337 | 555.5337 | 0 | 0 | 128570.4339
2030-01-08 18:00 | 3061 | 1710.5589 | 1025.7795 | 1019.8661 | 13 | 104 | 6320 | 6934.2045 | 614.2045 | 0 | 0 | 129184.6384
2030-01-08 19:00 | 2943 | 1715.0922 | 913.5602 | 15.2789 | 12 | 103 | 6114 | 5701.9313 | -412.0687 | 412.0687 | 412.0687 | 128772.5696
2030-01-08 20:00 | 2826 | 1733.2253 | 795.0186 | 0 | 15 | 104 | 5878 | 5473.244 | -404.756 | 404.756 | 0 | 128367.8136
2030-01-08 21:00 | 2803 | 1746.8252 | 665.4132 | 0 | 16 | 106 | 5880 | 5337.2384 | -542.7616 | 542.7616 | 0 | 127825.052
2030-01-08 22:00 | 2482 | 1755.8918 | 693.8632 | 0 | 16 | 105 | 5492 | 5052.7549 | -439.2451 | 439.2451 | 0 | 127385.8069
2030-01-08 23:00 | 2065 | 1760.425 | 858.2408 | 0 | 15 | 103 | 5098 | 4801.6658 | -296.3342 | 296.3342 | 0 | 127089.4727
2030-01-09 | 1684 | 1766.4694 | 1071.6155 | 0 | 16 | 104 | 4742 | 4642.085 | -99.915 | 99.915 | 0 | 126989.5577
2030-01-09 01:00 | 1550 | 1774.0249 | 1188.5765 | 0 | 18 | 100 | 4536 | 4630.6014 | 94.6014 | 0 | 0 | 127084.1591
2030-01-09 02:00 | 1442 | 1780.0693 | 1223.3487 | 0 | 18 | 88 | 4387 | 4551.418 | 164.418 | 0 | 0 | 127248.5771
2030-01-09 03:00 | 1427 | 1784.6026 | 1177.5127 | 0 | 18 | 87 | 4330 | 4494.1152 | 164.1152 | 0 | 0 | 127412.6923
2030-01-09 04:00 | 1462 | 1789.1358 | 1220.1876 | 0 | 16 | 87 | 4372 | 4574.3235 | 202.3235 | 0 | 0 | 127615.0158
2030-01-09 05:00 | 1624 | 1787.6247 | 1413.0152 | 190.9862 | 16 | 87 | 4707 | 5118.6261 | 411.6261 | 0 | 0 | 128026.6419
2030-01-09 06:00 | 1948 | 1786.1136 | 1431.9818 | 1168.8353 | 17 | 86 | 5236 | 6437.9308 | 1201.9308 | 0 | 0 | 129228.5727
2030-01-09 07:00 | 2367 | 1780.0693 | 1409.8541 | 1501.1512 | 16 | 87 | 5758 | 7161.0746 | 1403.0746 | 0 | 0 | 130631.6472
2030-01-09 08:00 | 2623 | 1769.4916 | 1398.7902 | 1711.236 | 16 | 85 | 6071 | 7603.5178 | 1532.5178 | 0 | 0 | 132164.165
2030-01-09 09:00 | 2744 | 1755.8918 | 1390.8874 | 1814.3685 | 15 | 85 | 6194 | 7805.1477 | 1611.1477 | 0 | 0 | 133775.3128
2030-01-09 10:00 | 2752 | 1745.3141 | 1392.468 | 1848.746 | 16 | 79 | 6191 | 7833.5281 | 1642.5281 | 0 | 0 | 135417.8409
2030-01-09 11:00 | 2776 | 1740.7808 | 1367.1791 | 1925.1405 | 16 | 76 | 6195 | 7901.1004 | 1706.1004 | 0 | 0 | 137123.9413
2030-01-09 12:00 | 2766 | 1734.7364 | 1365.5986 | 1944.2391 | 16 | 86 | 6205 | 7912.5741 | 1707.5741 | 0 | 0 | 138831.5154
2030-01-09 13:00 | 2714 | 1725.6699 | 1349.793 | 1974.7969 | 16 | 92 | 6136 | 7872.2598 | 1736.2598 | 0 | 0 | 140567.7752
2030-01-09 14:00 | 2874 | 1715.0922 | 1109.5488 | 1558.4471 | 16 | 93 | 6197 | 7366.0881 | 1169.0881 | 0 | 0 | 141736.8633
2030-01-09 15:00 | 3021 | 1712.07 | 908.8185 | 1623.3824 | 18 | 92 | 6270 | 7375.2709 | 1105.2709 | 0 | 0 | 142842.1342
2030-01-09 16:00 | 3187 | 1712.07 | 581.6438 | 1833.4671 | 16 | 94 | 6366 | 7424.181 | 1058.181 | 0 | 0 | 143900.3152
2030-01-09 17:00 | 3295 | 1712.07 | 529.4856 | 1352.182 | 16 | 94 | 6496 | 6998.7376 | 502.7376 | 0 | 0 | 144403.0528
2030-01-09 18:00 | 3315 | 1712.07 | 442.5551 | 958.7505 | 17 | 101 | 6478 | 6546.3756 | 68.3756 | 0 | 0 | 144471.4284
2030-01-09 19:00 | 3192 | 1719.6255 | 365.108 | 19.0986 | 17 | 103 | 6294 | 5415.8321 | -878.1679 | 878.1679 | 878.1679 | 143593.2605
2030-01-09 20:00 | 3083 | 1733.2253 | 282.9191 | 0 | 17 | 103 | 6066 | 5219.1445 | -846.8555 | 846.8555 | 0 | 142746.405
2030-01-09 21:00 | 3062 | 1745.3141 | 199.1498 | 0 | 16 | 103 | 6032 | 5125.4639 | -906.5361 | 906.5361 | 0 | 141839.8689
2030-01-09 22:00 | 2763 | 1754.3807 | 178.6026 | 0 | 16 | 103 | 5616 | 4814.9833 | -801.0167 | 801.0167 | 0 | 141038.8521
2030-01-09 23:00 | 2449 | 1757.4029 | 232.3414 | 0 | 16 | 104 | 5208 | 4558.7443 | -649.2557 | 649.2557 | 0 | 140389.5964
2030-01-10 | 2152 | 1764.9583 | 287.6608 | 0 | 17 | 98 | 4823 | 4319.6191 | -503.3809 | 503.3809 | 0 | 139886.2155
2030-01-10 01:00 | 1974 | 1766.4694 | 339.8191 | 0 | 16 | 96 | 4609 | 4192.2885 | -416.7115 | 416.7115 | 0 | 139469.504
2030-01-10 02:00 | 1846 | 1771.0027 | 422.0079 | 0 | 15 | 96 | 4470 | 4150.0106 | -319.9894 | 319.9894 | 0 | 139149.5146
2030-01-10 03:00 | 1792 | 1775.536 | 502.6161 | 0 | 16 | 94 | 4366 | 4180.1521 | -185.8479 | 185.8479 | 0 | 138963.6668
2030-01-10 04:00 | 1808 | 1777.0471 | 638.5438 | 0 | 16 | 96 | 4426 | 4335.5909 | -90.4091 | 90.4091 | 0 | 138873.2576
2030-01-10 05:00 | 2002 | 1772.5138 | 690.7021 | 3.8197 | 16 | 98 | 4740 | 4583.0356 | -156.9644 | 156.9644 | 0 | 138716.2932
2030-01-10 06:00 | 2358 | 1767.9805 | 719.152 | 145.1495 | 16 | 98 | 5292 | 5104.282 | -187.718 | 187.718 | 0 | 138528.5752
2030-01-10 07:00 | 2738 | 1763.4472 | 733.377 | 576.7782 | 17 | 98 | 5851 | 5926.6024 | 75.6024 | 0 | 0 | 138604.1777
2030-01-10 08:00 | 2957 | 1761.9361 | 701.7659 | 1165.0156 | 17 | 104 | 6197 | 6706.7176 | 509.7176 | 0 | 0 | 139113.8953
2030-01-10 09:00 | 3116 | 1704.5145 | 635.3827 | 1776.1713 | 20 | 107 | 6322 | 7359.0685 | 1037.0685 | 0 | 0 | 140150.9638
2030-01-10 10:00 | 3150 | 1684.8703 | 583.2244 | 1963.3377 | 20 | 102 | 6322 | 7503.4324 | 1181.4324 | 0 | 0 | 141332.3963
2030-01-10 11:00 | 3156 | 1654.6484 | 608.5133 | 1997.7152 | 19 | 103 | 6316 | 7538.8769 | 1222.8769 | 0 | 0 | 142555.2732
2030-01-10 12:00 | 3067 | 1695.448 | 719.152 | 2154.3239 | 18 | 103 | 6340 | 7756.9239 | 1416.9239 | 0 | 0 | 143972.1971
2030-01-10 13:00 | 3009 | 1709.0478 | 755.5048 | 2200.1606 | 18 | 103 | 6288 | 7794.7132 | 1506.7132 | 0 | 0 | 145478.9102
2030-01-10 14:00 | 3063 | 1701.4924 | 744.4409 | 2135.2253 | 18 | 104 | 6339 | 7766.1585 | 1427.1585 | 0 | 0 | 146906.0687
2030-01-10 15:00 | 3077 | 1690.9147 | 744.4409 | 2196.3408 | 18 | 104 | 6423 | 7830.6964 | 1407.6964 | 0 | 0 | 148313.7652
2030-01-10 16:00 | 3117 | 1686.3814 | 731.7965 | 1829.6474 | 19 | 103 | 6491 | 7486.8253 | 995.8253 | 0 | 0 | 149309.5904
2030-01-10 17:00 | 3192 | 1692.4258 | 678.0576 | 1333.0834 | 19 | 103 | 6542 | 7017.5668 | 475.5668 | 0 | 0 | 149785.1573
2030-01-10 18:00 | 3204 | 1695.448 | 652.7688 | 775.4038 | 18 | 103 | 6482 | 6448.6206 | -33.3794 | 33.3794 | 33.3794 | 149751.7778
2030-01-10 19:00 | 3088 | 1707.5367 | 553.1939 | 7.6394 | 18 | 100 | 6289 | 5474.3701 | -814.6299 | 814.6299 | 0 | 148937.1479
2030-01-10 20:00 | 2989 | 1719.6255 | 442.5551 | 0 | 19 | 103 | 6064 | 5273.1806 | -790.8194 | 790.8194 | 0 | 148146.3285
2030-01-10 21:00 | 2964 | 1736.2475 | 376.1718 | 0 | 19 | 102 | 6044 | 5197.4194 | -846.5806 | 846.5806 | 0 | 147299.7478
2030-01-10 22:00 | 2676 | 1749.8474 | 347.7219 | 0 | 19 | 102 | 5661 | 4894.5692 | -766.4308 | 766.4308 | 0 | 146533.3171
2030-01-10 23:00 | 2343 | 1754.3807 | 371.4302 | 0 | 20 | 96 | 5294 | 4584.8108 | -709.1892 | 709.1892 | 0 | 145824.1279
2030-01-11 | 2070 | 1761.9361 | 282.9191 | 0 | 19 | 96 | 4895 | 4229.8553 | -665.1447 | 665.1447 | 0 | 145158.9832
2030-01-11 01:00 | 1879 | 1767.9805 | 300.3052 | 0 | 17 | 94 | 4657 | 4058.2858 | -598.7142 | 598.7142 | 0 | 144560.2689
2030-01-11 02:00 | 1774 | 1764.9583 | 380.9135 | 0 | 15 | 94 | 4502 | 4028.8718 | -473.1282 | 473.1282 | 0 | 144087.1407
2030-01-11 03:00 | 1740 | 1769.4916 | 410.944 | 0 | 14 | 95 | 4426 | 4029.4356 | -396.5644 | 396.5644 | 0 | 143690.5764
2030-01-11 04:00 | 1778 | 1772.5138 | 447.2968 | 0 | 14 | 86 | 4463 | 4097.8106 | -365.1894 | 365.1894 | 0 | 143325.3869
2030-01-11 05:00 | 1937 | 1771.0027 | 611.6744 | 49.6564 | 13 | 74 | 4758 | 4456.3335 | -301.6665 | 301.6665 | 0 | 143023.7204
2030-01-11 06:00 | 2286 | 1767.9805 | 723.8937 | 416.3498 | 14 | 75 | 5286 | 5283.224 | -2.776 | 2.776 | 0 | 143020.9444
2030-01-11 07:00 | 2653 | 1764.9583 | 881.9491 | 1019.8661 | 14 | 82 | 5878 | 6415.7735 | 537.7735 | 0 | 0 | 143558.7179
2030-01-11 08:00 | 2821 | 1758.9139 | 1017.8767 | 1730.3346 | 14 | 81 | 6222 | 7423.1253 | 1201.1253 | 0 | 0 | 144759.8432
2030-01-11 09:00 | 2953 | 1751.3585 | 987.8462 | 1657.7599 | 12 | 80 | 6338 | 7441.9645 | 1103.9645 | 0 | 0 | 145863.8077
2030-01-11 10:00 | 2960 | 1748.3363 | 1013.1351 | 1955.6983 | 9 | 78 | 6343 | 7764.1696 | 1421.1696 | 0 | 0 | 147284.9773
2030-01-11 11:00 | 2921 | 1743.803 | 1168.0293 | 2097.028 | 15 | 80 | 6367 | 8024.8604 | 1657.8604 | 0 | 0 | 148942.8377
2030-01-11 12:00 | 2856 | 1730.2032 | 1318.182 | 1890.763 | 15 | 79 | 6370 | 7889.1481 | 1519.1481 | 0 | 0 | 150461.9858
2030-01-11 13:00 | 2805 | 1707.5367 | 1480.979 | 2012.9941 | 16 | 81 | 6382 | 8103.5099 | 1721.5099 | 0 | 0 | 152183.4957
2030-01-11 14:00 | 2854 | 1715.0922 | 1531.5567 | 1829.6474 | 15 | 79 | 6441 | 8024.2964 | 1583.2964 | 0 | 0 | 153766.792
2030-01-11 15:00 | 2946 | 1707.5367 | 1593.1983 | 2085.5689 | 16 | 79 | 6556 | 8427.3039 | 1871.3039 | 0 | 0 | 155638.096
2030-01-11 16:00 | 2963 | 1706.0256 | 1626.39 | 2116.1267 | 18 | 78 | 6614 | 8507.5423 | 1893.5423 | 0 | 0 | 157531.6382
2030-01-11 17:00 | 2933 | 1712.07 | 1639.0344 | 1493.5118 | 17 | 78 | 6641 | 7872.6162 | 1231.6162 | 0 | 0 | 158763.2544
2030-01-11 18:00 | 2943 | 1715.0922 | 1610.5844 | 1226.1311 | 16 | 79 | 6607 | 7589.8078 | 982.8078 | 0 | 0 | 159746.0622
2030-01-11 19:00 | 2825 | 1722.6477 | 1444.6263 | 72.5747 | 18 | 86 | 6366 | 6168.8487 | -197.1513 | 197.1513 | 197.1513 | 159548.9109
2030-01-11 20:00 | 2682 | 1739.2697 | 1463.5929 | 0 | 20 | 87 | 6145 | 5991.8626 | -153.1374 | 153.1374 | 0 | 159395.7735
2030-01-11 21:00 | 2581 | 1758.9139 | 1458.8513 | 0 | 19 | 87 | 6078 | 5904.7652 | -173.2348 | 173.2348 | 0 | 159222.5387
2030-01-11 22:00 | 2299 | 1769.4916 | 1469.9151 | 0 | 19 | 86 | 5719 | 5643.4067 | -75.5933 | 75.5933 | 0 | 159146.9455
2030-01-11 23:00 | 1937 | 1777.0471 | 1564.7484 | 0 | 19 | 84 | 5333 | 5381.7954 | 48.7954 | 0 | 0 | 159195.7409
2030-01-12 | 1621 | 1783.0915 | 1548.9428 | 0 | 18 | 85 | 4923 | 5056.0343 | 133.0343 | 0 | 0 | 159328.7752
2030-01-12 01:00 | 1464 | 1786.1136 | 1582.1345 | 0 | 19 | 83 | 4683 | 4934.2481 | 251.2481 | 0 | 0 | 159580.0233
2030-01-12 02:00 | 1396 | 1795.1802 | 1585.2956 | 0 | 20 | 81 | 4532 | 4877.4758 | 345.4758 | 0 | 0 | 159925.4991
2030-01-12 03:00 | 1406 | 1795.1802 | 1569.49 | 0 | 20 | 80 | 4478 | 4870.6702 | 392.6702 | 0 | 0 | 160318.1693
2030-01-12 04:00 | 1471 | 1795.1802 | 1462.0124 | 0 | 21 | 80 | 4485 | 4829.1926 | 344.1926 | 0 | 0 | 160662.3619
2030-01-12 05:00 | 1671 | 1795.1802 | 1413.0152 | 61.1156 | 22 | 79 | 4815 | 5041.311 | 226.311 | 0 | 0 | 160888.6729
2030-01-12 06:00 | 2065 | 1807.269 | 1313.4403 | 928.1927 | 23 | 80 | 5329 | 6216.902 | 887.902 | 0 | 0 | 161776.5749
2030-01-12 07:00 | 2497 | 1802.7357 | 1240.7348 | 1474.4132 | 22 | 80 | 5915 | 7116.8837 | 1201.8837 | 0 | 0 | 162978.4586
2030-01-12 08:00 | 2876 | 1771.0027 | 981.524 | 1963.3377 | 20 | 81 | 6233 | 7692.8644 | 1459.8644 | 0 | 0 | 164438.323
2030-01-12 09:00 | 2919 | 1757.4029 | 1011.5545 | 2146.6844 | 20 | 83 | 6345 | 7937.6418 | 1592.6418 | 0 | 0 | 166030.9647
2030-01-12 10:00 | 3072 | 1699.9813 | 659.091 | 1932.7799 | 20 | 85 | 6308 | 7468.8522 | 1160.8522 | 0 | 0 | 167191.8169
2030-01-12 11:00 | 3078 | 1641.0486 | 687.5409 | 1592.8246 | 19 | 85 | 6317 | 7103.4141 | 786.4141 | 0 | 0 | 167978.231
2030-01-12 12:00 | 3159 | 1631.982 | 513.68 | 1921.3208 | 21 | 83 | 6310 | 7329.9828 | 1019.9828 | 0 | 0 | 168998.2138
2030-01-12 13:00 | 3178 | 1622.9154 | 486.8106 | 1352.182 | 19 | 88 | 6306 | 6746.9081 | 440.9081 | 0 | 0 | 169439.1219
2030-01-12 14:00 | 3198 | 1610.8267 | 494.7134 | 1608.1035 | 19 | 88 | 6320 | 7018.6435 | 698.6435 | 0 | 0 | 170137.7654
2030-01-12 15:00 | 3273 | 1606.2934 | 436.2329 | 924.373 | 19 | 89 | 6373 | 6347.8993 | -25.1007 | 25.1007 | 25.1007 | 170112.6647
2030-01-12 16:00 | 3357 | 1600.249 | 360.3663 | 859.4377 | 19 | 88 | 6437 | 6284.053 | -152.947 | 152.947 | 0 | 169959.7178
2030-01-12 17:00 | 3388 | 1598.7379 | 309.7886 | 653.1727 | 21 | 91 | 6449 | 6061.6992 | -387.3008 | 387.3008 | 0 | 169572.4169
2030-01-12 18:00 | 3324 | 1616.8711 | 298.7247 | 393.4315 | 20 | 95 | 6380 | 5748.0272 | -631.9728 | 631.9728 | 0 | 168940.4442
2030-01-12 19:00 | 3180 | 1625.9376 | 252.8886 | 76.3945 | 20 | 93 | 6184 | 5248.2207 | -935.7793 | 935.7793 | 0 | 168004.6649
2030-01-12 20:00 | 3009 | 1633.4931 | 180.1831 | 0 | 19 | 97 | 5932 | 4938.6763 | -993.3237 | 993.3237 | 0 | 167011.3412
2030-01-12 21:00 | 3024 | 1591.1825 | 192.8276 | 0 | 18 | 98 | 5922 | 4924.01 | -997.99 | 997.99 | 0 | 166013.3512
2030-01-12 22:00 | 2811 | 1619.8933 | 175.4415 | 0 | 18 | 95 | 5583 | 4719.3347 | -863.6653 | 863.6653 | 0 | 165149.6859
2030-01-12 23:00 | 2604 | 1630.4709 | 165.9582 | 0 | 21 | 92 | 5253 | 4513.4291 | -739.5709 | 739.5709 | 0 | 164410.115
2030-01-13 | 2324 | 1631.982 | 210.2137 | 0 | 20 | 103 | 4874 | 4289.1957 | -584.8043 | 584.8043 | 0 | 163825.3107
2030-01-13 01:00 | 2115 | 1635.0042 | 254.4692 | 0 | 20 | 104 | 4615 | 4128.4734 | -486.5266 | 486.5266 | 0 | 163338.7841
2030-01-13 02:00 | 1963 | 1635.0042 | 303.4663 | 0 | 23 | 106 | 4455 | 4030.4706 | -424.5294 | 424.5294 | 0 | 162914.2546
2030-01-13 03:00 | 1889 | 1638.0264 | 290.8219 | 0 | 28 | 106 | 4356 | 3951.8483 | -404.1517 | 404.1517 | 0 | 162510.1029
2030-01-13 04:00 | 1887 | 1644.0708 | 306.6275 | 0 | 26 | 105 | 4367 | 3968.6982 | -398.3018 | 398.3018 | 0 | 162111.8012
2030-01-13 05:00 | 2034 | 1647.093 | 379.3329 | 26.7381 | 27 | 103 | 4530 | 4217.164 | -312.836 | 312.836 | 0 | 161798.9651
2030-01-13 06:00 | 2168 | 1616.8711 | 485.23 | 515.6626 | 27 | 103 | 4747 | 4915.7638 | 168.7637 | 0 | 0 | 161967.7289
2030-01-13 07:00 | 2356 | 1630.4709 | 578.4827 | 660.8121 | 27 | 104 | 5083 | 5356.7658 | 273.7658 | 0 | 0 | 162241.4946
2030-01-13 08:00 | 2581 | 1625.9376 | 660.6715 | 1237.5903 | 27 | 104 | 5407 | 6236.1995 | 829.1995 | 0 | 0 | 163070.6941
2030-01-13 09:00 | 2666 | 1616.8711 | 840.8547 | 1577.5457 | 27 | 109 | 5662 | 6837.2714 | 1175.2714 | 0 | 0 | 164245.9656
2030-01-13 10:00 | 2661 | 1606.2934 | 954.6546 | 1264.3284 | 27 | 112 | 5708 | 6625.2763 | 917.2763 | 0 | 0 | 165163.2419
2030-01-13 11:00 | 2669 | 1586.6492 | 1022.6184 | 1321.6242 | 29 | 110 | 5706 | 6738.8918 | 1032.8918 | 0 | 0 | 166196.1337
2030-01-13 12:00 | 2640 | 1570.0271 | 1079.5183 | 1325.4439 | 28 | 109 | 5665 | 6751.9894 | 1086.9894 | 0 | 0 | 167283.1231
2030-01-13 13:00 | 2552 | 1601.7601 | 1137.9988 | 1115.3592 | 28 | 110 | 5636 | 6545.1181 | 909.1181 | 0 | 0 | 168192.2412
2030-01-13 14:00 | 2556 | 1583.627 | 1242.3154 | 1340.7228 | 26 | 109 | 5675 | 6857.6652 | 1182.6652 | 0 | 0 | 169374.9064
2030-01-13 15:00 | 2618 | 1579.0937 | 1242.3154 | 1428.5765 | 27 | 110 | 5760 | 7004.9856 | 1244.9856 | 0 | 0 | 170619.892
2030-01-13 16:00 | 2685 | 1580.6048 | 1273.9264 | 699.0093 | 26 | 111 | 5898 | 6375.5406 | 477.5406 | 0 | 0 | 171097.4325
2030-01-13 17:00 | 2737 | 1586.6492 | 1433.5624 | 607.336 | 26 | 111 | 6064 | 6501.5476 | 437.5476 | 0 | 0 | 171534.9801
2030-01-13 18:00 | 2728 | 1607.8045 | 1544.2012 | 320.8567 | 26 | 110 | 6125 | 6336.8624 | 211.8624 | 0 | 0 | 171746.8425
2030-01-13 19:00 | 2626 | 1619.8933 | 1518.9123 | 68.755 | 26 | 109 | 5984 | 5968.5606 | -15.4394 | 15.4394 | 15.4394 | 171731.4031
2030-01-13 20:00 | 2477 | 1644.0708 | 1536.2984 | 0 | 25 | 102 | 5794 | 5784.3692 | -9.6308 | 9.6308 | 0 | 171721.7723
2030-01-13 21:00 | 2480 | 1659.1817 | 1534.7178 | 0 | 24 | 103 | 5795 | 5800.8996 | 5.8996 | 0 | 0 | 171727.6718
2030-01-13 22:00 | 2247 | 1674.2927 | 1488.8818 | 0 | 27 | 104 | 5491 | 5541.1744 | 50.1744 | 0 | 0 | 171777.8463
2030-01-13 23:00 | 1985 | 1683.3592 | 1561.5873 | 0 | 27 | 105 | 5152 | 5361.9465 | 209.9465 | 0 | 0 | 171987.7927
2030-01-14 | 1677 | 1689.4036 | 1618.4872 | 0 | 27 | 105 | 4781 | 5116.8908 | 335.8908 | 0 | 0 | 172323.6835
2030-01-14 01:00 | 1544 | 1695.448 | 1564.7484 | 0 | 28 | 104 | 4554 | 4936.1963 | 382.1963 | 0 | 0 | 172705.8799
2030-01-14 02:00 | 1458 | 1699.9813 | 1517.3317 | 0 | 26 | 104 | 4395 | 4805.313 | 410.313 | 0 | 0 | 173116.1929
2030-01-14 03:00 | 1416 | 1707.5367 | 1398.7902 | 0 | 29 | 104 | 4286 | 4655.3269 | 369.3269 | 0 | 0 | 173485.5198
2030-01-14 04:00 | 1474 | 1713.5811 | 1346.6319 | 0 | 28 | 103 | 4278 | 4665.213 | 387.213 | 0 | 0 | 173872.7329
2030-01-14 05:00 | 1594 | 1715.0922 | 1360.8569 | 34.3775 | 28 | 105 | 4432 | 4837.3266 | 405.3266 | 0 | 0 | 174278.0595
2030-01-14 06:00 | 1776 | 1718.1144 | 1292.8931 | 175.7073 | 28 | 104 | 4621 | 5094.7148 | 473.7148 | 0 | 0 | 174751.7743
2030-01-14 07:00 | 1978 | 1710.5589 | 1313.4403 | 618.7952 | 28 | 102 | 4914 | 5750.7944 | 836.7944 | 0 | 0 | 175588.5687
2030-01-14 08:00 | 2138 | 1695.448 | 1413.0152 | 1883.1235 | 29 | 103 | 5257 | 7261.5867 | 2004.5867 | 0 | 0 | 177593.1554
2030-01-14 09:00 | 2322 | 1683.3592 | 1414.5957 | 1898.4024 | 29 | 110 | 5509 | 7457.3574 | 1948.3574 | 0 | 0 | 179541.5128
2030-01-14 10:00 | 2418 | 1671.2705 | 1408.2735 | 2066.4702 | 30 | 110 | 5617 | 7704.0142 | 2087.0142 | 0 | 0 | 181628.527
2030-01-14 11:00 | 2437 | 1657.6706 | 1444.6263 | 2028.273 | 30 | 111 | 5641 | 7708.5699 | 2067.5699 | 0 | 0 | 183696.0969
2030-01-14 12:00 | 2438 | 1650.1151 | 1438.3041 | 2104.6675 | 27 | 90 | 5621 | 7748.0867 | 2127.0867 | 0 | 0 | 185823.1836
2030-01-14 13:00 | 2391 | 1641.0486 | 1441.4652 | 2005.3547 | 29 | 91 | 5574 | 7598.8684 | 2024.8684 | 0 | 0 | 187848.052
2030-01-14 14:00 | 2442 | 1562.4717 | 1490.4623 | 1917.501 | 26 | 91 | 5609 | 7529.435 | 1920.435 | 0 | 0 | 189768.4871
2030-01-14 15:00 | 2482 | 1548.8718 | 1615.3261 | 996.9478 | 25 | 90 | 5744 | 6758.1457 | 1014.1457 | 0 | 0 | 190782.6327
2030-01-14 16:00 | 2610 | 1588.1603 | 1590.0372 | 1016.0464 | 24 | 89 | 5934 | 6917.2439 | 983.2439 | 0 | 0 | 191765.8766
2030-01-14 17:00 | 2764 | 1621.4044 | 1632.7122 | 832.6997 | 23 | 88 | 6146 | 6961.8162 | 815.8162 | 0 | 0 | 192581.6928
2030-01-14 18:00 | 2806 | 1624.4265 | 1560.0067 | 401.0709 | 23 | 88 | 6217 | 6502.5042 | 285.5042 | 0 | 0 | 192867.197
2030-01-14 19:00 | 2739 | 1630.4709 | 1398.7902 | 53.4761 | 23 | 89 | 6048 | 5933.7373 | -114.2627 | 114.2627 | 114.2627 | 192752.9342
2030-01-14 20:00 | 2629 | 1641.0486 | 1289.732 | 0 | 25 | 90 | 5865 | 5674.7806 | -190.2194 | 190.2194 | 0 | 192562.7148
2030-01-14 21:00 | 2621 | 1651.6262 | 1231.2515 | 0 | 27 | 89 | 5875 | 5619.8777 | -255.1223 | 255.1223 | 0 | 192307.5925
2030-01-14 22:00 | 2401 | 1656.1595 | 1106.3877 | 0 | 30 | 88 | 5462 | 5281.5473 | -180.4527 | 180.4527 | 0 | 192127.1398
2030-01-14 23:00 | 2030 | 1660.6928 | 1198.0599 | 0 | 29 | 81 | 5064 | 4998.7527 | -65.2473 | 65.2473 | 0 | 192061.8924
2030-01-15 | 1717 | 1662.2039 | 1414.5957 | 0 | 29 | 79 | 4701 | 4901.7996 | 200.7996 | 0 | 0 | 192262.6921
2030-01-15 01:00 | 1597 | 1663.715 | 1387.7263 | 0 | 29 | 84 | 4482 | 4761.4413 | 279.4413 | 0 | 0 | 192542.1334
2030-01-15 02:00 | 1587 | 1666.7372 | 1239.1543 | 0 | 29 | 84 | 4361 | 4605.8914 | 244.8914 | 0 | 0 | 192787.0249
2030-01-15 03:00 | 1553 | 1669.7594 | 1224.9293 | 0 | 29 | 84 | 4313 | 4560.6887 | 247.6887 | 0 | 0 | 193034.7135
2030-01-15 04:00 | 1639 | 1671.2705 | 1071.6155 | 0 | 26 | 86 | 4357 | 4493.886 | 136.886 | 0 | 0 | 193171.5995
2030-01-15 05:00 | 1914 | 1671.2705 | 949.9129 | 95.4931 | 28 | 92 | 4699 | 4750.6764 | 51.6764 | 0 | 0 | 193223.276
2030-01-15 06:00 | 2381 | 1671.2705 | 959.3962 | 439.2682 | 28 | 96 | 5352 | 5574.9349 | 222.9349 | 0 | 0 | 193446.2108
2030-01-15 07:00 | 2953 | 1666.7372 | 730.2159 | 1298.7059 | 27 | 83 | 5979 | 6758.659 | 779.659 | 0 | 0 | 194225.8698
2030-01-15 08:00 | 3208 | 1653.1373 | 714.4104 | 2009.1744 | 29 | 85 | 6346 | 7698.7221 | 1352.7221 | 0 | 0 | 195578.5919
2030-01-15 09:00 | 3301 | 1642.5597 | 739.6992 | 1760.8924 | 30 | 94 | 6513 | 7568.1513 | 1055.1513 | 0 | 0 | 196633.7432
2030-01-15 10:00 | 3381 | 1639.5375 | 648.0271 | 1695.9571 | 31 | 92 | 6534 | 7487.5217 | 953.5217 | 0 | 0 | 197587.2649
2030-01-15 11:00 | 3384 | 1624.4265 | 725.4742 | 1776.1713 | 31 | 88 | 6539 | 7629.0721 | 1090.0721 | 0 | 0 | 198677.337
2030-01-15 12:00 | 3342 | 1616.8711 | 749.1826 | 1837.2869 | 29 | 87 | 6519 | 7661.3405 | 1142.3405 | 0 | 0 | 199819.6774
2030-01-15 13:00 | 3299 | 1612.3378 | 888.2713 | 1825.8277 | 29 | 87 | 6497 | 7741.4368 | 1244.4368 | 0 | 0 | 201064.1142
2030-01-15 14:00 | 3270 | 1616.8711 | 964.1379 | 1711.236 | 30 | 87 | 6502 | 7679.2449 | 1177.2449 | 0 | 0 | 202241.3592
2030-01-15 15:00 | 3354 | 1624.4265 | 883.5296 | 1363.6412 | 30 | 87 | 6541 | 7342.5974 | 801.5974 | 0 | 0 | 203042.9565
2030-01-15 16:00 | 3423 | 1628.9598 | 717.5715 | 733.3869 | 32 | 84 | 6505 | 6618.9182 | 113.9182 | 0 | 0 | 203156.8747
2030-01-15 17:00 | 3469 | 1627.4487 | 538.9689 | 393.4315 | 31 | 81 | 6496 | 6140.8491 | -355.1509 | 355.1509 | 355.1509 | 202801.7238
2030-01-15 18:00 | 3398 | 1644.0708 | 591.1272 | 255.9215 | 31 | 82 | 6423 | 6002.1194 | -420.8806 | 420.8806 | 0 | 202380.8432
2030-01-15 19:00 | 3179 | 1647.093 | 747.602 | 15.2789 | 31 | 85 | 6190 | 5704.9738 | -485.0262 | 485.0262 | 0 | 201895.817
2030-01-15 20:00 | 3090 | 1644.0708 | 747.602 | 0 | 30 | 86 | 5980 | 5597.6728 | -382.3272 | 382.3272 | 0 | 201513.4898
2030-01-15 21:00 | 2975 | 1651.6262 | 801.3408 | 0 | 32 | 86 | 5891 | 5545.9671 | -345.0329 | 345.0329 | 0 | 201168.4568
2030-01-15 22:00 | 2607 | 1648.6041 | 801.3408 | 0 | 33 | 81 | 5481 | 5170.9449 | -310.0551 | 310.0551 | 0 | 200858.4017
2030-01-15 23:00 | 2340 | 1653.1373 | 832.9519 | 0 | 31 | 81 | 5107 | 4938.0892 | -168.9108 | 168.9108 | 0 | 200689.491
2030-01-16 | 2024 | 1653.1373 | 847.1769 | 0 | 31 | 83 | 4767 | 4638.3142 | -128.6858 | 128.6858 | 0 | 200560.8052
2030-01-16 01:00 | 1877 | 1657.6706 | 842.4352 | 0 | 31 | 83 | 4574 | 4491.1059 | -82.8941 | 82.8941 | 0 | 200477.911
2030-01-16 02:00 | 1812 | 1654.6484 | 840.8547 | 0 | 32 | 84 | 4468 | 4423.5031 | -44.4969 | 44.4969 | 0 | 200433.4142
2030-01-16 03:00 | 1794 | 1657.6706 | 766.5686 | 0 | 32 | 85 | 4384 | 4335.2393 | -48.7607 | 48.7607 | 0 | 200384.6534
2030-01-16 04:00 | 1919 | 1660.6928 | 747.602 | 0 | 31 | 87 | 4424 | 4445.2948 | 21.2948 | 0 | 0 | 200405.9482
2030-01-16 05:00 | 2143 | 1660.6928 | 679.6382 | 99.3128 | 32 | 88 | 4785 | 4702.6438 | -82.3562 | 82.3562 | 82.3562 | 200323.592
2030-01-16 06:00 | 2567 | 1662.2039 | 671.7354 | 1027.5055 | 32 | 89 | 5413 | 6049.4449 | 636.4449 | 0 | 0 | 200960.0369
2030-01-16 07:00 | 2954 | 1665.2261 | 727.0548 | 1825.8277 | 31 | 94 | 6034 | 7297.1086 | 1263.1086 | 0 | 0 | 202223.1454
2030-01-16 08:00 | 3211 | 1656.1595 | 769.7298 | 2135.2253 | 29 | 94 | 6365 | 7895.1145 | 1530.1145 | 0 | 0 | 203753.26
2030-01-16 09:00 | 3230 | 1641.0486 | 842.4352 | 2150.5042 | 28 | 93 | 6416 | 7984.988 | 1568.988 | 0 | 0 | 205322.248
2030-01-16 10:00 | 3209 | 1647.093 | 867.7241 | 2085.5689 | 28 | 92 | 6376 | 7929.3859 | 1553.3859 | 0 | 0 | 206875.6339
2030-01-16 11:00 | 3241 | 1633.4931 | 864.563 | 2001.535 | 28 | 87 | 6408 | 7855.591 | 1447.591 | 0 | 0 | 208323.2249
2030-01-16 12:00 | 3232 | 1628.9598 | 886.6907 | 1928.9602 | 29 | 75 | 6389 | 7780.6108 | 1391.6108 | 0 | 0 | 209714.8357
2030-01-16 13:00 | 3194 | 1625.9376 | 918.3018 | 2104.6675 | 28 | 85 | 6393 | 7955.9069 | 1562.9069 | 0 | 0 | 211277.7426
2030-01-16 14:00 | 3210 | 1621.4044 | 954.6546 | 1974.7969 | 27 | 94 | 6468 | 7881.8558 | 1413.8558 | 0 | 0 | 212691.5984
2030-01-16 15:00 | 3252 | 1621.4044 | 991.0073 | 2158.1436 | 28 | 96 | 6547 | 8146.5553 | 1599.5553 | 0 | 0 | 214291.1537
2030-01-16 16:00 | 3274 | 1624.4265 | 1047.9072 | 1959.518 | 28 | 97 | 6604 | 8030.8518 | 1426.8518 | 0 | 0 | 215718.0055
2030-01-16 17:00 | 3271 | 1630.4709 | 1106.3877 | 1451.4948 | 30 | 95 | 6641 | 7584.3535 | 943.3535 | 0 | 0 | 216661.3589
2030-01-16 18:00 | 3243 | 1636.5153 | 1106.3877 | 1058.0633 | 30 | 94 | 6608 | 7167.9664 | 559.9664 | 0 | 0 | 217221.3253
2030-01-16 19:00 | 3110 | 1647.093 | 1125.3544 | 11.4592 | 26 | 94 | 6396 | 6013.9065 | -382.0935 | 382.0935 | 382.0935 | 216839.2318
2030-01-16 20:00 | 2961 | 1659.1817 | 1065.2933 | 0 | 26 | 94 | 6172 | 5805.475 | -366.525 | 366.525 | 0 | 216472.7069
2030-01-16 21:00 | 2948 | 1671.2705 | 1032.1017 | 0 | 26 | 93 | 6155 | 5770.3722 | -384.6278 | 384.6278 | 0 | 216088.079
2030-01-16 22:00 | 2638 | 1677.3148 | 921.4629 | 0 | 26 | 93 | 5714 | 5355.7778 | -358.2222 | 358.2222 | 0 | 215729.8568
2030-01-16 23:00 | 2344 | 1680.337 | 829.7908 | 0 | 27 | 87 | 5301 | 4968.1278 | -332.8722 | 332.8722 | 0 | 215396.9846
2030-01-17 | 2107 | 1681.8481 | 804.5019 | 0 | 26 | 86 | 4906 | 4705.3501 | -200.6499 | 200.6499 | 0 | 215196.3347
2030-01-17 01:00 | 1964 | 1684.8703 | 708.0881 | 0 | 28 | 89 | 4674 | 4473.9585 | -200.0415 | 200.0415 | 0 | 214996.2932
2030-01-17 02:00 | 1906 | 1690.9147 | 619.5771 | 0 | 27 | 89 | 4543 | 4332.4918 | -210.5082 | 210.5082 | 0 | 214785.785
2030-01-17 03:00 | 1913 | 1692.4258 | 538.9689 | 0 | 26 | 91 | 4461 | 4261.3947 | -199.6053 | 199.6053 | 0 | 214586.1797
2030-01-17 04:00 | 2065 | 1690.9147 | 425.169 | 0 | 26 | 94 | 4511 | 4301.0837 | -209.9163 | 209.9163 | 0 | 214376.2634
2030-01-17 05:00 | 2300 | 1692.4258 | 319.2719 | 114.5917 | 23 | 94 | 4874 | 4543.2894 | -330.7106 | 330.7106 | 0 | 214045.5528
2030-01-17 06:00 | 2779 | 1693.9369 | 265.5331 | 1180.2945 | 22 | 98 | 5518 | 6038.7644 | 520.7644 | 0 | 0 | 214566.3172
2030-01-17 07:00 | 3216 | 1689.4036 | 208.6331 | 1791.4502 | 21 | 102 | 6126 | 7028.4869 | 902.4869 | 0 | 0 | 215468.8041
2030-01-17 08:00 | 3417 | 1686.3814 | 173.8609 | 2047.3716 | 22 | 101 | 6435 | 7447.614 | 1012.614 | 0 | 0 | 216481.418
2030-01-17 09:00 | 3440 | 1672.7816 | 153.3137 | 2188.7014 | 22 | 94 | 6474 | 7570.7967 | 1096.7967 | 0 | 0 | 217578.2147
2030-01-17 10:00 | 3431 | 1653.1373 | 148.5721 | 2173.4225 | 24 | 95 | 6484 | 7525.1319 | 1041.1319 | 0 | 0 | 218619.3466
2030-01-17 11:00 | 3463 | 1648.6041 | 178.6026 | 2203.9803 | 23 | 93 | 6518 | 7610.1869 | 1092.1869 | 0 | 0 | 219711.5336
2030-01-17 12:00 | 3470 | 1638.0264 | 216.5359 | 2207.8 | 24 | 96 | 6553 | 7652.3623 | 1099.3623 | 0 | 0 | 220810.8958
2030-01-17 13:00 | 3547 | 1588.1603 | 214.9553 | 2211.6197 | 23 | 100 | 6591 | 7684.7353 | 1093.7353 | 0 | 0 | 221904.6312
2030-01-17 14:00 | 3604 | 1625.9376 | 189.6665 | 2207.8 | 22 | 101 | 6667 | 7750.4041 | 1083.4041 | 0 | 0 | 222988.0353
2030-01-17 15:00 | 3682 | 1621.4044 | 173.8609 | 1589.0048 | 24 | 99 | 6778 | 7189.2701 | 411.2701 | 0 | 0 | 223399.3054
2030-01-17 16:00 | 3733 | 1612.3378 | 135.9276 | 2024.4533 | 26 | 97 | 6829 | 7628.7187 | 799.7187 | 0 | 0 | 224199.0241
2030-01-17 17:00 | 3722 | 1628.9598 | 151.7332 | 1768.5318 | 24 | 96 | 6850 | 7391.2248 | 541.2248 | 0 | 0 | 224740.249
2030-01-17 18:00 | 3655 | 1653.1373 | 195.9887 | 1080.9817 | 25 | 105 | 6794 | 6715.1077 | -78.8923 | 78.8923 | 78.8923 | 224661.3567
2030-01-17 19:00 | 3474 | 1660.6928 | 279.758 | 42.017 | 27 | 107 | 6584 | 5590.4678 | -993.5322 | 993.5322 | 0 | 223667.8245
2030-01-17 20:00 | 3359 | 1672.7816 | 259.2108 | 0 | 29 | 111 | 6370 | 5430.9924 | -939.0076 | 939.0076 | 0 | 222728.8169
2030-01-17 21:00 | 3333 | 1683.3592 | 195.9887 | 0 | 29 | 109 | 6329 | 5350.3479 | -978.6521 | 978.6521 | 0 | 221750.1648
2030-01-17 22:00 | 3026 | 1690.9147 | 140.6693 | 0 | 29 | 108 | 5830 | 4994.584 | -835.416 | 835.416 | 0 | 220914.7488
2030-01-17 23:00 | 2734 | 1693.9369 | 107.4777 | 0 | 29 | 111 | 5388 | 4675.4146 | -712.5854 | 712.5854 | 0 | 220202.1633
2030-01-18 | 2289 | 1701.4924 | 172.2804 | 0 | 30 | 111 | 4927 | 4303.7727 | -623.2273 | 623.2273 | 0 | 219578.9361
2030-01-18 01:00 | 2151 | 1706.0256 | 210.2137 | 0 | 30 | 109 | 4744 | 4206.2393 | -537.7607 | 537.7607 | 0 | 219041.1754
2030-01-18 02:00 | 2082 | 1707.5367 | 175.4415 | 0 | 30 | 108 | 4601 | 4102.9782 | -498.0218 | 498.0218 | 0 | 218543.1536
2030-01-18 03:00 | 2034 | 1710.5589 | 180.1831 | 0 | 27 | 109 | 4530 | 4060.7421 | -469.2579 | 469.2579 | 0 | 218073.8957
2030-01-18 04:00 | 2106 | 1709.0478 | 203.8915 | 0 | 29 | 109 | 4567 | 4156.9393 | -410.0607 | 410.0607 | 0 | 217663.835
2030-01-18 05:00 | 2376 | 1710.5589 | 162.7971 | 7.6394 | 29 | 110 | 4920 | 4395.9954 | -524.0046 | 524.0046 | 0 | 217139.8304
2030-01-18 06:00 | 2880 | 1710.5589 | 153.3137 | 271.2003 | 30 | 108 | 5576 | 5153.073 | -422.927 | 422.927 | 0 | 216716.9034
2030-01-18 07:00 | 3340 | 1706.0256 | 188.0859 | 607.336 | 31 | 107 | 6251 | 5979.4475 | -271.5525 | 271.5525 | 0 | 216445.3509
2030-01-18 08:00 | 3536 | 1699.9813 | 142.2499 | 1153.5564 | 30 | 111 | 6599 | 6672.7875 | 73.7875 | 0 | 0 | 216519.1385
2030-01-18 09:00 | 3540 | 1693.9369 | 170.6998 | 1291.0664 | 31 | 108 | 6651 | 6834.7031 | 183.7031 | 0 | 0 | 216702.8416
2030-01-18 10:00 | 3560 | 1662.2039 | 167.5387 | 1474.4132 | 30 | 102 | 6642 | 6996.1558 | 354.1558 | 0 | 0 | 217056.9974
2030-01-18 11:00 | 3536 | 1665.2261 | 194.4081 | 1646.3007 | 30 | 100 | 6665 | 7171.9349 | 506.9349 | 0 | 0 | 217563.9323
2030-01-18 12:00 | 3563 | 1657.6706 | 214.9553 | 1222.3114 | 30 | 101 | 6701 | 6788.9374 | 87.9374 | 0 | 0 | 217651.8697
2030-01-18 13:00 | 3558 | 1631.982 | 229.1803 | 1061.883 | 30 | 102 | 6690 | 6613.0454 | -76.9546 | 76.9546 | 76.9546 | 217574.915
2030-01-18 14:00 | 3518 | 1647.093 | 282.9191 | 889.9955 | 30 | 102 | 6679 | 6470.0076 | -208.9924 | 208.9924 | 0 | 217365.9227
2030-01-18 15:00 | 3527 | 1642.5597 | 360.3663 | 870.8969 | 30 | 104 | 6710 | 6534.8229 | -175.1771 | 175.1771 | 0 | 217190.7455
2030-01-18 16:00 | 3663 | 1635.0042 | 297.1441 | 802.1419 | 27 | 102 | 6828 | 6526.2902 | -301.7098 | 301.7098 | 0 | 216889.0357
2030-01-18 17:00 | 3693 | 1636.5153 | 219.697 | 790.6827 | 27 | 102 | 6845 | 6468.895 | -376.105 | 376.105 | 0 | 216512.9307
2030-01-18 18:00 | 3659 | 1642.5597 | 203.8915 | 542.4007 | 27 | 102 | 6774 | 6176.8518 | -597.1482 | 597.1482 | 0 | 215915.7825
2030-01-18 19:00 | 3528 | 1650.1151 | 180.1831 | 42.017 | 25 | 103 | 6564 | 5528.3152 | -1035.6848 | 1035.6848 | 0 | 214880.0978
2030-01-18 20:00 | 3435 | 1668.2483 | 145.411 | 0 | 28 | 106 | 6341 | 5382.6592 | -958.3408 | 958.3408 | 0 | 213921.757
2030-01-18 21:00 | 3370 | 1681.8481 | 197.5692 | 0 | 30 | 109 | 6315 | 5388.4174 | -926.5826 | 926.5826 | 0 | 212995.1744
2030-01-18 22:00 | 3009 | 1692.4258 | 262.3719 | 0 | 30 | 108 | 5878 | 5101.7977 | -776.2023 | 776.2023 | 0 | 212218.9721
2030-01-18 23:00 | 2645 | 1696.9591 | 317.6913 | 0 | 30 | 110 | 5454 | 4799.6504 | -654.3496 | 654.3496 | 0 | 211564.6225
2030-01-19 | 2325 | 1698.4702 | 308.208 | 0 | 30 | 109 | 4999 | 4470.6782 | -528.3218 | 528.3218 | 0 | 211036.3007
2030-01-19 01:00 | 2152 | 1704.5145 | 407.7829 | 0 | 29 | 109 | 4744 | 4402.2975 | -341.7025 | 341.7025 | 0 | 210694.5982
2030-01-19 02:00 | 2036 | 1706.0256 | 565.8383 | 0 | 29 | 104 | 4581 | 4440.8639 | -140.1361 | 140.1361 | 0 | 210554.4621
2030-01-19 03:00 | 1979 | 1706.0256 | 635.3827 | 0 | 29 | 103 | 4514 | 4452.4083 | -61.5917 | 61.5917 | 0 | 210492.8704
2030-01-19 04:00 | 1973 | 1704.5145 | 749.1826 | 0 | 30 | 104 | 4572 | 4560.6971 | -11.3029 | 11.3029 | 0 | 210481.5675
2030-01-19 05:00 | 2177 | 1701.4924 | 761.827 | 11.4592 | 29 | 103 | 4919 | 4783.7785 | -135.2215 | 135.2215 | 0 | 210346.346
2030-01-19 06:00 | 2540 | 1698.4702 | 780.7936 | 294.1187 | 29 | 105 | 5502 | 5447.3825 | -54.6175 | 54.6175 | 0 | 210291.7285
2030-01-19 07:00 | 2985 | 1687.8925 | 733.377 | 469.826 | 28 | 110 | 6131 | 6014.0955 | -116.9045 | 116.9045 | 0 | 210174.824
2030-01-19 08:00 | 3314 | 1671.2705 | 635.3827 | 622.6149 | 28 | 107 | 6515 | 6378.268 | -136.732 | 136.732 | 0 | 210038.092
2030-01-19 09:00 | 3376 | 1663.715 | 622.7382 | 404.8907 | 29 | 106 | 6631 | 6202.3439 | -428.6561 | 428.6561 | 0 | 209609.4359
2030-01-19 10:00 | 3413 | 1657.6706 | 617.9966 | 592.0571 | 29 | 108 | 6681 | 6417.7243 | -263.2757 | 263.2757 | 0 | 209346.1602
2030-01-19 11:00 | 3459 | 1651.6262 | 640.1243 | 847.9785 | 30 | 108 | 6743 | 6736.7291 | -6.2709 | 6.2709 | 0 | 209339.8893
2030-01-19 12:00 | 3497 | 1628.9598 | 666.9937 | 783.0433 | 31 | 110 | 6773 | 6716.9968 | -56.0032 | 56.0032 | 0 | 209283.8862
2030-01-19 13:00 | 3500 | 1627.4487 | 723.8937 | 733.3869 | 30 | 109 | 6792 | 6723.7293 | -68.2707 | 68.2707 | 0 | 209215.6154
2030-01-19 14:00 | 3521 | 1618.3822 | 763.4075 | 611.1557 | 30 | 110 | 6832 | 6653.9454 | -178.0546 | 178.0546 | 0 | 209037.5608
2030-01-19 15:00 | 3542 | 1622.9154 | 851.9186 | 538.581 | 30 | 110 | 6914 | 6695.415 | -218.585 | 218.585 | 0 | 208818.9758
2030-01-19 16:00 | 3568 | 1621.4044 | 687.5409 | 557.6796 | 31 | 109 | 6906 | 6574.6249 | -331.3751 | 331.3751 | 0 | 208487.6007
2030-01-19 17:00 | 3562 | 1641.0486 | 629.0605 | 840.3391 | 31 | 109 | 6880 | 6812.4481 | -67.5519 | 67.5519 | 0 | 208420.0488
2030-01-19 18:00 | 3383 | 1651.6262 | 673.316 | 840.3391 | 31 | 110 | 6691 | 6689.2813 | -1.7187 | 1.7187 | 0 | 208418.3302
2030-01-19 19:00 | 3183 | 1656.1595 | 744.4409 | 19.0986 | 32 | 109 | 6454 | 5743.699 | -710.301 | 710.301 | 0 | 207708.0292
2030-01-19 20:00 | 3068 | 1660.6928 | 592.7077 | 0 | 31 | 110 | 6233 | 5462.4005 | -770.5995 | 770.5995 | 0 | 206937.4297
2030-01-19 21:00 | 3041 | 1671.2705 | 515.2606 | 0 | 31 | 110 | 6159 | 5368.531 | -790.469 | 790.469 | 0 | 206146.9608
2030-01-19 22:00 | 2841 | 1592.6936 | 553.1939 | 0 | 31 | 110 | 5795 | 5127.8874 | -667.1126 | 667.1126 | 0 | 205479.8482
2030-01-19 23:00 | 2566 | 1517.1388 | 600.6105 | 0 | 32 | 110 | 5414 | 4825.7493 | -588.2507 | 588.2507 | 0 | 204891.5975
2030-01-20 | 2331 | 1523.1832 | 746.0214 | 0 | 32 | 108 | 4995 | 4740.2047 | -254.7953 | 254.7953 | 0 | 204636.8022
2030-01-20 01:00 | 2213 | 1517.1388 | 859.8213 | 0 | 32 | 107 | 4743 | 4728.9602 | -14.0398 | 14.0398 | 0 | 204622.7623
2030-01-20 02:00 | 2091 | 1574.5604 | 864.563 | 0 | 32 | 106 | 4590 | 4668.1234 | 78.1234 | 0 | 0 | 204700.8857
2030-01-20 03:00 | 1924 | 1684.8703 | 1014.7156 | 0 | 32 | 101 | 4501 | 4756.5859 | 255.5859 | 0 | 0 | 204956.4717
2030-01-20 04:00 | 1858 | 1689.4036 | 1191.7376 | 0 | 30 | 102 | 4510 | 4871.1412 | 361.1412 | 0 | 0 | 205317.6129
2030-01-20 05:00 | 1969 | 1687.8925 | 1253.3792 | 53.4761 | 29 | 103 | 4702 | 5095.7479 | 393.7479 | 0 | 0 | 205711.3608
2030-01-20 06:00 | 2157 | 1687.8925 | 1229.6709 | 741.0263 | 30 | 103 | 4955 | 5948.5897 | 993.5897 | 0 | 0 | 206704.9505
2030-01-20 07:00 | 2477 | 1690.9147 | 1114.2905 | 1646.3007 | 30 | 102 | 5291 | 7060.5059 | 1769.5059 | 0 | 0 | 208474.4564
2030-01-20 08:00 | 2722 | 1687.8925 | 1191.7376 | 1627.2021 | 29 | 104 | 5652 | 7361.8322 | 1709.8322 | 0 | 0 | 210184.2887
2030-01-20 09:00 | 2790 | 1681.8481 | 1454.1096 | 1737.9741 | 30 | 104 | 5900 | 7797.9318 | 1897.9318 | 0 | 0 | 212082.2204
2030-01-20 10:00 | 2902 | 1672.7816 | 1368.7597 | 1928.9602 | 30 | 106 | 5997 | 8008.5015 | 2011.5015 | 0 | 0 | 214093.7219
2030-01-20 11:00 | 2966 | 1668.2483 | 1231.2515 | 2154.3239 | 31 | 109 | 6033 | 8159.8237 | 2126.8237 | 0 | 0 | 216220.5456
2030-01-20 12:00 | 2998 | 1665.2261 | 1096.9044 | 2158.1436 | 32 | 110 | 6007 | 8060.2741 | 2053.2741 | 0 | 0 | 218273.8197
2030-01-20 13:00 | 2935 | 1662.2039 | 1036.8434 | 2196.3408 | 31 | 110 | 5977 | 7971.3881 | 1994.3881 | 0 | 0 | 220268.2078
2030-01-20 14:00 | 2836 | 1654.6484 | 1164.8682 | 1806.7291 | 32 | 110 | 6002 | 7604.2457 | 1602.2457 | 0 | 0 | 221870.4535
2030-01-20 15:00 | 2933 | 1644.0708 | 1117.4516 | 2211.6197 | 33 | 109 | 6084 | 8048.1421 | 1964.1421 | 0 | 0 | 223834.5956
2030-01-20 16:00 | 3076 | 1642.5597 | 957.8157 | 1459.1343 | 33 | 106 | 6182 | 7274.5096 | 1092.5096 | 0 | 0 | 224927.1052
2030-01-20 17:00 | 3163 | 1644.0708 | 1128.5155 | 1245.2298 | 33 | 106 | 6282 | 7319.816 | 1037.816 | 0 | 0 | 225964.9212
2030-01-20 18:00 | 3118 | 1645.5819 | 976.7823 | 378.1526 | 33 | 105 | 6274 | 6256.5168 | -17.4832 | 17.4832 | 17.4832 | 225947.438
2030-01-20 19:00 | 3055 | 1653.1373 | 776.052 | 68.755 | 31 | 107 | 6080 | 5690.9443 | -389.0557 | 389.0557 | 0 | 225558.3823
2030-01-20 20:00 | 2961 | 1666.7372 | 662.2521 | 0 | 29 | 107 | 5875 | 5425.9893 | -449.0107 | 449.0107 | 0 | 225109.3716
2030-01-20 21:00 | 2900 | 1677.3148 | 725.4742 | 0 | 32 | 107 | 5832 | 5441.7891 | -390.2109 | 390.2109 | 0 | 224719.1607
2030-01-20 22:00 | 2627 | 1687.8925 | 826.6297 | 0 | 32 | 107 | 5502 | 5280.5222 | -221.4778 | 221.4778 | 0 | 224497.6829
2030-01-20 23:00 | 2337 | 1696.9591 | 979.9434 | 0 | 33 | 107 | 5173 | 5153.9025 | -19.0975 | 19.0975 | 0 | 224478.5854
2030-01-21 | 2223 | 1701.4924 | 651.1882 | 0 | 33 | 105 | 4778 | 4713.6806 | -64.3194 | 64.3194 | 0 | 224414.2659
2030-01-21 01:00 | 2060 | 1704.5145 | 523.1633 | 0 | 32 | 105 | 4511 | 4424.6779 | -86.3221 | 86.3221 | 0 | 224327.9438
2030-01-21 02:00 | 1957 | 1709.0478 | 477.3273 | 0 | 32 | 105 | 4361 | 4280.3751 | -80.6249 | 80.6249 | 0 | 224247.3189
2030-01-21 03:00 | 1935 | 1709.0478 | 342.9802 | 0 | 32 | 103 | 4257 | 4122.028 | -134.972 | 134.972 | 0 | 224112.347
2030-01-21 04:00 | 1955 | 1713.5811 | 286.0803 | 0 | 32 | 106 | 4255 | 4092.6614 | -162.3386 | 162.3386 | 0 | 223950.0083
2030-01-21 05:00 | 2097 | 1716.6033 | 271.8553 | 7.6394 | 32 | 106 | 4421 | 4231.098 | -189.902 | 189.902 | 0 | 223760.1064
2030-01-21 06:00 | 2294 | 1719.6255 | 165.9582 | 213.9045 | 32 | 106 | 4633 | 4531.4882 | -101.5118 | 101.5118 | 0 | 223658.5945
2030-01-21 07:00 | 2505 | 1715.0922 | 195.9887 | 565.319 | 31 | 108 | 4936 | 5120.3999 | 184.3999 | 0 | 0 | 223842.9945
2030-01-21 08:00 | 2857 | 1706.0256 | 139.0887 | 924.373 | 32 | 110 | 5346 | 5768.4874 | 422.4874 | 0 | 0 | 224265.4818
2030-01-21 09:00 | 3078 | 1696.9591 | 118.5415 | 1283.427 | 32 | 108 | 5600 | 6316.9276 | 716.9276 | 0 | 0 | 224982.4095
2030-01-21 10:00 | 3169 | 1689.4036 | 110.6388 | 1676.8585 | 32 | 111 | 5700 | 6788.9009 | 1088.9009 | 0 | 0 | 226071.3103
2030-01-21 11:00 | 3208 | 1675.8038 | 113.7999 | 1753.2529 | 32 | 112 | 5767 | 6894.8566 | 1127.8566 | 0 | 0 | 227199.1669
2030-01-21 12:00 | 3270 | 1660.6928 | 86.9305 | 1822.008 | 31 | 115 | 5851 | 6985.6312 | 1134.6312 | 0 | 0 | 228333.7981
2030-01-21 13:00 | 3287 | 1648.6041 | 77.4471 | 1524.0696 | 30 | 115 | 5854 | 6682.1208 | 828.1207 | 0 | 0 | 229161.9189
2030-01-21 14:00 | 3349 | 1642.5597 | 42.675 | 1925.1405 | 31 | 113 | 5926 | 7103.3751 | 1177.3751 | 0 | 0 | 230339.294
2030-01-21 15:00 | 3457 | 1638.0264 | 52.1583 | 1684.4979 | 30 | 112 | 6071 | 6973.6826 | 902.6826 | 0 | 0 | 231241.9766
2030-01-21 16:00 | 3530 | 1635.0042 | 47.4166 | 1073.3422 | 31 | 110 | 6220 | 6426.763 | 206.763 | 0 | 0 | 231448.7397
2030-01-21 17:00 | 3579 | 1635.0042 | 69.5444 | 1004.5872 | 31 | 110 | 6402 | 6429.1358 | 27.1358 | 0 | 0 | 231475.8754
2030-01-21 18:00 | 3587 | 1635.0042 | 80.6082 | 477.4654 | 31 | 109 | 6452 | 5920.0779 | -531.9221 | 531.9221 | 531.9221 | 230943.9533
2030-01-21 19:00 | 3459 | 1645.5819 | 90.0916 | 7.6394 | 32 | 108 | 6307 | 5342.3129 | -964.6871 | 964.6871 | 0 | 229979.2662
2030-01-21 20:00 | 3327 | 1663.715 | 137.5082 | 0 | 33 | 107 | 6135 | 5268.2232 | -866.7768 | 866.7768 | 0 | 229112.4894
2030-01-21 21:00 | 3308 | 1678.8259 | 123.2832 | 0 | 31 | 107 | 6115 | 5248.1091 | -866.8909 | 866.8909 | 0 | 228245.5985
2030-01-21 22:00 | 2969 | 1683.3592 | 169.1193 | 0 | 31 | 107 | 5664 | 4959.4785 | -704.5215 | 704.5215 | 0 | 227541.077
2030-01-21 23:00 | 2738 | 1690.9147 | 131.186 | 0 | 31 | 107 | 5235 | 4698.1007 | -536.8993 | 536.8993 | 0 | 227004.1777
2030-01-22 | 2558 | 1692.4258 | 112.2193 | 0 | 31 | 108 | 4836 | 4501.6451 | -334.3549 | 334.3549 | 0 | 226669.8228
2030-01-22 01:00 | 2376 | 1695.448 | 131.186 | 0 | 31 | 110 | 4618 | 4343.634 | -274.366 | 274.366 | 0 | 226395.4567
2030-01-22 02:00 | 2247 | 1704.5145 | 143.8304 | 0 | 31 | 112 | 4482 | 4238.345 | -243.655 | 243.655 | 0 | 226151.8017
2030-01-22 03:00 | 2155 | 1704.5145 | 170.6998 | 0 | 31 | 109 | 4417 | 4170.2144 | -246.7856 | 246.7856 | 0 | 225905.0161
2030-01-22 04:00 | 2157 | 1706.0256 | 192.8276 | 0 | 31 | 109 | 4487 | 4195.8532 | -291.1468 | 291.1468 | 0 | 225613.8693
2030-01-22 05:00 | 2423 | 1699.9813 | 208.6331 | 22.9183 | 31 | 111 | 4848 | 4496.5327 | -351.4673 | 351.4673 | 0 | 225262.402
2030-01-22 06:00 | 2845 | 1699.9813 | 205.472 | 534.7612 | 32 | 111 | 5472 | 5428.2145 | -43.7855 | 43.7855 | 0 | 225218.6165
2030-01-22 07:00 | 3171 | 1692.4258 | 227.5998 | 1115.3592 | 32 | 110 | 6056 | 6348.3847 | 292.3847 | 0 | 0 | 225511.0013
2030-01-22 08:00 | 3465 | 1681.8481 | 181.7637 | 1088.6211 | 32 | 108 | 6451 | 6557.2329 | 106.2329 | 0 | 0 | 225617.2342
2030-01-22 09:00 | 3474 | 1671.2705 | 170.6998 | 1925.1405 | 32 | 110 | 6585 | 7383.1108 | 798.1108 | 0 | 0 | 226415.345
2030-01-22 10:00 | 3488 | 1650.1151 | 210.2137 | 2097.028 | 31 | 111 | 6625 | 7587.3569 | 962.3569 | 0 | 0 | 227377.7018
2030-01-22 11:00 | 3472 | 1636.5153 | 297.1441 | 2009.1744 | 32 | 112 | 6690 | 7558.8338 | 868.8338 | 0 | 0 | 228246.5357
2030-01-22 12:00 | 3471 | 1628.9598 | 393.5579 | 1451.4948 | 32 | 113 | 6744 | 7090.0126 | 346.0126 | 0 | 0 | 228592.5482
2030-01-22 13:00 | 3462 | 1621.4044 | 548.4522 | 1271.9678 | 30 | 115 | 6815 | 7048.8244 | 233.8244 | 0 | 0 | 228826.3726
2030-01-22 14:00 | 3516 | 1615.36 | 572.1605 | 1134.4578 | 28 | 116 | 6890 | 6981.9783 | 91.9783 | 0 | 0 | 228918.3509
2030-01-22 15:00 | 3589 | 1606.2934 | 554.7744 | 748.6657 | 28 | 115 | 6963 | 6641.7336 | -321.2664 | 321.2664 | 321.2664 | 228597.0845
2030-01-22 16:00 | 3619 | 1622.9154 | 597.4494 | 1417.1173 | 29 | 111 | 7040 | 7396.4821 | 356.4821 | 0 | 0 | 228953.5666
2030-01-22 17:00 | 3761 | 1633.4931 | 575.3216 | 1398.0187 | 31 | 112 | 7059 | 7510.8334 | 451.8334 | 0 | 0 | 229405.4
2030-01-22 18:00 | 3712 | 1636.5153 | 587.9661 | 809.7813 | 31 | 112 | 6959 | 6889.2627 | -69.7373 | 69.7373 | 69.7373 | 229335.6627
2030-01-22 19:00 | 3545 | 1641.0486 | 507.3578 | 3.8197 | 31 | 112 | 6666 | 5840.2261 | -825.7739 | 825.7739 | 0 | 228509.8888
2030-01-22 20:00 | 3398 | 1650.1151 | 371.4302 | 0 | 32 | 111 | 6408 | 5562.5453 | -845.4547 | 845.4547 | 0 | 227664.4341
2030-01-22 21:00 | 3376 | 1662.2039 | 355.6246 | 0 | 30 | 112 | 6347 | 5535.8285 | -811.1715 | 811.1715 | 0 | 226853.2626
2030-01-22 22:00 | 3141 | 1669.7594 | 252.8886 | 0 | 30 | 110 | 5835 | 5203.648 | -631.352 | 631.352 | 0 | 226221.9106
2030-01-22 23:00 | 2738 | 1671.2705 | 275.0164 | 0 | 30 | 106 | 5348 | 4820.2869 | -527.7132 | 527.7132 | 0 | 225694.1975
2030-01-23 | 2381 | 1681.8481 | 423.5884 | 0 | 31 | 105 | 4902 | 4622.4366 | -279.5634 | 279.5634 | 0 | 225414.6341
2030-01-23 01:00 | 2050 | 1689.4036 | 785.5353 | 0 | 30 | 105 | 4699 | 4659.9389 | -39.0611 | 39.0611 | 0 | 225375.573
2030-01-23 02:00 | 1902 | 1686.3814 | 894.5935 | 0 | 30 | 103 | 4579 | 4615.9749 | 36.9749 | 0 | 0 | 225412.5479
2030-01-23 03:00 | 1818 | 1683.3592 | 940.4296 | 0 | 30 | 104 | 4502 | 4575.7888 | 73.7888 | 0 | 0 | 225486.3367
2030-01-23 04:00 | 1807 | 1689.4036 | 1054.2295 | 0 | 29 | 104 | 4558 | 4683.6331 | 125.6331 | 0 | 0 | 225611.9697
2030-01-23 05:00 | 2049 | 1698.4702 | 1220.1876 | 0 | 30 | 103 | 4954 | 5100.6578 | 146.6578 | 0 | 0 | 225758.6275
2030-01-23 06:00 | 2472 | 1703.0035 | 1454.1096 | 317.037 | 31 | 93 | 5591 | 6070.1501 | 479.1501 | 0 | 0 | 226237.7776
2030-01-23 07:00 | 2956 | 1695.448 | 1550.5234 | 496.564 | 29 | 90 | 6236 | 6817.5354 | 581.5354 | 0 | 0 | 226819.313
2030-01-23 08:00 | 3054 | 1678.8259 | 1616.9066 | 760.1249 | 30 | 91 | 6546 | 7230.8575 | 684.8575 | 0 | 0 | 227504.1705
2030-01-23 09:00 | 3049 | 1668.2483 | 1752.8343 | 1734.1543 | 29 | 90 | 6655 | 8323.2369 | 1668.2369 | 0 | 0 | 229172.4074
2030-01-23 10:00 | 3051 | 1665.2261 | 1733.8676 | 1757.0727 | 25 | 90 | 6643 | 8322.1664 | 1679.1664 | 0 | 0 | 230851.5738
2030-01-23 11:00 | 3046 | 1660.6928 | 1719.6426 | 1802.9093 | 26 | 88 | 6653 | 8343.2448 | 1690.2448 | 0 | 0 | 232541.8186
2030-01-23 12:00 | 3069 | 1663.715 | 1708.5788 | 1753.2529 | 29 | 95 | 6684 | 8318.5467 | 1634.5467 | 0 | 0 | 234176.3653
2030-01-23 13:00 | 3040 | 1657.6706 | 1755.9954 | 1806.7291 | 30 | 93 | 6655 | 8383.3951 | 1728.3951 | 0 | 0 | 235904.7604
2030-01-23 14:00 | 3171 | 1650.1151 | 1784.4454 | 1829.6474 | 30 | 99 | 6715 | 8564.2079 | 1849.2079 | 0 | 0 | 237753.9683
2030-01-23 15:00 | 3306 | 1648.6041 | 1759.1565 | 1673.0388 | 30 | 100 | 6807 | 8516.7993 | 1709.7993 | 0 | 0 | 239463.7676
2030-01-23 16:00 | 3326 | 1660.6928 | 1730.7065 | 1501.1512 | 30 | 100 | 6786 | 8348.5505 | 1562.5505 | 0 | 0 | 241026.3181
2030-01-23 17:00 | 3245 | 1674.2927 | 1800.2509 | 1058.0633 | 31 | 100 | 6747 | 7908.6069 | 1161.6069 | 0 | 0 | 242187.925
2030-01-23 18:00 | 3152 | 1669.7594 | 1770.2204 | 202.4453 | 32 | 97 | 6629 | 6923.4251 | 294.4251 | 0 | 0 | 242482.3501
2030-01-23 19:00 | 3122 | 1647.093 | 1542.6206 | 0 | 31 | 92 | 6359 | 6434.7136 | 75.7136 | 0 | 0 | 242558.0637
2030-01-23 20:00 | 3115 | 1653.1373 | 1550.5234 | 0 | 29 | 97 | 6108 | 6444.6607 | 336.6607 | 0 | 0 | 242894.7244
2030-01-23 21:00 | 3061 | 1663.715 | 1537.8789 | 0 | 29 | 98 | 6021 | 6389.5939 | 368.5939 | 0 | 0 | 243263.3183
2030-01-23 22:00 | 2815 | 1677.3148 | 1458.8513 | 0 | 28 | 93 | 5570 | 6072.1661 | 502.1661 | 0 | 0 | 243765.4844
2030-01-23 23:00 | 2543 | 1684.8703 | 1460.4318 | 0 | 25 | 89 | 5172 | 5802.3021 | 630.3021 | 0 | 0 | 244395.7866
2030-01-24 | 2281 | 1689.4036 | 1251.7987 | 0 | 25 | 88 | 4738 | 5335.2023 | 597.2023 | 0 | 0 | 244992.9888
2030-01-24 01:00 | 2073 | 1690.9147 | 1284.9903 | 0 | 24 | 90 | 4487 | 5162.905 | 675.905 | 0 | 0 | 245668.8939
2030-01-24 02:00 | 1997 | 1693.9369 | 1247.057 | 0 | 24 | 89 | 4364 | 5050.9939 | 686.9939 | 0 | 0 | 246355.8878
2030-01-24 03:00 | 2009 | 1699.9813 | 1077.9378 | 0 | 23 | 88 | 4284 | 4897.919 | 613.919 | 0 | 0 | 246969.8068
2030-01-24 04:00 | 2125 | 1706.0256 | 907.2379 | 0 | 22 | 89 | 4334 | 4849.2636 | 515.2636 | 0 | 0 | 247485.0704
2030-01-24 05:00 | 2495 | 1707.5367 | 793.4381 | 0 | 24 | 88 | 4727 | 5107.9748 | 380.9748 | 0 | 0 | 247866.0452
2030-01-24 06:00 | 2992 | 1719.6255 | 666.9937 | 106.9522 | 25 | 85 | 5348 | 5595.5715 | 247.5715 | 0 | 0 | 248113.6167
2030-01-24 07:00 | 3521 | 1724.1588 | 471.0051 | 217.7242 | 29 | 90 | 6006 | 6052.8881 | 46.8881 | 0 | 0 | 248160.5047
2030-01-24 08:00 | 3723 | 1721.1366 | 403.0412 | 488.9246 | 30 | 90 | 6249 | 6456.1024 | 207.1024 | 0 | 0 | 248367.6072
2030-01-24 09:00 | 3622 | 1716.6033 | 373.0107 | 641.7135 | 30 | 87 | 6228 | 6470.3275 | 242.3275 | 0 | 0 | 248609.9347
2030-01-24 10:00 | 3557 | 1647.093 | 472.5856 | 584.4176 | 30 | 87 | 6165 | 6378.0962 | 213.0962 | 0 | 0 | 248823.0309
2030-01-24 11:00 | 3522 | 1639.5375 | 551.6133 | 752.4855 | 30 | 86 | 6158 | 6581.6363 | 423.6363 | 0 | 0 | 249246.6672
2030-01-24 12:00 | 3469 | 1677.3148 | 685.9604 | 653.1727 | 32 | 86 | 6147 | 6603.4479 | 456.4479 | 0 | 0 | 249703.1151
2030-01-24 13:00 | 3463 | 1693.9369 | 643.2854 | 557.6796 | 32 | 85 | 6090 | 6474.9019 | 384.9019 | 0 | 0 | 250088.017
2030-01-24 14:00 | 3479 | 1687.8925 | 666.9937 | 412.5301 | 33 | 85 | 6063 | 6364.4164 | 301.4164 | 0 | 0 | 250389.4334
2030-01-24 15:00 | 3427 | 1687.8925 | 853.4991 | 240.6426 | 32 | 81 | 6104 | 6322.0342 | 218.0342 | 0 | 0 | 250607.4675
2030-01-24 16:00 | 3501 | 1686.3814 | 714.4104 | 156.6087 | 32 | 82 | 6137 | 6172.4004 | 35.4004 | 0 | 0 | 250642.868
2030-01-24 17:00 | 3487 | 1693.9369 | 610.0938 | 99.3128 | 34 | 87 | 6130 | 6011.3435 | -118.6565 | 118.6565 | 118.6565 | 250524.2115
2030-01-24 18:00 | 3488 | 1698.4702 | 502.6161 | 49.6564 | 32 | 93 | 6072 | 5863.7427 | -208.2573 | 208.2573 | 0 | 250315.9542
2030-01-24 19:00 | 3435 | 1701.4924 | 354.0441 | 0 | 31 | 93 | 5911 | 5614.5364 | -296.4636 | 296.4636 | 0 | 250019.4906
2030-01-24 20:00 | 3399 | 1707.5367 | 244.9859 | 0 | 31 | 95 | 5770 | 5477.5226 | -292.4774 | 292.4774 | 0 | 249727.0132
2030-01-24 21:00 | 3427 | 1710.5589 | 175.4415 | 0 | 31 | 96 | 5768 | 5440.0004 | -327.9996 | 327.9996 | 0 | 249399.0136
2030-01-24 22:00 | 3155 | 1715.0922 | 150.1526 | 0 | 32 | 88 | 5361 | 5140.2448 | -220.7552 | 220.7552 | 0 | 249178.2584
2030-01-24 23:00 | 2823 | 1716.6033 | 146.9915 | 0 | 32 | 88 | 4959 | 4806.5948 | -152.4052 | 152.4052 | 0 | 249025.8533
2030-01-25 | 2542 | 1721.1366 | 177.022 | 0 | 31 | 89 | 4596 | 4560.1586 | -35.8414 | 35.8414 | 0 | 248990.0119
2030-01-25 01:00 | 2321 | 1724.1588 | 358.7857 | 0 | 32 | 89 | 4397 | 4524.9445 | 127.9445 | 0 | 0 | 249117.9564
2030-01-25 02:00 | 2186 | 1733.2253 | 436.2329 | 0 | 32 | 91 | 4272 | 4478.4582 | 206.4582 | 0 | 0 | 249324.4146
2030-01-25 03:00 | 2178 | 1730.2032 | 376.1718 | 0 | 31 | 91 | 4233 | 4406.375 | 173.375 | 0 | 0 | 249497.7896
2030-01-25 04:00 | 2197 | 1734.7364 | 393.5579 | 0 | 31 | 93 | 4288 | 4449.2944 | 161.2944 | 0 | 0 | 249659.084
2030-01-25 05:00 | 2366 | 1733.2253 | 703.3465 | 11.4592 | 28 | 87 | 4676 | 4929.031 | 253.031 | 0 | 0 | 249912.115
2030-01-25 06:00 | 2848 | 1733.2253 | 744.4409 | 309.3976 | 29 | 74 | 5367 | 5738.0638 | 371.0638 | 0 | 0 | 250283.1788
2030-01-25 07:00 | 3291 | 1724.1588 | 717.5715 | 932.0125 | 29 | 75 | 5983 | 6768.7427 | 785.7427 | 0 | 0 | 251068.9215
2030-01-25 08:00 | 3483 | 1710.5589 | 633.8021 | 1310.1651 | 29 | 69 | 6217 | 7235.5261 | 1018.5261 | 0 | 0 | 252087.4476
2030-01-25 09:00 | 3457 | 1698.4702 | 636.9632 | 1600.464 | 29 | 71 | 6221 | 7492.8974 | 1271.8974 | 0 | 0 | 253359.345
2030-01-25 10:00 | 3367 | 1687.8925 | 856.6602 | 1669.219 | 29 | 71 | 6200 | 7680.7718 | 1480.7718 | 0 | 0 | 254840.1168
2030-01-25 11:00 | 3366 | 1680.337 | 919.8824 | 1356.0017 | 29 | 71 | 6218 | 7422.2211 | 1204.2211 | 0 | 0 | 256044.3379
2030-01-25 12:00 | 3386 | 1674.2927 | 915.1407 | 1543.1682 | 28 | 72 | 6192 | 7618.6015 | 1426.6015 | 0 | 0 | 257470.9394
2030-01-25 13:00 | 3459 | 1672.7816 | 861.4019 | 809.7813 | 29 | 73 | 6188 | 6904.9648 | 716.9648 | 0 | 0 | 258187.9042
2030-01-25 14:00 | 3538 | 1665.2261 | 842.4352 | 786.863 | 28 | 74 | 6226 | 6934.5243 | 708.5243 | 0 | 0 | 258896.4285
2030-01-25 15:00 | 3555 | 1665.2261 | 897.7546 | 630.2543 | 29 | 73 | 6274 | 6850.235 | 576.235 | 0 | 0 | 259472.6635
2030-01-25 16:00 | 3603 | 1671.2705 | 850.338 | 305.5779 | 28 | 73 | 6313 | 6531.1863 | 218.1863 | 0 | 0 | 259690.8499
2030-01-25 17:00 | 3624 | 1674.2927 | 851.9186 | 129.8706 | 32 | 78 | 6342 | 6390.0818 | 48.0818 | 0 | 0 | 259738.9317
2030-01-25 18:00 | 3566 | 1674.2927 | 870.8852 | 38.1972 | 31 | 83 | 6280 | 6263.3751 | -16.6249 | 16.6249 | 16.6249 | 259722.3068
2030-01-25 19:00 | 3407 | 1684.8703 | 904.0768 | 3.8197 | 30 | 80 | 6093 | 6109.7669 | 16.7669 | 0 | 0 | 259739.0736
2030-01-25 20:00 | 3291 | 1703.0035 | 851.9186 | 0 | 31 | 77 | 5927 | 5953.922 | 26.922 | 0 | 0 | 259765.9956
2030-01-25 21:00 | 3283 | 1712.07 | 837.6936 | 0 | 33 | 76 | 5904 | 5941.7636 | 37.7636 | 0 | 0 | 259803.7592
2030-01-25 22:00 | 2993 | 1722.6477 | 799.7603 | 0 | 35 | 75 | 5491 | 5625.408 | 134.408 | 0 | 0 | 259938.1672
2030-01-25 23:00 | 2709 | 1730.2032 | 689.1215 | 0 | 35 | 70 | 5072 | 5233.3247 | 161.3247 | 0 | 0 | 260099.4918
2030-01-26 | 2484 | 1734.7364 | 523.1633 | 0 | 35 | 68 | 4681 | 4844.8998 | 163.8998 | 0 | 0 | 260263.3916
2030-01-26 01:00 | 2318 | 1739.2697 | 447.2968 | 0 | 34 | 69 | 4445 | 4607.5665 | 162.5665 | 0 | 0 | 260425.9581
2030-01-26 02:00 | 2233 | 1736.2475 | 445.7162 | 0 | 35 | 69 | 4306 | 4518.9637 | 212.9637 | 0 | 0 | 260638.9218
2030-01-26 03:00 | 2221 | 1739.2697 | 347.7219 | 0 | 34 | 69 | 4239 | 4410.9916 | 171.9916 | 0 | 0 | 260810.9134
2030-01-26 04:00 | 2298 | 1740.7808 | 268.6942 | 0 | 34 | 70 | 4293 | 4411.475 | 118.475 | 0 | 0 | 260929.3884
2030-01-26 05:00 | 2559 | 1740.7808 | 213.3748 | 0 | 34 | 72 | 4645 | 4619.1556 | -25.8444 | 25.8444 | 25.8444 | 260903.544
2030-01-26 06:00 | 3015 | 1737.7586 | 175.4415 | 61.1156 | 34 | 73 | 5271 | 5096.3157 | -174.6843 | 174.6843 | 0 | 260728.8597
2030-01-26 07:00 | 3393 | 1730.2032 | 148.5721 | 225.3637 | 34 | 73 | 5920 | 5604.1389 | -315.8611 | 315.8611 | 0 | 260412.9986
2030-01-26 08:00 | 3601 | 1719.6255 | 132.7665 | 389.6118 | 34 | 76 | 6260 | 5953.0038 | -306.9962 | 306.9962 | 0 | 260106.0023
2030-01-26 09:00 | 3691 | 1709.0478 | 128.0249 | 1398.0187 | 34 | 77 | 6326 | 7037.0914 | 711.0914 | 0 | 0 | 260817.0937
2030-01-26 10:00 | 3678 | 1696.9591 | 137.5082 | 1592.8246 | 34 | 77 | 6274 | 7216.2918 | 942.2918 | 0 | 0 | 261759.3856
2030-01-26 11:00 | 3776 | 1686.3814 | 164.3776 | 1688.3177 | 34 | 81 | 6301 | 7430.0767 | 1129.0767 | 0 | 0 | 262888.4622
2030-01-26 12:00 | 3726 | 1672.7816 | 248.147 | 1814.3685 | 33 | 77 | 6250 | 7571.297 | 1321.297 | 0 | 0 | 264209.7593
2030-01-26 13:00 | 3672 | 1666.7372 | 268.6942 | 1783.8107 | 33 | 78 | 6189 | 7502.2421 | 1313.2421 | 0 | 0 | 265523.0014
2030-01-26 14:00 | 3677 | 1656.1595 | 314.5302 | 1638.6613 | 33 | 77 | 6218 | 7396.351 | 1178.351 | 0 | 0 | 266701.3524
2030-01-26 15:00 | 3645 | 1647.093 | 420.4273 | 1760.8924 | 32 | 80 | 6245 | 7585.4127 | 1340.4127 | 0 | 0 | 268041.7651
2030-01-26 16:00 | 3609 | 1645.5819 | 483.6495 | 1516.4301 | 31 | 79 | 6234 | 7364.6615 | 1130.6615 | 0 | 0 | 269172.4265
2030-01-26 17:00 | 3601 | 1650.1151 | 464.6828 | 878.5363 | 30 | 75 | 6215 | 6699.3343 | 484.3343 | 0 | 0 | 269656.7609
2030-01-26 18:00 | 3524 | 1656.1595 | 459.9412 | 450.7273 | 31 | 79 | 6137 | 6200.828 | 63.828 | 0 | 0 | 269720.5889
2030-01-26 19:00 | 3389 | 1663.715 | 548.4522 | 3.8197 | 30 | 79 | 5976 | 5713.9869 | -262.0131 | 262.0131 | 262.0131 | 269458.5758
2030-01-26 20:00 | 3234 | 1668.2483 | 633.8021 | 0 | 31 | 76 | 5811 | 5643.0504 | -167.9496 | 167.9496 | 0 | 269290.6262
2030-01-26 21:00 | 3206 | 1681.8481 | 643.2854 | 0 | 32 | 88 | 5793 | 5651.1336 | -141.8664 | 141.8664 | 0 | 269148.7598
2030-01-26 22:00 | 2863 | 1695.448 | 734.9576 | 0 | 32 | 91 | 5402 | 5416.4055 | 14.4055 | 0 | 0 | 269163.1654
2030-01-26 23:00 | 2566 | 1704.5145 | 813.9853 | 0 | 31 | 90 | 5062 | 5205.4998 | 143.4998 | 0 | 0 | 269306.6652
2030-01-27 | 2179 | 1710.5589 | 975.2018 | 0 | 31 | 90 | 4684 | 4985.7607 | 301.7607 | 0 | 0 | 269608.4258
2030-01-27 01:00 | 1972 | 1713.5811 | 1028.9406 | 0 | 31 | 90 | 4460 | 4835.5217 | 375.5217 | 0 | 0 | 269983.9476
2030-01-27 02:00 | 1809 | 1715.0922 | 1085.8405 | 0 | 31 | 89 | 4291 | 4729.9327 | 438.9327 | 0 | 0 | 270422.8803
2030-01-27 03:00 | 1672 | 1718.1144 | 1052.6489 | 0 | 30 | 93 | 4108 | 4565.7633 | 457.7633 | 0 | 0 | 270880.6436
2030-01-27 04:00 | 1601 | 1721.1366 | 1277.0876 | 0 | 29 | 95 | 4151 | 4723.2241 | 572.2241 | 0 | 0 | 271452.8677
2030-01-27 05:00 | 1737 | 1719.6255 | 1340.3097 | 11.4592 | 29 | 95 | 4359 | 4932.3944 | 573.3944 | 0 | 0 | 272026.2621
2030-01-27 06:00 | 1981 | 1721.1366 | 1326.0847 | 656.9924 | 30 | 96 | 4645 | 5811.2137 | 1166.2137 | 0 | 0 | 273192.4758
2030-01-27 07:00 | 2274 | 1716.6033 | 1324.5042 | 1073.3422 | 30 | 96 | 5022 | 6514.4497 | 1492.4497 | 0 | 0 | 274684.9255
2030-01-27 08:00 | 2539 | 1707.5367 | 1455.6901 | 1405.6581 | 29 | 96 | 5437 | 7232.885 | 1795.885 | 0 | 0 | 276480.8105
2030-01-27 09:00 | 2709 | 1701.4924 | 1501.5262 | 1478.2329 | 29 | 97 | 5693 | 7516.2514 | 1823.2514 | 0 | 0 | 278304.062
2030-01-27 10:00 | 2776 | 1692.4258 | 1436.7235 | 1718.8754 | 30 | 97 | 5755 | 7751.0247 | 1996.0247 | 0 | 0 | 280300.0867
2030-01-27 11:00 | 2734 | 1689.4036 | 1511.0095 | 1779.991 | 30 | 89 | 5722 | 7833.4041 | 2111.4041 | 0 | 0 | 282411.4908
2030-01-27 12:00 | 2658 | 1687.8925 | 1667.4844 | 1818.1882 | 30 | 88 | 5665 | 7949.5651 | 2284.5651 | 0 | 0 | 284696.056
2030-01-27 13:00 | 2592 | 1684.8703 | 1656.4205 | 1753.2529 | 30 | 87 | 5574 | 7803.5438 | 2229.5438 | 0 | 0 | 286925.5997
2030-01-27 14:00 | 2579 | 1680.337 | 1637.4538 | 1524.0696 | 30 | 87 | 5545 | 7537.8604 | 1992.8604 | 0 | 0 | 288918.4602
2030-01-27 15:00 | 2640 | 1681.8481 | 1605.8428 | 1462.954 | 31 | 90 | 5605 | 7511.6449 | 1906.6449 | 0 | 0 | 290825.105
2030-01-27 16:00 | 2692 | 1683.3592 | 1675.3871 | 1543.1682 | 31 | 90 | 5701 | 7714.9145 | 2013.9145 | 0 | 0 | 292839.0196
2030-01-27 17:00 | 2791 | 1683.3592 | 1588.4567 | 1145.917 | 31 | 89 | 5799 | 7328.7329 | 1529.7329 | 0 | 0 | 294368.7524
2030-01-27 18:00 | 2804 | 1684.8703 | 1517.3317 | 542.4007 | 31 | 89 | 5801 | 6668.6028 | 867.6028 | 0 | 0 | 295236.3552
2030-01-27 19:00 | 2722 | 1689.4036 | 1441.4652 | 0 | 32 | 89 | 5653 | 5973.8688 | 320.8688 | 0 | 0 | 295557.224
2030-01-27 20:00 | 2698 | 1690.9147 | 1209.1237 | 0 | 32 | 87 | 5496 | 5717.0384 | 221.0384 | 0 | 0 | 295778.2624
2030-01-27 21:00 | 2725 | 1690.9147 | 1095.3239 | 0 | 31 | 88 | 5466 | 5630.2386 | 164.2386 | 0 | 0 | 295942.501
2030-01-27 22:00 | 2518 | 1692.4258 | 1117.4516 | 0 | 31 | 90 | 5189 | 5448.8774 | 259.8774 | 0 | 0 | 296202.3784
2030-01-27 23:00 | 2350 | 1693.9369 | 1052.6489 | 0 | 31 | 89 | 4927 | 5216.5858 | 289.5858 | 0 | 0 | 296491.9641
2030-01-28 | 2110 | 1696.9591 | 970.4601 | 0 | 31 | 90 | 4591 | 4898.4192 | 307.4192 | 0 | 0 | 296799.3833
2030-01-28 01:00 | 1949 | 1695.448 | 935.6879 | 0 | 31 | 90 | 4360 | 4701.1359 | 341.1359 | 0 | 0 | 297140.5192
2030-01-28 02:00 | 1897 | 1701.4924 | 796.5992 | 0 | 31 | 91 | 4240 | 4517.0915 | 277.0915 | 0 | 0 | 297417.6107
2030-01-28 03:00 | 1914 | 1704.5145 | 660.6715 | 0 | 31 | 91 | 4169 | 4401.1861 | 232.1861 | 0 | 0 | 297649.7968
2030-01-28 04:00 | 1913 | 1709.0478 | 636.9632 | 0 | 31 | 91 | 4155 | 4381.0111 | 226.0111 | 0 | 0 | 297875.8079
2030-01-28 05:00 | 1970 | 1713.5811 | 769.7298 | 7.6394 | 32 | 92 | 4308 | 4584.9503 | 276.9503 | 0 | 0 | 298152.7582
2030-01-28 06:00 | 2031 | 1716.6033 | 987.8462 | 221.5439 | 33 | 93 | 4519 | 5082.9934 | 563.9934 | 0 | 0 | 298716.7516
2030-01-28 07:00 | 2218 | 1713.5811 | 1139.5794 | 924.373 | 33 | 101 | 4830 | 6129.5335 | 1299.5335 | 0 | 0 | 300016.2851
2030-01-28 08:00 | 2575 | 1699.9813 | 1085.8405 | 1405.6581 | 33 | 100 | 5242 | 6899.4799 | 1657.4799 | 0 | 0 | 301673.7651
2030-01-28 09:00 | 2777 | 1692.4258 | 1122.1933 | 1737.9741 | 32 | 101 | 5507 | 7462.5931 | 1955.5931 | 0 | 0 | 303629.3582
2030-01-28 10:00 | 2826 | 1690.9147 | 1085.8405 | 1867.8446 | 33 | 100 | 5598 | 7603.5999 | 2005.5999 | 0 | 0 | 305634.958
2030-01-28 11:00 | 2894 | 1681.8481 | 1090.5822 | 2032.0927 | 33 | 99 | 5645 | 7830.5231 | 2185.5231 | 0 | 0 | 307820.4811
2030-01-28 12:00 | 2914 | 1681.8481 | 1013.1351 | 1944.2391 | 32 | 97 | 5667 | 7682.2223 | 2015.2223 | 0 | 0 | 309835.7034
2030-01-28 13:00 | 2918 | 1686.3814 | 908.8185 | 1825.8277 | 34 | 100 | 5614 | 7473.0276 | 1859.0276 | 0 | 0 | 311694.731
2030-01-28 14:00 | 2937 | 1689.4036 | 965.7184 | 1535.5287 | 33 | 98 | 5631 | 7258.6508 | 1627.6508 | 0 | 0 | 313322.3818
2030-01-28 15:00 | 3139 | 1684.8703 | 660.6715 | 1100.0803 | 34 | 96 | 5701 | 6714.6221 | 1013.6221 | 0 | 0 | 314336.0039
2030-01-28 16:00 | 3235 | 1693.9369 | 600.6105 | 1229.9509 | 32 | 94 | 5799 | 6885.4982 | 1086.4982 | 0 | 0 | 315422.5021
2030-01-28 17:00 | 3309 | 1698.4702 | 671.7354 | 966.39 | 31 | 102 | 5961 | 6778.5955 | 817.5955 | 0 | 0 | 316240.0977
2030-01-28 18:00 | 3395 | 1695.448 | 520.0022 | 481.2851 | 33 | 103 | 5986 | 6227.7353 | 241.7353 | 0 | 0 | 316481.833
2030-01-28 19:00 | 3278 | 1695.448 | 516.8411 | 0 | 34 | 104 | 5802 | 5628.2891 | -173.7109 | 173.7109 | 173.7109 | 316308.1221
2030-01-28 20:00 | 3126 | 1686.3814 | 512.0995 | 0 | 34 | 98 | 5616 | 5456.4809 | -159.5191 | 159.5191 | 0 | 316148.603
2030-01-28 21:00 | 3106 | 1677.3148 | 437.8134 | 0 | 34 | 97 | 5530 | 5352.1283 | -177.8717 | 177.8717 | 0 | 315970.7313
2030-01-28 22:00 | 2773 | 1674.2927 | 551.6133 | 0 | 33 | 97 | 5198 | 5128.906 | -69.094 | 69.094 | 0 | 315901.6373
2030-01-28 23:00 | 2477 | 1686.3814 | 679.6382 | 0 | 33 | 95 | 4881 | 4971.0196 | 90.0196 | 0 | 0 | 315991.6569
2030-01-29 | 2177 | 1690.9147 | 779.2131 | 0 | 33 | 96 | 4528 | 4776.1278 | 248.1278 | 0 | 0 | 316239.7846
2030-01-29 01:00 | 2009 | 1696.9591 | 708.0881 | 0 | 32 | 96 | 4321 | 4542.0472 | 221.0472 | 0 | 0 | 316460.8319
2030-01-29 02:00 | 1885 | 1704.5145 | 697.0243 | 0 | 33 | 96 | 4170 | 4415.5388 | 245.5388 | 0 | 0 | 316706.3707
2030-01-29 03:00 | 1834 | 1712.07 | 736.5381 | 0 | 33 | 96 | 4108 | 4411.6081 | 303.6081 | 0 | 0 | 317009.9788
2030-01-29 04:00 | 1923 | 1719.6255 | 561.0966 | 0 | 32 | 96 | 4151 | 4331.7221 | 180.7221 | 0 | 0 | 317190.7009
2030-01-29 05:00 | 2138 | 1719.6255 | 701.7659 | 0 | 32 | 96 | 4465 | 4687.3914 | 222.3914 | 0 | 0 | 317413.0924
2030-01-29 06:00 | 2537 | 1715.0922 | 687.5409 | 91.6734 | 32 | 96 | 4945 | 5159.3065 | 214.3065 | 0 | 0 | 317627.3989
2030-01-29 07:00 | 2970 | 1713.5811 | 605.3521 | 309.3976 | 32 | 96 | 5441 | 5726.3308 | 285.3308 | 0 | 0 | 317912.7297
2030-01-29 08:00 | 3216 | 1709.0478 | 489.9717 | 656.9924 | 32 | 97 | 5744 | 6201.0119 | 457.0119 | 0 | 0 | 318369.7417
2030-01-29 09:00 | 3324 | 1698.4702 | 499.455 | 1145.917 | 32 | 99 | 5893 | 6798.8422 | 905.8422 | 0 | 0 | 319275.5838
2030-01-29 10:00 | 3206 | 1695.448 | 929.3657 | 1665.3993 | 33 | 98 | 5933 | 7627.213 | 1694.213 | 0 | 0 | 320969.7968
2030-01-29 11:00 | 3130 | 1690.9147 | 1077.9378 | 1699.7768 | 33 | 98 | 5932 | 7729.6293 | 1797.6293 | 0 | 0 | 322767.4261
2030-01-29 12:00 | 3026 | 1683.3592 | 1270.7653 | 1676.8585 | 33 | 99 | 5896 | 7788.983 | 1892.983 | 0 | 0 | 324660.4091
2030-01-29 13:00 | 2995 | 1680.337 | 1245.4765 | 1776.1713 | 32 | 89 | 5828 | 7817.9848 | 1989.9848 | 0 | 0 | 326650.3939
2030-01-29 14:00 | 2963 | 1669.7594 | 1291.3125 | 1680.6782 | 31 | 90 | 5815 | 7725.7501 | 1910.7501 | 0 | 0 | 328561.1441
2030-01-29 15:00 | 3053 | 1660.6928 | 1210.7043 | 1585.1851 | 31 | 89 | 5873 | 7629.5822 | 1756.5822 | 0 | 0 | 330317.7263
2030-01-29 16:00 | 3087 | 1660.6928 | 1313.4403 | 1432.3962 | 32 | 88 | 5975 | 7613.5293 | 1638.5293 | 0 | 0 | 331956.2556
2030-01-29 17:00 | 3236 | 1662.2039 | 1329.2458 | 1310.1651 | 31 | 88 | 6161 | 7656.6148 | 1495.6148 | 0 | 0 | 333451.8704
2030-01-29 18:00 | 3254 | 1680.337 | 1367.1791 | 236.8228 | 34 | 87 | 6216 | 6659.339 | 443.339 | 0 | 0 | 333895.2094
2030-01-29 19:00 | 3173 | 1693.9369 | 1278.6681 | 7.6394 | 33 | 86 | 6062 | 6272.2444 | 210.2444 | 0 | 0 | 334105.4538
2030-01-29 20:00 | 2976 | 1699.9813 | 1392.468 | 0 | 32 | 86 | 5880 | 6186.4493 | 306.4493 | 0 | 0 | 334411.9031
2030-01-29 21:00 | 2933 | 1707.5367 | 1471.4957 | 0 | 33 | 83 | 5874 | 6228.0324 | 354.0324 | 0 | 0 | 334765.9355
2030-01-29 22:00 | 2583 | 1716.6033 | 1457.2707 | 0 | 33 | 83 | 5437 | 5872.874 | 435.874 | 0 | 0 | 335201.8095
2030-01-29 23:00 | 2251 | 1721.1366 | 1492.0429 | 0 | 31 | 84 | 5052 | 5579.1795 | 527.1795 | 0 | 0 | 335728.989
2030-01-30 | 1980 | 1724.1588 | 1428.8207 | 0 | 33 | 84 | 4693 | 5249.9795 | 556.9795 | 0 | 0 | 336285.9685
2030-01-30 01:00 | 1835 | 1721.1366 | 1382.9847 | 0 | 33 | 85 | 4485 | 5057.1213 | 572.1213 | 0 | 0 | 336858.0897
2030-01-30 02:00 | 1719 | 1722.6477 | 1427.2402 | 0 | 31 | 87 | 4358 | 4986.8879 | 628.8879 | 0 | 0 | 337486.9776
2030-01-30 03:00 | 1681 | 1721.1366 | 1422.4985 | 0 | 33 | 87 | 4305 | 4944.6351 | 639.6351 | 0 | 0 | 338126.6127
2030-01-30 04:00 | 1740 | 1721.1366 | 1386.1458 | 0 | 33 | 88 | 4361 | 4968.2824 | 607.2824 | 0 | 0 | 338733.8951
2030-01-30 05:00 | 2119 | 1715.0922 | 1251.7987 | 0 | 33 | 88 | 4753 | 5206.8909 | 453.8909 | 0 | 0 | 339187.786
2030-01-30 06:00 | 2698 | 1712.07 | 1136.4183 | 187.1664 | 32 | 99 | 5440 | 5864.6547 | 424.6547 | 0 | 0 | 339612.4407
2030-01-30 07:00 | 3241 | 1659.1817 | 1223.3487 | 458.3668 | 32 | 98 | 6141 | 6711.8972 | 570.8972 | 0 | 0 | 340183.3379
2030-01-30 08:00 | 3531 | 1638.0264 | 978.3629 | 714.2882 | 33 | 98 | 6383 | 6992.6775 | 609.6775 | 0 | 0 | 340793.0154
2030-01-30 09:00 | 3633 | 1625.9376 | 769.7298 | 882.3561 | 32 | 98 | 6392 | 7041.0234 | 649.0234 | 0 | 0 | 341442.0388
2030-01-30 10:00 | 3628 | 1616.8711 | 676.4771 | 1447.6751 | 30 | 97 | 6352 | 7496.0232 | 1144.0232 | 0 | 0 | 342586.0621
2030-01-30 11:00 | 3703 | 1601.7601 | 540.5494 | 1631.0218 | 30 | 103 | 6410 | 7609.3314 | 1199.3314 | 0 | 0 | 343785.3934
2030-01-30 12:00 | 3690 | 1597.2268 | 521.5828 | 1990.0758 | 31 | 104 | 6389 | 7933.8854 | 1544.8854 | 0 | 0 | 345330.2788
2030-01-30 13:00 | 3712 | 1592.6936 | 621.1577 | 1906.0419 | 33 | 103 | 6495 | 7967.8931 | 1472.8931 | 0 | 0 | 346803.172
2030-01-30 14:00 | 3805 | 1586.6492 | 527.905 | 1825.8277 | 33 | 105 | 6567 | 7883.3819 | 1316.3819 | 0 | 0 | 348119.5538
2030-01-30 15:00 | 3927 | 1577.5826 | 399.8801 | 1703.5965 | 33 | 104 | 6650 | 7745.0593 | 1095.0593 | 0 | 0 | 349214.6131
2030-01-30 16:00 | 3968 | 1577.5826 | 384.0746 | 1100.0803 | 33 | 103 | 6720 | 7165.7375 | 445.7375 | 0 | 0 | 349660.3506
2030-01-30 17:00 | 3979 | 1585.1381 | 377.7524 | 389.6118 | 32 | 102 | 6759 | 6465.5022 | -293.4978 | 293.4978 | 293.4978 | 349366.8529
2030-01-30 18:00 | 3810 | 1591.1825 | 540.5494 | 236.8228 | 31 | 101 | 6716 | 6310.5547 | -405.4453 | 405.4453 | 0 | 348961.4076
2030-01-30 19:00 | 3646 | 1606.2934 | 600.6105 | 0 | 30 | 101 | 6506 | 5983.9039 | -522.0961 | 522.0961 | 0 | 348439.3115
2030-01-30 20:00 | 3436 | 1627.4487 | 750.7631 | 0 | 30 | 101 | 6279 | 5945.2118 | -333.7882 | 333.7882 | 0 | 348105.5233
2030-01-30 21:00 | 3272 | 1639.5375 | 957.8157 | 0 | 30 | 101 | 6202 | 6000.3532 | -201.6468 | 201.6468 | 0 | 347903.8765
2030-01-30 22:00 | 2895 | 1648.6041 | 1217.0265 | 0 | 30 | 102 | 5710 | 5892.6306 | 182.6306 | 0 | 0 | 348086.507
2030-01-30 23:00 | 2542 | 1654.6484 | 1333.9875 | 0 | 32 | 102 | 5309 | 5664.6359 | 355.6359 | 0 | 0 | 348442.143
2030-01-31 | 2229 | 1663.715 | 1315.0208 | 0 | 31 | 100 | 4915 | 5338.7358 | 423.7358 | 0 | 0 | 348865.8788
2030-01-31 01:00 | 2008 | 1665.2261 | 1375.0819 | 0 | 31 | 100 | 4673 | 5179.308 | 506.308 | 0 | 0 | 349372.1868
2030-01-31 02:00 | 1911 | 1668.2483 | 1329.2458 | 0 | 32 | 100 | 4534 | 5040.4941 | 506.4941 | 0 | 0 | 349878.6809
2030-01-31 03:00 | 1874 | 1671.2705 | 1231.2515 | 0 | 32 | 98 | 4430 | 4906.522 | 476.522 | 0 | 0 | 350355.2029
2030-01-31 04:00 | 1873 | 1671.2705 | 1277.0876 | 0 | 32 | 96 | 4453 | 4949.358 | 496.358 | 0 | 0 | 350851.5609
2030-01-31 05:00 | 2138 | 1668.2483 | 1422.4985 | 0 | 32 | 97 | 4868 | 5357.7468 | 489.7468 | 0 | 0 | 351341.3077
2030-01-31 06:00 | 2838 | 1625.9376 | 1204.3821 | 225.3637 | 32 | 100 | 5593 | 6025.6834 | 432.6834 | 0 | 0 | 351773.9911
2030-01-31 07:00 | 3469 | 1618.3822 | 987.8462 | 381.9723 | 33 | 101 | 6310 | 6591.2007 | 281.2007 | 0 | 0 | 352055.1918
2030-01-31 08:00 | 3582 | 1607.8045 | 1021.0378 | 905.2744 | 33 | 103 | 6534 | 7252.1167 | 718.1167 | 0 | 0 | 352773.3085
2030-01-31 09:00 | 3595 | 1597.2268 | 983.1045 | 1398.0187 | 32 | 101 | 6578 | 7706.3501 | 1128.3501 | 0 | 0 | 353901.6585
2030-01-31 10:00 | 3557 | 1588.1603 | 1032.1017 | 1921.3208 | 34 | 101 | 6557 | 8233.5827 | 1676.5827 | 0 | 0 | 355578.2413
2030-01-31 11:00 | 3608 | 1574.5604 | 951.4935 | 1680.6782 | 33 | 99 | 6596 | 7946.7321 | 1350.7321 | 0 | 0 | 356928.9734
2030-01-31 12:00 | 3681 | 1567.005 | 798.1797 | 1543.1682 | 31 | 99 | 6616 | 7719.3528 | 1103.3528 | 0 | 0 | 358032.3262
2030-01-31 13:00 | 3710 | 1559.4495 | 753.9242 | 1367.4609 | 31 | 98 | 6623 | 7519.8346 | 896.8346 | 0 | 0 | 358929.1608
2030-01-31 14:00 | 3815 | 1559.4495 | 622.7382 | 1401.8384 | 32 | 97 | 6687 | 7528.0261 | 841.0261 | 0 | 0 | 359770.1869
2030-01-31 15:00 | 3960 | 1556.4273 | 361.9468 | 1031.3253 | 33 | 96 | 6781 | 7038.6994 | 257.6994 | 0 | 0 | 360027.8863
2030-01-31 16:00 | 4017 | 1568.516 | 300.3052 | 1310.1651 | 33 | 99 | 6844 | 7327.9863 | 483.9863 | 0 | 0 | 360511.8727
2030-01-31 17:00 | 4081 | 1574.5604 | 208.6331 | 805.9616 | 34 | 102 | 6907 | 6806.1551 | -100.8449 | 100.8449 | 100.8449 | 360411.0278
2030-01-31 18:00 | 4053 | 1576.0715 | 135.9276 | 347.5948 | 32 | 102 | 6825 | 6246.594 | -578.406 | 578.406 | 0 | 359832.6218
2030-01-31 19:00 | 3927 | 1601.7601 | 101.1554 | 11.4592 | 32 | 102 | 6609 | 5775.3747 | -833.6253 | 833.6253 | 0 | 358998.9965
2030-01-31 20:00 | 3681 | 1627.4487 | 194.4081 | 0 | 32 | 102 | 6350 | 5636.8569 | -713.1431 | 713.1431 | 0 | 358285.8534
2030-01-31 21:00 | 3586 | 1645.5819 | 216.5359 | 0 | 32 | 103 | 6282 | 5583.1178 | -698.8823 | 698.8823 | 0 | 357586.9711
2030-01-31 22:00 | 3287 | 1654.6484 | 246.5664 | 0 | 31 | 101 | 5766 | 5320.2148 | -445.7852 | 445.7852 | 0 | 357141.186
2030-01-31 23:00 | 2877 | 1665.2261 | 369.8496 | 0 | 30 | 99 | 5320 | 5041.0757 | -278.9243 | 278.9243 | 0 | 356862.2617
2030-02-01 | 2459 | 1677.3148 | 774.4714 | 0 | 30 | 95 | 4901 | 5035.7863 | 134.7863 | 0 | 0 | 356997.0479
2030-02-01 01:00 | 2232 | 1683.3592 | 864.563 | 0 | 30 | 76 | 4657 | 4885.9222 | 228.9222 | 0 | 0 | 357225.9702
2030-02-01 02:00 | 2160 | 1689.4036 | 866.1435 | 0 | 29 | 65 | 4536 | 4809.5471 | 273.5471 | 0 | 0 | 357499.5173
2030-02-01 03:00 | 2097 | 1695.448 | 915.1407 | 0 | 29 | 65 | 4459 | 4801.5887 | 342.5887 | 0 | 0 | 357842.106
2030-02-01 04:00 | 2150 | 1695.448 | 891.4324 | 0 | 30 | 67 | 4526 | 4833.8804 | 307.8804 | 0 | 0 | 358149.9864
2030-02-01 05:00 | 2412 | 1684.8703 | 905.6574 | 3.8197 | 30 | 68 | 4879 | 5104.3474 | 225.3474 | 0 | 0 | 358375.3338
2030-02-01 06:00 | 2947 | 1686.3814 | 706.5076 | 481.2851 | 31 | 63 | 5543 | 5915.1741 | 372.1741 | 0 | 0 | 358747.5079
2030-02-01 07:00 | 3608 | 1683.3592 | 475.7467 | 1252.8692 | 31 | 64 | 6269 | 7114.9752 | 845.9752 | 0 | 0 | 359593.4831
2030-02-01 08:00 | 3823 | 1675.8038 | 373.0107 | 1715.0557 | 31 | 67 | 6463 | 7684.8702 | 1221.8702 | 0 | 0 | 360815.3533
2030-02-01 09:00 | 3914 | 1657.6706 | 226.0192 | 1837.2869 | 30 | 67 | 6465 | 7731.9767 | 1266.9767 | 0 | 0 | 362082.33
2030-02-01 10:00 | 3909 | 1624.4265 | 184.9248 | 1428.5765 | 28 | 67 | 6398 | 7241.9278 | 843.9278 | 0 | 0 | 362926.2578
2030-02-01 11:00 | 3879 | 1635.0042 | 252.8886 | 1822.008 | 20 | 66 | 6419 | 7674.9008 | 1255.9008 | 0 | 0 | 364182.1586
2030-02-01 12:00 | 3783 | 1624.4265 | 393.5579 | 1906.0419 | 26 | 67 | 6428 | 7800.0263 | 1372.0263 | 0 | 0 | 365554.1849
2030-02-01 13:00 | 3780 | 1565.4939 | 442.5551 | 1829.6474 | 30 | 67 | 6372 | 7714.6964 | 1342.6964 | 0 | 0 | 366896.8813
2030-02-01 14:00 | 3793 | 1573.0493 | 629.0605 | 1382.7398 | 32 | 62 | 6437 | 7471.8496 | 1034.8496 | 0 | 0 | 367931.7309
2030-02-01 15:00 | 3802 | 1597.2268 | 828.2102 | 1027.5055 | 32 | 62 | 6540 | 7348.9426 | 808.9426 | 0 | 0 | 368740.6735
2030-02-01 16:00 | 3818 | 1604.7823 | 965.7184 | 840.3391 | 31 | 60 | 6631 | 7319.8399 | 688.8399 | 0 | 0 | 369429.5133
2030-02-01 17:00 | 3749 | 1612.3378 | 1139.5794 | 584.4176 | 30 | 60 | 6655 | 7175.3348 | 520.3348 | 0 | 0 | 369949.8481
2030-02-01 18:00 | 3657 | 1618.3822 | 1299.2153 | 775.4038 | 30 | 59 | 6630 | 7439.0013 | 809.0013 | 0 | 0 | 370758.8494
2030-02-01 19:00 | 3524 | 1636.5153 | 1296.0542 | 7.6394 | 31 | 59 | 6440 | 6554.2089 | 114.2089 | 0 | 0 | 370873.0584
2030-02-01 20:00 | 3370 | 1663.715 | 1204.3821 | 0 | 31 | 65 | 6244 | 6334.0971 | 90.0971 | 0 | 0 | 370963.1554
2030-02-01 21:00 | 3300 | 1683.3592 | 1164.8682 | 0 | 31 | 64 | 6153 | 6243.2275 | 90.2275 | 0 | 0 | 371053.3829
2030-02-01 22:00 | 2860 | 1696.9591 | 1305.5375 | 0 | 31 | 74 | 5680 | 5967.4966 | 287.4966 | 0 | 0 | 371340.8795
2030-02-01 23:00 | 2542 | 1709.0478 | 1338.7292 | 0 | 31 | 77 | 5297 | 5697.777 | 400.777 | 0 | 0 | 371741.6565
2030-02-02 | 2161 | 1712.07 | 1517.3317 | 0 | 31 | 76 | 4912 | 5497.4018 | 585.4018 | 0 | 0 | 372327.0583
2030-02-02 01:00 | 1971 | 1712.07 | 1416.1763 | 0 | 30 | 70 | 4667 | 5199.2463 | 532.2463 | 0 | 0 | 372859.3046
2030-02-02 02:00 | 1928 | 1716.6033 | 1348.2125 | 0 | 31 | 71 | 4546 | 5094.8158 | 548.8158 | 0 | 0 | 373408.1204
2030-02-02 03:00 | 1874 | 1718.1144 | 1349.793 | 0 | 30 | 72 | 4472 | 5043.9074 | 571.9074 | 0 | 0 | 373980.0278
2030-02-02 04:00 | 1833 | 1722.6477 | 1526.8151 | 0 | 30 | 82 | 4535 | 5194.4628 | 659.4628 | 0 | 0 | 374639.4906
2030-02-02 05:00 | 2099 | 1718.1144 | 1560.0067 | 3.8197 | 31 | 85 | 4899 | 5496.9408 | 597.9408 | 0 | 0 | 375237.4314
2030-02-02 06:00 | 2584 | 1716.6033 | 1688.0316 | 240.6426 | 30 | 85 | 5598 | 6344.2774 | 746.2774 | 0 | 0 | 375983.7088
2030-02-02 07:00 | 3179 | 1712.07 | 1672.226 | 1222.3114 | 31 | 85 | 6338 | 7901.6075 | 1563.6075 | 0 | 0 | 377547.3163
2030-02-02 08:00 | 3381 | 1695.448 | 1566.3289 | 1680.6782 | 31 | 85 | 6569 | 8439.4551 | 1870.4551 | 0 | 0 | 379417.7714
2030-02-02 09:00 | 3419 | 1641.0486 | 1605.8428 | 2001.535 | 31 | 84 | 6600 | 8782.4263 | 2182.4263 | 0 | 0 | 381600.1977
2030-02-02 10:00 | 3354 | 1630.4709 | 1716.4815 | 2135.2253 | 32 | 82 | 6542 | 8950.1777 | 2408.1777 | 0 | 0 | 384008.3754
2030-02-02 11:00 | 3341 | 1627.4487 | 1760.737 | 2104.6675 | 32 | 81 | 6564 | 8946.8533 | 2382.8533 | 0 | 0 | 386391.2287
2030-02-02 12:00 | 3325 | 1621.4044 | 1784.4454 | 2108.4872 | 29 | 83 | 6549 | 8951.3369 | 2402.3369 | 0 | 0 | 388793.5656
2030-02-02 13:00 | 3365 | 1633.4931 | 1640.615 | 2119.9464 | 29 | 82 | 6522 | 8870.0544 | 2348.0544 | 0 | 0 | 391141.62
2030-02-02 14:00 | 3355 | 1630.4709 | 1694.3538 | 2135.2253 | 28 | 81 | 6514 | 8924.05 | 2410.05 | 0 | 0 | 393551.67
2030-02-02 15:00 | 3376 | 1641.0486 | 1662.7427 | 1833.4671 | 27 | 85 | 6512 | 8625.2584 | 2113.2584 | 0 | 0 | 395664.9284
2030-02-02 16:00 | 3337 | 1648.6041 | 1672.226 | 1848.746 | 28 | 83 | 6457 | 8617.5761 | 2160.5761 | 0 | 0 | 397825.5045
2030-02-02 17:00 | 3285 | 1645.5819 | 1656.4205 | 939.6519 | 28 | 83 | 6417 | 7637.6543 | 1220.6543 | 0 | 0 | 399046.1588
2030-02-02 18:00 | 3193 | 1666.7372 | 1643.7761 | 168.0678 | 30 | 83 | 6301 | 6784.5811 | 483.5811 | 0 | 0 | 399529.7399
2030-02-02 19:00 | 3056 | 1704.5145 | 1533.1373 | 0 | 29 | 84 | 6092 | 6406.6518 | 314.6518 | 0 | 0 | 399844.3917
2030-02-02 20:00 | 2942 | 1709.0478 | 1477.8179 | 0 | 27 | 84 | 5910 | 6239.8657 | 329.8657 | 0 | 0 | 400174.2574
2030-02-02 21:00 | 2916 | 1713.5811 | 1352.9541 | 0 | 26 | 83 | 5806 | 6091.5353 | 285.5353 | 0 | 0 | 400459.7927
2030-02-02 22:00 | 2686 | 1710.5589 | 1303.957 | 0 | 28 | 82 | 5446 | 5810.5159 | 364.5159 | 0 | 0 | 400824.3086
2030-02-02 23:00 | 2379 | 1713.5811 | 1384.5652 | 0 | 28 | 81 | 5130 | 5586.1463 | 456.1463 | 0 | 0 | 401280.4549
2030-02-03 | 2035 | 1722.6477 | 1408.2735 | 0 | 29 | 84 | 4740 | 5278.9212 | 538.9212 | 0 | 0 | 401819.3761
2030-02-03 01:00 | 1820 | 1737.7586 | 1473.0762 | 0 | 28 | 85 | 4524 | 5143.8349 | 619.8349 | 0 | 0 | 402439.211
2030-02-03 02:00 | 1832 | 1755.8918 | 1193.3182 | 0 | 28 | 83 | 4392 | 4892.21 | 500.21 | 0 | 0 | 402939.421
2030-02-03 03:00 | 1872 | 1760.425 | 930.9462 | 0 | 29 | 84 | 4309 | 4676.3713 | 367.3713 | 0 | 0 | 403306.7922
2030-02-03 04:00 | 1753 | 1758.9139 | 1213.8654 | 0 | 28 | 85 | 4318 | 4838.7793 | 520.7793 | 0 | 0 | 403827.5716
2030-02-03 05:00 | 1907 | 1757.4029 | 1220.1876 | 0 | 29 | 86 | 4504 | 4999.5905 | 495.5905 | 0 | 0 | 404323.1621
2030-02-03 06:00 | 2116 | 1760.425 | 1237.5737 | 511.8429 | 29 | 88 | 4764 | 5742.8417 | 978.8417 | 0 | 0 | 405302.0037
2030-02-03 07:00 | 2425 | 1767.9805 | 1213.8654 | 702.8291 | 12 | 86 | 5124 | 6207.675 | 1083.675 | 0 | 0 | 406385.6787
2030-02-03 08:00 | 2701 | 1767.9805 | 1362.4375 | 882.3561 | 0 | 85 | 5541 | 6798.774 | 1257.774 | 0 | 0 | 407643.4527
2030-02-03 09:00 | 2890 | 1754.3807 | 1414.5957 | 1325.4439 | 0 | 85 | 5827 | 7469.4204 | 1642.4204 | 0 | 0 | 409285.8731
2030-02-03 10:00 | 2952 | 1745.3141 | 1291.3125 | 1543.1682 | 0 | 86 | 5836 | 7617.7948 | 1781.7948 | 0 | 0 | 411067.6679
2030-02-03 11:00 | 2876 | 1746.8252 | 1417.7569 | 1967.1574 | 0 | 87 | 5797 | 8094.7395 | 2297.7395 | 0 | 0 | 413365.4074
2030-02-03 12:00 | 2820 | 1751.3585 | 1435.1429 | 1917.501 | 0 | 87 | 5744 | 8011.0025 | 2267.0025 | 0 | 0 | 415632.4099
2030-02-03 13:00 | 2647 | 1745.3141 | 1490.4623 | 1959.518 | 26 | 87 | 5585 | 7955.2944 | 2370.2944 | 0 | 0 | 418002.7043
2030-02-03 14:00 | 2562 | 1745.3141 | 1525.2345 | 1122.9986 | 31 | 86 | 5500 | 7072.5472 | 1572.5472 | 0 | 0 | 419575.2515
2030-02-03 15:00 | 2538 | 1751.3585 | 1545.7817 | 423.9893 | 32 | 85 | 5482 | 6376.1295 | 894.1295 | 0 | 0 | 420469.381
2030-02-03 16:00 | 2614 | 1749.8474 | 1435.1429 | 477.4654 | 32 | 85 | 5520 | 6393.4557 | 873.4557 | 0 | 0 | 421342.8367
2030-02-03 17:00 | 2682 | 1749.8474 | 1528.3956 | 175.7073 | 31 | 83 | 5645 | 6249.9503 | 604.9503 | 0 | 0 | 421947.787
2030-02-03 18:00 | 2699 | 1751.3585 | 1590.0372 | 252.1017 | 32 | 84 | 5693 | 6408.4974 | 715.4974 | 0 | 0 | 422663.2844
2030-02-03 19:00 | 2622 | 1755.8918 | 1499.9457 | 38.1972 | 32 | 85 | 5546 | 6033.0346 | 487.0346 | 0 | 0 | 423150.3191
2030-02-03 20:00 | 2745 | 1771.0027 | 1058.9711 | 0 | 31 | 86 | 5442 | 5691.9738 | 249.9738 | 0 | 0 | 423400.2929
2030-02-03 21:00 | 2891 | 1775.536 | 777.6325 | 0 | 32 | 85 | 5450 | 5561.1685 | 111.1685 | 0 | 0 | 423511.4614
2030-02-03 22:00 | 2705 | 1775.536 | 644.866 | 0 | 31 | 84 | 5160 | 5240.402 | 80.402 | 0 | 0 | 423591.8634
2030-02-03 23:00 | 2487 | 1777.0471 | 608.5133 | 0 | 32 | 85 | 4877 | 4989.5603 | 112.5603 | 0 | 0 | 423704.4237
2030-02-04 | 2148 | 1781.5804 | 665.4132 | 0 | 32 | 86 | 4504 | 4712.9936 | 208.9936 | 0 | 0 | 423913.4173
2030-02-04 01:00 | 2077 | 1786.1136 | 453.619 | 0 | 32 | 86 | 4303 | 4434.7326 | 131.7326 | 0 | 0 | 424045.1499
2030-02-04 02:00 | 1964 | 1790.6469 | 357.2052 | 0 | 32 | 87 | 4116 | 4230.8521 | 114.8521 | 0 | 0 | 424160.002
2030-02-04 03:00 | 2003 | 1799.7135 | 241.8247 | 0 | 31 | 88 | 4093 | 4163.5382 | 70.5382 | 0 | 0 | 424230.5403
2030-02-04 04:00 | 2033 | 1810.2912 | 210.2137 | 0 | 31 | 88 | 4102 | 4172.5048 | 70.5048 | 0 | 0 | 424301.0451
2030-02-04 05:00 | 2184 | 1811.8023 | 199.1498 | 0 | 30 | 89 | 4281 | 4313.952 | 32.952 | 0 | 0 | 424333.9971
2030-02-04 06:00 | 2383 | 1814.8244 | 237.0831 | 145.1495 | 30 | 90 | 4547 | 4700.057 | 153.057 | 0 | 0 | 424487.0542
2030-02-04 07:00 | 2571 | 1810.2912 | 396.719 | 435.4484 | 31 | 89 | 4880 | 5333.4586 | 453.4586 | 0 | 0 | 424940.5128
2030-02-04 08:00 | 2838 | 1796.6913 | 508.9384 | 588.2374 | 30 | 88 | 5278 | 5849.867 | 571.867 | 0 | 0 | 425512.3798
2030-02-04 09:00 | 2887 | 1781.5804 | 706.5076 | 813.601 | 30 | 79 | 5436 | 6297.689 | 861.689 | 0 | 0 | 426374.0688
2030-02-04 10:00 | 2740 | 1774.0249 | 1062.1322 | 714.2882 | 30 | 64 | 5417 | 6384.4454 | 967.4454 | 0 | 0 | 427341.5142
2030-02-04 11:00 | 2602 | 1761.9361 | 1316.6014 | 878.5363 | 31 | 69 | 5384 | 6659.0739 | 1275.0739 | 0 | 0 | 428616.5881
2030-02-04 12:00 | 2497 | 1752.8696 | 1496.7845 | 721.9277 | 30 | 75 | 5355 | 6573.5818 | 1218.5818 | 0 | 0 | 429835.1699
2030-02-04 13:00 | 2359 | 1742.2919 | 1631.1316 | 844.1588 | 31 | 79 | 5263 | 6686.5824 | 1423.5824 | 0 | 0 | 431258.7522
2030-02-04 14:00 | 2336 | 1728.6921 | 1670.6455 | 656.9924 | 30 | 86 | 5262 | 6508.3299 | 1246.3299 | 0 | 0 | 432505.0822
2030-02-04 15:00 | 2388 | 1719.6255 | 1651.6788 | 420.1696 | 31 | 86 | 5312 | 6296.4739 | 984.4739 | 0 | 0 | 433489.556
2030-02-04 16:00 | 2508 | 1710.5589 | 1689.6121 | 710.4685 | 30 | 86 | 5472 | 6734.6396 | 1262.6396 | 0 | 0 | 434752.1956
2030-02-04 17:00 | 2659 | 1712.07 | 1804.9926 | 1142.0972 | 30 | 86 | 5716 | 7434.1598 | 1718.1598 | 0 | 0 | 436470.3554
2030-02-04 18:00 | 2743 | 1716.6033 | 1841.3453 | 561.4993 | 31 | 86 | 5846 | 6979.4479 | 1133.4479 | 0 | 0 | 437603.8033
2030-02-04 19:00 | 2685 | 1731.7142 | 1746.5121 | 7.6394 | 31 | 84 | 5748 | 6285.8658 | 537.8658 | 0 | 0 | 438141.6691
2030-02-04 20:00 | 2573 | 1745.3141 | 1719.6426 | 0 | 31 | 84 | 5627 | 6152.9567 | 525.9567 | 0 | 0 | 438667.6258
2030-02-04 21:00 | 2551 | 1760.425 | 1697.5149 | 0 | 32 | 82 | 5622 | 6122.9399 | 500.9399 | 0 | 0 | 439168.5658
2030-02-04 22:00 | 2283 | 1772.5138 | 1604.2622 | 0 | 31 | 80 | 5209 | 5770.776 | 561.776 | 0 | 0 | 439730.3418
2030-02-04 23:00 | 2028 | 1778.5582 | 1547.3623 | 0 | 32 | 82 | 4842 | 5467.9204 | 625.9204 | 0 | 0 | 440356.2622
2030-02-05 | 1744 | 1784.6026 | 1575.8122 | 0 | 32 | 86 | 4493 | 5222.4148 | 729.4148 | 0 | 0 | 441085.677
2030-02-05 01:00 | 1600 | 1792.158 | 1499.9457 | 0 | 31 | 88 | 4281 | 5011.1037 | 730.1037 | 0 | 0 | 441815.7807
2030-02-05 02:00 | 1479 | 1792.158 | 1560.0067 | 0 | 32 | 88 | 4168 | 4951.1647 | 783.1647 | 0 | 0 | 442598.9454
2030-02-05 03:00 | 1439 | 1793.6691 | 1547.3623 | 0 | 32 | 86 | 4105 | 4898.0314 | 793.0314 | 0 | 0 | 443391.9768
2030-02-05 04:00 | 1487 | 1799.7135 | 1567.9095 | 0 | 32 | 85 | 4164 | 4971.623 | 807.623 | 0 | 0 | 444199.5998
2030-02-05 05:00 | 1817 | 1795.1802 | 1431.9818 | 0 | 32 | 86 | 4487 | 5162.1621 | 675.1621 | 0 | 0 | 444874.7619
2030-02-05 06:00 | 2366 | 1789.1358 | 1379.8236 | 183.3467 | 32 | 87 | 5129 | 5837.3061 | 708.3061 | 0 | 0 | 445583.068
2030-02-05 07:00 | 2909 | 1778.5582 | 1333.9875 | 477.4654 | 32 | 85 | 5812 | 6616.0111 | 804.0111 | 0 | 0 | 446387.079
2030-02-05 08:00 | 3114 | 1764.9583 | 1330.8264 | 530.9415 | 32 | 88 | 6063 | 6860.7262 | 797.7262 | 0 | 0 | 447184.8053
2030-02-05 09:00 | 3138 | 1751.3585 | 1330.8264 | 641.7135 | 32 | 86 | 6050 | 6979.8984 | 929.8984 | 0 | 0 | 448114.7036
2030-02-05 10:00 | 3201 | 1739.2697 | 1248.6376 | 710.4685 | 31 | 85 | 6077 | 7015.3758 | 938.3758 | 0 | 0 | 449053.0795
2030-02-05 11:00 | 3253 | 1727.181 | 1107.9683 | 1096.2606 | 31 | 87 | 6078 | 7302.4098 | 1224.4098 | 0 | 0 | 450277.4893
2030-02-05 12:00 | 3264 | 1707.5367 | 1011.5545 | 1061.883 | 31 | 88 | 6077 | 7163.9743 | 1086.9743 | 0 | 0 | 451364.4635
2030-02-05 13:00 | 3235 | 1690.9147 | 1058.9711 | 1035.145 | 31 | 88 | 6055 | 7139.0308 | 1084.0308 | 0 | 0 | 452448.4943
2030-02-05 14:00 | 3257 | 1681.8481 | 1098.485 | 1271.9678 | 30 | 89 | 6095 | 7428.3009 | 1333.3009 | 0 | 0 | 453781.7953
2030-02-05 15:00 | 3320 | 1663.715 | 1096.9044 | 867.0772 | 30 | 85 | 6166 | 7062.6966 | 896.6966 | 0 | 0 | 454678.4918
2030-02-05 16:00 | 3404 | 1657.6706 | 1100.0655 | 1356.0017 | 30 | 84 | 6316 | 7631.7379 | 1315.7379 | 0 | 0 | 455994.2297
2030-02-05 17:00 | 3442 | 1657.6706 | 1131.6766 | 1340.7228 | 30 | 85 | 6391 | 7687.0701 | 1296.0701 | 0 | 0 | 457290.2998
2030-02-05 18:00 | 3385 | 1663.715 | 1145.9016 | 492.7443 | 30 | 85 | 6318 | 6802.3609 | 484.3609 | 0 | 0 | 457774.6606
2030-02-05 19:00 | 3260 | 1675.8038 | 1130.096 | 15.2789 | 30 | 85 | 6082 | 6196.1787 | 114.1787 | 0 | 0 | 457888.8393
2030-02-05 20:00 | 3068 | 1696.9591 | 1205.9626 | 0 | 31 | 86 | 5880 | 6087.9217 | 207.9217 | 0 | 0 | 458096.761
2030-02-05 21:00 | 3026 | 1713.5811 | 1231.2515 | 0 | 30 | 86 | 5851 | 6086.8326 | 235.8326 | 0 | 0 | 458332.5936
2030-02-05 22:00 | 2694 | 1724.1588 | 1209.1237 | 0 | 31 | 86 | 5438 | 5744.2825 | 306.2825 | 0 | 0 | 458638.8762
2030-02-05 23:00 | 2380 | 1739.2697 | 1209.1237 | 0 | 31 | 88 | 5046 | 5447.3935 | 401.3935 | 0 | 0 | 459040.2696
2030-02-06 | 2069 | 1748.3363 | 1198.0599 | 0 | 31 | 86 | 4672 | 5132.3961 | 460.3961 | 0 | 0 | 459500.6658
2030-02-06 01:00 | 1888 | 1760.425 | 1194.8988 | 0 | 31 | 86 | 4447 | 4960.3238 | 513.3238 | 0 | 0 | 460013.9896
2030-02-06 02:00 | 1690 | 1767.9805 | 1198.0599 | 0 | 30 | 86 | 4226 | 4772.0404 | 546.0404 | 0 | 0 | 460560.0299
2030-02-06 03:00 | 1693 | 1771.0027 | 1177.5127 | 0 | 29 | 85 | 4211 | 4755.5154 | 544.5154 | 0 | 0 | 461104.5453
2030-02-06 04:00 | 1667 | 1774.0249 | 1235.9932 | 0 | 29 | 86 | 4198 | 4792.018 | 594.018 | 0 | 0 | 461698.5633
2030-02-06 05:00 | 1837 | 1769.4916 | 1292.8931 | 0 | 29 | 86 | 4427 | 5014.3847 | 587.3847 | 0 | 0 | 462285.948
2030-02-06 06:00 | 2080 | 1764.9583 | 1284.9903 | 423.9893 | 30 | 86 | 4721 | 5669.9379 | 948.9379 | 0 | 0 | 463234.886
2030-02-06 07:00 | 2336 | 1764.9583 | 1289.732 | 1260.5087 | 31 | 86 | 5047 | 6768.199 | 1721.199 | 0 | 0 | 464956.0849
2030-02-06 08:00 | 2602 | 1760.425 | 1288.1514 | 1974.7969 | 31 | 86 | 5420 | 7742.3734 | 2322.3734 | 0 | 0 | 467278.4583
2030-02-06 09:00 | 2820 | 1758.9139 | 1229.6709 | 1665.3993 | 30 | 85 | 5663 | 7588.9842 | 1925.9842 | 0 | 0 | 469204.4425
2030-02-06 10:00 | 2951 | 1752.8696 | 1196.4793 | 1226.1311 | 32 | 88 | 5765 | 7246.48 | 1481.48 | 0 | 0 | 470685.9225
2030-02-06 11:00 | 2959 | 1736.2475 | 1207.5432 | 1596.6443 | 32 | 88 | 5756 | 7619.435 | 1863.435 | 0 | 0 | 472549.3575
2030-02-06 12:00 | 2924 | 1713.5811 | 1297.6348 | 1317.8045 | 31 | 87 | 5744 | 7371.0204 | 1627.0204 | 0 | 0 | 474176.3779
2030-02-06 13:00 | 2915 | 1689.4036 | 1308.6986 | 1264.3284 | 31 | 88 | 5726 | 7296.4306 | 1570.4306 | 0 | 0 | 475746.8085
2030-02-06 14:00 | 2946 | 1668.2483 | 1343.4708 | 1313.9848 | 30 | 88 | 5772 | 7389.7039 | 1617.7039 | 0 | 0 | 477364.5124
2030-02-06 15:00 | 2998 | 1654.6484 | 1414.5957 | 1142.0972 | 31 | 86 | 5864 | 7326.3414 | 1462.3414 | 0 | 0 | 478826.8538
2030-02-06 16:00 | 3051 | 1650.1151 | 1485.7207 | 2173.4225 | 31 | 86 | 6004 | 8477.2583 | 2473.2583 | 0 | 0 | 481300.1121
2030-02-06 17:00 | 3129 | 1650.1151 | 1525.2345 | 1822.008 | 31 | 90 | 6255 | 8247.3576 | 1992.3576 | 0 | 0 | 483292.4698
2030-02-06 18:00 | 3232 | 1651.6262 | 1492.0429 | 1050.4239 | 31 | 89 | 6254 | 7546.093 | 1292.093 | 0 | 0 | 484584.5628
2030-02-06 19:00 | 3179 | 1641.0486 | 1392.468 | 30.5578 | 31 | 87 | 6107 | 6361.0744 | 254.0744 | 0 | 0 | 484838.6371
2030-02-06 20:00 | 3098 | 1671.2705 | 1251.7987 | 0 | 32 | 86 | 5943 | 6139.0692 | 196.0692 | 0 | 0 | 485034.7063
2030-02-06 21:00 | 3072 | 1704.5145 | 1177.5127 | 0 | 32 | 86 | 5864 | 6072.0272 | 208.0272 | 0 | 0 | 485242.7335
2030-02-06 22:00 | 2719 | 1722.6477 | 1077.9378 | 0 | 31 | 85 | 5356 | 5635.5854 | 279.5854 | 0 | 0 | 485522.3189
2030-02-06 23:00 | 2396 | 1737.7586 | 1095.3239 | 0 | 30 | 85 | 4977 | 5344.0825 | 367.0825 | 0 | 0 | 485889.4014
2030-02-07 | 2059 | 1745.3141 | 1161.7071 | 0 | 31 | 85 | 4657 | 5082.0212 | 425.0212 | 0 | 0 | 486314.4226
2030-02-07 01:00 | 1888 | 1754.3807 | 1177.5127 | 0 | 31 | 86 | 4463 | 4936.8933 | 473.8933 | 0 | 0 | 486788.316
2030-02-07 02:00 | 1784 | 1757.4029 | 1150.6432 | 0 | 31 | 86 | 4323 | 4809.0461 | 486.0461 | 0 | 0 | 487274.3621
2030-02-07 03:00 | 1750 | 1760.425 | 1104.8072 | 0 | 32 | 86 | 4261 | 4733.2322 | 472.2322 | 0 | 0 | 487746.5943
2030-02-07 04:00 | 1856 | 1758.9139 | 1003.6517 | 0 | 32 | 88 | 4334 | 4738.5657 | 404.5657 | 0 | 0 | 488151.16
2030-02-07 05:00 | 2165 | 1752.8696 | 1011.5545 | 0 | 31 | 86 | 4747 | 5046.4241 | 299.4241 | 0 | 0 | 488450.584
2030-02-07 06:00 | 2752 | 1743.803 | 1060.5517 | 741.0263 | 31 | 85 | 5518 | 6413.381 | 895.381 | 0 | 0 | 489345.965
2030-02-07 07:00 | 3348 | 1635.0042 | 1092.1627 | 1734.1543 | 30 | 85 | 6311 | 7924.3213 | 1613.3213 | 0 | 0 | 490959.2863
2030-02-07 08:00 | 3457 | 1618.3822 | 1158.546 | 1978.6166 | 30 | 83 | 6493 | 8325.5448 | 1832.5448 | 0 | 0 | 492791.8311
2030-02-07 09:00 | 3368 | 1604.7823 | 1202.8015 | 2074.1097 | 31 | 83 | 6450 | 8363.6935 | 1913.6935 | 0 | 0 | 494705.5246
2030-02-07 10:00 | 3344 | 1562.4717 | 1190.1571 | 1936.5997 | 30 | 84 | 6392 | 8147.2284 | 1755.2284 | 0 | 0 | 496460.753
2030-02-07 11:00 | 3331 | 1539.8053 | 1269.1848 | 1906.0419 | 31 | 87 | 6416 | 8164.0319 | 1748.0319 | 0 | 0 | 498208.7849
2030-02-07 12:00 | 3294 | 1574.5604 | 1296.0542 | 1944.2391 | 30 | 91 | 6409 | 8229.8537 | 1820.8537 | 0 | 0 | 500029.6387
2030-02-07 13:00 | 3319 | 1571.5382 | 1307.1181 | 1539.3484 | 28 | 92 | 6427 | 7857.0048 | 1430.0048 | 0 | 0 | 501459.6434
2030-02-07 14:00 | 3382 | 1557.9384 | 1270.7653 | 1145.917 | 27 | 90 | 6475 | 7473.6207 | 998.6207 | 0 | 0 | 502458.2641
2030-02-07 15:00 | 3569 | 1550.3829 | 1112.7099 | 1271.9678 | 30 | 83 | 6608 | 7617.0607 | 1009.0607 | 0 | 0 | 503467.3248
2030-02-07 16:00 | 3762 | 1550.3829 | 899.3352 | 1306.3453 | 30 | 89 | 6731 | 7637.0634 | 906.0634 | 0 | 0 | 504373.3882
2030-02-07 17:00 | 3867 | 1547.3607 | 617.9966 | 870.8969 | 31 | 91 | 6767 | 7025.2542 | 258.2542 | 0 | 0 | 504631.6424
2030-02-07 18:00 | 3769 | 1553.4051 | 611.6744 | 496.564 | 31 | 91 | 6706 | 6552.6435 | -153.3565 | 153.3565 | 153.3565 | 504478.2859
2030-02-07 19:00 | 3617 | 1570.0271 | 565.8383 | 0 | 30 | 90 | 6470 | 5872.8654 | -597.1346 | 597.1346 | 0 | 503881.1513
2030-02-07 20:00 | 3453 | 1589.6714 | 550.0328 | 0 | 29 | 92 | 6285 | 5713.7041 | -571.2959 | 571.2959 | 0 | 503309.8555
2030-02-07 21:00 | 3378 | 1616.8711 | 477.3273 | 0 | 28 | 95 | 6167 | 5595.1983 | -571.8017 | 571.8017 | 0 | 502738.0538
2030-02-07 22:00 | 3071 | 1630.4709 | 360.3663 | 0 | 29 | 94 | 5658 | 5184.8372 | -473.1628 | 473.1628 | 0 | 502264.891
2030-02-07 23:00 | 2849 | 1636.5153 | 230.7609 | 0 | 29 | 86 | 5207 | 4831.2762 | -375.7238 | 375.7238 | 0 | 501889.1672
2030-02-08 | 2591 | 1642.5597 | 219.697 | 0 | 29 | 86 | 4826 | 4568.2567 | -257.7433 | 257.7433 | 0 | 501631.4238
2030-02-08 01:00 | 2447 | 1650.1151 | 180.1831 | 0 | 29 | 86 | 4613 | 4392.2983 | -220.7017 | 220.7017 | 0 | 501410.7221
2030-02-08 02:00 | 2343 | 1651.6262 | 180.1831 | 0 | 29 | 86 | 4483 | 4289.8094 | -193.1906 | 193.1906 | 0 | 501217.5315
2030-02-08 03:00 | 2230 | 1651.6262 | 278.1775 | 0 | 29 | 88 | 4407 | 4276.8037 | -130.1963 | 130.1963 | 0 | 501087.3353
2030-02-08 04:00 | 2184 | 1651.6262 | 452.0384 | 0 | 30 | 88 | 4456 | 4405.6647 | -50.3353 | 50.3353 | 0 | 501036.9999
2030-02-08 05:00 | 2369 | 1648.6041 | 701.7659 | 0 | 30 | 89 | 4843 | 4838.37 | -4.63 | 4.63 | 0 | 501032.3699
2030-02-08 06:00 | 2800 | 1648.6041 | 889.8518 | 534.7612 | 31 | 87 | 5622 | 5991.2171 | 369.2171 | 0 | 0 | 501401.5871
2030-02-08 07:00 | 3335 | 1647.093 | 924.624 | 1428.5765 | 31 | 88 | 6360 | 7454.2935 | 1094.2935 | 0 | 0 | 502495.8805
2030-02-08 08:00 | 3448 | 1639.5375 | 1003.6517 | 1562.2668 | 31 | 90 | 6506 | 7774.456 | 1268.456 | 0 | 0 | 503764.3365
2030-02-08 09:00 | 3428 | 1625.9376 | 1040.0045 | 1722.6952 | 31 | 86 | 6434 | 7933.6373 | 1499.6373 | 0 | 0 | 505263.9738
2030-02-08 10:00 | 3377 | 1604.7823 | 1199.6404 | 1734.1543 | 31 | 88 | 6457 | 8034.5771 | 1577.5771 | 0 | 0 | 506841.5509
2030-02-08 11:00 | 3438 | 1592.6936 | 1234.4126 | 1757.0727 | 31 | 89 | 6546 | 8142.1788 | 1596.1788 | 0 | 0 | 508437.7297
2030-02-08 12:00 | 3425 | 1579.0937 | 1264.4431 | 1753.2529 | 31 | 81 | 6541 | 8133.7898 | 1592.7898 | 0 | 0 | 510030.5195
2030-02-08 13:00 | 3430 | 1565.4939 | 1220.1876 | 1871.6644 | 31 | 79 | 6503 | 8197.3458 | 1694.3458 | 0 | 0 | 511724.8653
2030-02-08 14:00 | 3441 | 1545.8496 | 1305.5375 | 1818.1882 | 32 | 75 | 6542 | 8217.5754 | 1675.5754 | 0 | 0 | 513400.4407
2030-02-08 15:00 | 3508 | 1530.7387 | 1289.732 | 1107.7197 | 31 | 76 | 6627 | 7543.1904 | 916.1904 | 0 | 0 | 514316.6311
2030-02-08 16:00 | 3690 | 1532.2498 | 1142.7405 | 1669.219 | 31 | 78 | 6751 | 8143.2093 | 1392.2093 | 0 | 0 | 515708.8404
2030-02-08 17:00 | 3797 | 1535.272 | 1013.1351 | 1417.1173 | 31 | 82 | 6803 | 7875.5243 | 1072.5243 | 0 | 0 | 516781.3647
2030-02-08 18:00 | 3827 | 1548.8718 | 793.4381 | 450.7273 | 21 | 84 | 6750 | 6725.0372 | -24.9628 | 24.9628 | 24.9628 | 516756.4019
2030-02-08 19:00 | 3652 | 1560.9606 | 730.2159 | 0 | 23 | 96 | 6537 | 6062.1765 | -474.8235 | 474.8235 | 0 | 516281.5784
2030-02-08 20:00 | 3528 | 1583.627 | 606.9327 | 0 | 22 | 93 | 6341 | 5833.5597 | -507.4403 | 507.4403 | 0 | 515774.1381
2030-02-08 21:00 | 3458 | 1597.2268 | 537.3883 | 0 | 21 | 92 | 6206 | 5705.6152 | -500.3848 | 500.3848 | 0 | 515273.7533
2030-02-08 22:00 | 3111 | 1610.8267 | 488.3912 | 0 | 21 | 92 | 5681 | 5323.2178 | -357.7822 | 357.7822 | 0 | 514915.9711
2030-02-08 23:00 | 2720 | 1618.3822 | 662.2521 | 0 | 21 | 92 | 5256 | 5113.6343 | -142.3657 | 142.3657 | 0 | 514773.6054
2030-02-09 | 2360 | 1624.4265 | 807.663 | 0 | 23 | 91 | 4852 | 4906.0896 | 54.0896 | 0 | 0 | 514827.6949
2030-02-09 01:00 | 2160 | 1630.4709 | 870.8852 | 0 | 20 | 92 | 4619 | 4773.3561 | 154.3561 | 0 | 0 | 514982.0511
2030-02-09 02:00 | 2019 | 1635.0042 | 907.2379 | 0 | 22 | 94 | 4477 | 4677.2421 | 200.2421 | 0 | 0 | 515182.2932
2030-02-09 03:00 | 1954 | 1633.4931 | 986.2656 | 0 | 24 | 93 | 4422 | 4690.7587 | 268.7587 | 0 | 0 | 515451.052
2030-02-09 04:00 | 1956 | 1633.4931 | 1155.3849 | 0 | 22 | 94 | 4478 | 4860.878 | 382.878 | 0 | 0 | 515833.93
2030-02-09 05:00 | 2200 | 1631.982 | 1305.5375 | 0 | 23 | 91 | 4854 | 5251.5195 | 397.5195 | 0 | 0 | 516231.4495
2030-02-09 06:00 | 2791 | 1627.4487 | 1275.507 | 248.282 | 20 | 91 | 5623 | 6053.2377 | 430.2377 | 0 | 0 | 516661.6872
2030-02-09 07:00 | 3357 | 1622.9154 | 1284.9903 | 443.0879 | 24 | 91 | 6416 | 6822.9937 | 406.9937 | 0 | 0 | 517068.6809
2030-02-09 08:00 | 3523 | 1624.4265 | 1240.7348 | 760.1249 | 24 | 94 | 6625 | 7266.2863 | 641.2863 | 0 | 0 | 517709.9672
2030-02-09 09:00 | 3492 | 1618.3822 | 1158.546 | 1462.954 | 29 | 87 | 6552 | 7847.8822 | 1295.8822 | 0 | 0 | 519005.8493
2030-02-09 10:00 | 3492 | 1600.249 | 1013.1351 | 1462.954 | 29 | 81 | 6442 | 7678.3381 | 1236.3381 | 0 | 0 | 520242.1874
2030-02-09 11:00 | 3527 | 1588.1603 | 978.3629 | 1799.0896 | 31 | 82 | 6443 | 8005.6128 | 1562.6128 | 0 | 0 | 521804.8002
2030-02-09 12:00 | 3559 | 1579.0937 | 923.0435 | 1818.1882 | 30 | 84 | 6453 | 7993.3254 | 1540.3254 | 0 | 0 | 523345.1256
2030-02-09 13:00 | 3495 | 1574.5604 | 953.074 | 1699.7768 | 32 | 89 | 6395 | 7843.4113 | 1448.4113 | 0 | 0 | 524793.5369
2030-02-09 14:00 | 3480 | 1577.5826 | 1019.4573 | 1226.1311 | 31 | 81 | 6413 | 7415.171 | 1002.171 | 0 | 0 | 525795.7079
2030-02-09 15:00 | 3495 | 1573.0493 | 1011.5545 | 893.8152 | 32 | 80 | 6471 | 7085.4191 | 614.4191 | 0 | 0 | 526410.1269
2030-02-09 16:00 | 3612 | 1570.0271 | 902.4963 | 1268.1481 | 34 | 79 | 6542 | 7465.6715 | 923.6715 | 0 | 0 | 527333.7985
2030-02-09 17:00 | 3610 | 1633.4931 | 845.5963 | 1214.672 | 32 | 82 | 6535 | 7417.7614 | 882.7614 | 0 | 0 | 528216.5599
2030-02-09 18:00 | 3522 | 1666.7372 | 823.4686 | 668.4516 | 32 | 81 | 6424 | 6793.6573 | 369.6573 | 0 | 0 | 528586.2172
2030-02-09 19:00 | 3363 | 1677.3148 | 752.3437 | 0 | 33 | 79 | 6208 | 5904.6585 | -303.3415 | 303.3415 | 303.3415 | 528282.8757
2030-02-09 20:00 | 3248 | 1693.9369 | 714.4104 | 0 | 32 | 80 | 6070 | 5768.3473 | -301.6527 | 301.6527 | 0 | 527981.223
2030-02-09 21:00 | 3238 | 1703.0035 | 573.7411 | 0 | 32 | 88 | 5993 | 5634.7445 | -358.2555 | 358.2555 | 0 | 527622.9675
2030-02-09 22:00 | 2991 | 1712.07 | 480.4884 | 0 | 32 | 82 | 5605 | 5297.5584 | -307.4416 | 307.4416 | 0 | 527315.5259
2030-02-09 23:00 | 2822 | 1716.6033 | 350.883 | 0 | 32 | 79 | 5259 | 5000.4863 | -258.5137 | 258.5137 | 0 | 527057.0122
2030-02-10 | 2524 | 1721.1366 | 284.4997 | 0 | 32 | 80 | 4844 | 4641.6363 | -202.3637 | 202.3637 | 0 | 526854.6485
2030-02-10 01:00 | 2315 | 1722.6477 | 320.8524 | 0 | 32 | 79 | 4597 | 4469.5001 | -127.4999 | 127.4999 | 0 | 526727.1486
2030-02-10 02:00 | 2132 | 1724.1588 | 428.3301 | 0 | 32 | 79 | 4433 | 4395.4889 | -37.5111 | 37.5111 | 0 | 526689.6375
2030-02-10 03:00 | 2034 | 1724.1588 | 461.5217 | 0 | 31 | 79 | 4337 | 4329.6805 | -7.3195 | 7.3195 | 0 | 526682.318
2030-02-10 04:00 | 1988 | 1722.6477 | 580.0633 | 0 | 31 | 80 | 4348 | 4401.711 | 53.711 | 0 | 0 | 526736.029
2030-02-10 05:00 | 2085 | 1722.6477 | 719.152 | 0 | 31 | 81 | 4533 | 4638.7997 | 105.7997 | 0 | 0 | 526841.8287
2030-02-10 06:00 | 2228 | 1722.6477 | 923.0435 | 213.9045 | 32 | 82 | 4821 | 5201.5957 | 380.5957 | 0 | 0 | 527222.4243
2030-02-10 07:00 | 2440 | 1722.6477 | 1071.6155 | 546.2204 | 32 | 82 | 5168 | 5894.4836 | 726.4836 | 0 | 0 | 527948.908
2030-02-10 08:00 | 2727 | 1719.6255 | 1084.26 | 1050.4239 | 32 | 84 | 5576 | 6697.3094 | 1121.3093 | 0 | 0 | 529070.2173
2030-02-10 09:00 | 2940 | 1718.1144 | 994.1684 | 920.5533 | 32 | 84 | 5819 | 6688.8361 | 869.8361 | 0 | 0 | 529940.0534
2030-02-10 10:00 | 2965 | 1710.5589 | 1032.1017 | 1390.3792 | 31 | 85 | 5869 | 7214.0399 | 1345.0399 | 0 | 0 | 531285.0933
2030-02-10 11:00 | 2922 | 1706.0256 | 1251.7987 | 1451.4948 | 32 | 85 | 5881 | 7448.3191 | 1567.3191 | 0 | 0 | 532852.4124
2030-02-10 12:00 | 2860 | 1701.4924 | 1283.4098 | 1405.6581 | 32 | 85 | 5823 | 7367.5603 | 1544.5603 | 0 | 0 | 534396.9727
2030-02-10 13:00 | 2807 | 1695.448 | 1278.6681 | 1466.7737 | 32 | 85 | 5731 | 7364.8898 | 1633.8898 | 0 | 0 | 536030.8625
2030-02-10 14:00 | 2780 | 1674.2927 | 1332.4069 | 1550.8076 | 32 | 84 | 5715 | 7453.5072 | 1738.5072 | 0 | 0 | 537769.3697
2030-02-10 15:00 | 2756 | 1662.2039 | 1493.6234 | 1642.481 | 32 | 83 | 5782 | 7669.3083 | 1887.3083 | 0 | 0 | 539656.678
2030-02-10 16:00 | 2796 | 1656.1595 | 1583.715 | 1459.1343 | 32 | 83 | 5870 | 7610.0088 | 1740.0088 | 0 | 0 | 541396.6868
2030-02-10 17:00 | 2844 | 1654.6484 | 1627.9705 | 1226.1311 | 32 | 85 | 5990 | 7469.7501 | 1479.7501 | 0 | 0 | 542876.4369
2030-02-10 18:00 | 2793 | 1663.715 | 1670.6455 | 530.9415 | 32 | 87 | 5955 | 6777.302 | 822.302 | 0 | 0 | 543698.7389
2030-02-10 19:00 | 2641 | 1678.8259 | 1752.8343 | 0 | 32 | 87 | 5789 | 6191.6602 | 402.6602 | 0 | 0 | 544101.3992
2030-02-10 20:00 | 2548 | 1695.448 | 1790.7676 | 0 | 32 | 87 | 5682 | 6153.2156 | 471.2156 | 0 | 0 | 544572.6147
2030-02-10 21:00 | 2445 | 1718.1144 | 1823.9592 | 0 | 31 | 85 | 5609 | 6103.0736 | 494.0736 | 0 | 0 | 545066.6883
2030-02-10 22:00 | 2250 | 1728.6921 | 1621.6483 | 0 | 30 | 87 | 5243 | 5717.3404 | 474.3404 | 0 | 0 | 545541.0287
2030-02-10 23:00 | 1978 | 1736.2475 | 1571.0706 | 0 | 32 | 94 | 4920 | 5411.3181 | 491.3181 | 0 | 0 | 546032.3468
2030-02-11 | 1783 | 1745.3141 | 1607.4233 | 0 | 31 | 94 | 4599 | 5260.7374 | 661.7374 | 0 | 0 | 546694.0842
2030-02-11 01:00 | 1616 | 1754.3807 | 1591.6178 | 0 | 33 | 87 | 4373 | 5081.9984 | 708.9984 | 0 | 0 | 547403.0827
2030-02-11 02:00 | 1490 | 1760.425 | 1613.7455 | 0 | 32 | 86 | 4225 | 4982.1706 | 757.1706 | 0 | 0 | 548160.2532
2030-02-11 03:00 | 1589 | 1758.9139 | 1131.6766 | 0 | 32 | 87 | 4110 | 4598.5905 | 488.5905 | 0 | 0 | 548648.8438
2030-02-11 04:00 | 1734 | 1760.425 | 769.7298 | 0 | 31 | 87 | 4119 | 4382.1548 | 263.1548 | 0 | 0 | 548911.9986
2030-02-11 05:00 | 1937 | 1763.4472 | 649.6077 | 0 | 29 | 87 | 4271 | 4466.0549 | 195.0549 | 0 | 0 | 549107.0535
2030-02-11 06:00 | 2087 | 1763.4472 | 772.8909 | 290.299 | 28 | 88 | 4484 | 5029.6371 | 545.6371 | 0 | 0 | 549652.6905
2030-02-11 07:00 | 2213 | 1760.425 | 1125.3544 | 836.5194 | 23 | 86 | 4798 | 6044.2988 | 1246.2988 | 0 | 0 | 550898.9893
2030-02-11 08:00 | 2467 | 1754.3807 | 1373.5013 | 1195.5734 | 25 | 84 | 5242 | 6899.4554 | 1657.4554 | 0 | 0 | 552556.4447
2030-02-11 09:00 | 2617 | 1743.803 | 1569.49 | 1428.5765 | 26 | 87 | 5538 | 7471.8695 | 1933.8695 | 0 | 0 | 554490.3142
2030-02-11 10:00 | 2637 | 1739.2697 | 1488.8818 | 1080.9817 | 24 | 86 | 5528 | 7056.1332 | 1528.1332 | 0 | 0 | 556018.4474
2030-02-11 11:00 | 2599 | 1731.7142 | 1327.6653 | 1451.4948 | 26 | 85 | 5453 | 7220.8743 | 1767.8743 | 0 | 0 | 557786.3217
2030-02-11 12:00 | 2602 | 1725.6699 | 1229.6709 | 1210.8523 | 25 | 84 | 5374 | 6877.1931 | 1503.1931 | 0 | 0 | 559289.5148
2030-02-11 13:00 | 2524 | 1718.1144 | 1191.7376 | 1241.41 | 25 | 86 | 5262 | 6786.2621 | 1524.2621 | 0 | 0 | 560813.7768
2030-02-11 14:00 | 2512 | 1712.07 | 1164.8682 | 553.8599 | 25 | 88 | 5268 | 6055.7981 | 787.7981 | 0 | 0 | 561601.575
2030-02-11 15:00 | 2508 | 1713.5811 | 1224.9293 | 683.7305 | 25 | 88 | 5290 | 6243.2408 | 953.2408 | 0 | 0 | 562554.8158
2030-02-11 16:00 | 2637 | 1719.6255 | 1074.7767 | 718.108 | 24 | 87 | 5405 | 6260.5101 | 855.5101 | 0 | 0 | 563410.3259
2030-02-11 17:00 | 2835 | 1724.1588 | 943.5907 | 496.564 | 24 | 86 | 5636 | 6109.3135 | 473.3135 | 0 | 0 | 563883.6394
2030-02-11 18:00 | 2961 | 1725.6699 | 840.8547 | 450.7273 | 25 | 86 | 5737 | 6089.2519 | 352.2519 | 0 | 0 | 564235.8913
2030-02-11 19:00 | 2883 | 1739.2697 | 791.8575 | 11.4592 | 24 | 85 | 5623 | 5534.5864 | -88.4136 | 88.4136 | 88.4136 | 564147.4777
2030-02-11 20:00 | 2813 | 1749.8474 | 893.013 | 0 | 25 | 86 | 5600 | 5566.8603 | -33.1397 | 33.1397 | 0 | 564114.338
2030-02-11 21:00 | 2822 | 1760.425 | 813.9853 | 0 | 26 | 87 | 5577 | 5509.4103 | -67.5897 | 67.5897 | 0 | 564046.7483
2030-02-11 22:00 | 2551 | 1771.0027 | 561.0966 | 0 | 25 | 87 | 5101 | 4995.0993 | -105.9007 | 105.9007 | 0 | 563940.8476
2030-02-11 23:00 | 2284 | 1780.0693 | 471.0051 | 0 | 25 | 88 | 4727 | 4648.0743 | -78.9257 | 78.9257 | 0 | 563861.922
2030-02-12 | 2096 | 1786.1136 | 293.983 | 0 | 25 | 89 | 4389 | 4290.0967 | -98.9033 | 98.9033 | 0 | 563763.0187
2030-02-12 01:00 | 1978 | 1796.6913 | 191.247 | 0 | 24 | 90 | 4196 | 4079.9383 | -116.0617 | 116.0617 | 0 | 563646.957
2030-02-12 02:00 | 1901 | 1802.7357 | 146.9915 | 0 | 24 | 82 | 4079 | 3956.7272 | -122.2728 | 122.2728 | 0 | 563524.6842
2030-02-12 03:00 | 1870 | 1805.7579 | 131.186 | 0 | 25 | 82 | 4035 | 3913.9439 | -121.0561 | 121.0561 | 0 | 563403.628
2030-02-12 04:00 | 1943 | 1786.1136 | 105.8971 | 0 | 26 | 83 | 4112 | 3944.0108 | -167.9892 | 167.9892 | 0 | 563235.6388
2030-02-12 05:00 | 2272 | 1742.2919 | 112.2193 | 0 | 26 | 82 | 4531 | 4234.5112 | -296.4888 | 296.4888 | 0 | 562939.15
2030-02-12 06:00 | 2892 | 1730.2032 | 115.3804 | 141.3298 | 26 | 85 | 5379 | 4989.9133 | -389.0867 | 389.0867 | 0 | 562550.0634
2030-02-12 07:00 | 3530 | 1724.1588 | 143.8304 | 748.6657 | 25 | 86 | 6247 | 6257.6549 | 10.6549 | 0 | 0 | 562560.7183
2030-02-12 08:00 | 3586 | 1716.6033 | 200.7303 | 614.9754 | 25 | 89 | 6382 | 6232.3091 | -149.6909 | 149.6909 | 149.6909 | 562411.0274
2030-02-12 09:00 | 3518 | 1698.4702 | 257.6303 | 1359.8215 | 24 | 81 | 6271 | 6938.9219 | 667.9219 | 0 | 0 | 563078.9493
2030-02-12 10:00 | 3475 | 1687.8925 | 286.0803 | 1646.3007 | 24 | 77 | 6182 | 7196.2735 | 1014.2735 | 0 | 0 | 564093.2228
2030-02-12 11:00 | 3431 | 1668.2483 | 368.2691 | 1489.692 | 25 | 79 | 6165 | 7061.2094 | 896.2094 | 0 | 0 | 564989.4322
2030-02-12 12:00 | 3272 | 1665.2261 | 494.7134 | 1596.6443 | 24 | 79 | 6091 | 7131.5838 | 1040.5838 | 0 | 0 | 566030.0159
2030-02-12 13:00 | 3224 | 1656.1595 | 581.6438 | 1336.9031 | 25 | 79 | 6054 | 6902.7065 | 848.7065 | 0 | 0 | 566878.7224
2030-02-12 14:00 | 3242 | 1598.7379 | 678.0576 | 1440.0356 | 26 | 80 | 6101 | 7064.8312 | 963.8312 | 0 | 0 | 567842.5536
2030-02-12 15:00 | 3243 | 1631.982 | 749.1826 | 2047.3716 | 26 | 80 | 6189 | 7777.5362 | 1588.5362 | 0 | 0 | 569431.0898
2030-02-12 16:00 | 3236 | 1636.5153 | 859.8213 | 1799.0896 | 26 | 79 | 6274 | 7636.4262 | 1362.4262 | 0 | 0 | 570793.5161
2030-02-12 17:00 | 3284 | 1628.9598 | 916.7213 | 939.6519 | 26 | 79 | 6391 | 6874.333 | 483.333 | 0 | 0 | 571276.849
2030-02-12 18:00 | 3268 | 1628.9598 | 798.1797 | 500.3837 | 25 | 79 | 6349 | 6299.5233 | -49.4767 | 49.4767 | 49.4767 | 571227.3723
2030-02-12 19:00 | 3206 | 1633.4931 | 625.8993 | 11.4592 | 25 | 79 | 6142 | 5580.8516 | -561.1484 | 561.1484 | 0 | 570666.224
2030-02-12 20:00 | 3128 | 1651.6262 | 542.13 | 0 | 26 | 79 | 5992 | 5426.7562 | -565.2438 | 565.2438 | 0 | 570100.9802
2030-02-12 21:00 | 3148 | 1663.715 | 429.9107 | 0 | 28 | 77 | 5914 | 5346.6257 | -567.3743 | 567.3743 | 0 | 569533.6058
2030-02-12 22:00 | 2901 | 1677.3148 | 279.758 | 0 | 30 | 78 | 5409 | 4966.0729 | -442.9271 | 442.9271 | 0 | 569090.6787
2030-02-12 23:00 | 2584 | 1695.448 | 211.7942 | 0 | 29 | 81 | 4983 | 4601.2422 | -381.7578 | 381.7578 | 0 | 568708.9209
2030-02-13 | 2384 | 1699.9813 | 213.3748 | 0 | 29 | 81 | 4623 | 4407.356 | -215.644 | 215.644 | 0 | 568493.277
2030-02-13 01:00 | 2236 | 1706.0256 | 164.3776 | 0 | 22 | 82 | 4407 | 4210.4032 | -196.5968 | 196.5968 | 0 | 568296.6802
2030-02-13 02:00 | 2144 | 1709.0478 | 137.5082 | 0 | 19 | 82 | 4282 | 4091.556 | -190.444 | 190.444 | 0 | 568106.2363
2030-02-13 03:00 | 2090 | 1712.07 | 142.2499 | 0 | 28 | 82 | 4236 | 4054.3199 | -181.6801 | 181.6801 | 0 | 567924.5561
2030-02-13 04:00 | 2121 | 1713.5811 | 164.3776 | 0 | 32 | 82 | 4298 | 4112.9587 | -185.0413 | 185.0413 | 0 | 567739.5149
2030-02-13 05:00 | 2432 | 1707.5367 | 194.4081 | 0 | 30 | 82 | 4699 | 4445.9449 | -253.0551 | 253.0551 | 0 | 567486.4597
2030-02-13 06:00 | 2960 | 1696.9591 | 227.5998 | 481.2851 | 27 | 81 | 5500 | 5473.844 | -26.156 | 26.156 | 0 | 567460.3037
2030-02-13 07:00 | 3482 | 1696.9591 | 262.3719 | 1512.6104 | 28 | 80 | 6284 | 7061.9414 | 777.9414 | 0 | 0 | 568238.2451
2030-02-13 08:00 | 3599 | 1687.8925 | 241.8247 | 1848.746 | 23 | 84 | 6418 | 7484.4633 | 1066.4633 | 0 | 0 | 569304.7084
2030-02-13 09:00 | 3524 | 1675.8038 | 265.5331 | 1898.4024 | 21 | 85 | 6311 | 7469.7392 | 1158.7392 | 0 | 0 | 570463.4476
2030-02-13 10:00 | 3456 | 1647.093 | 407.7829 | 2081.7491 | 27 | 83 | 6237 | 7702.625 | 1465.625 | 0 | 0 | 571929.0726
2030-02-13 11:00 | 3361 | 1647.093 | 727.0548 | 2062.6505 | 28 | 82 | 6239 | 7907.7983 | 1668.7983 | 0 | 0 | 573597.8709
2030-02-13 12:00 | 3261 | 1631.982 | 940.4296 | 2119.9464 | 27 | 81 | 6226 | 8061.358 | 1835.358 | 0 | 0 | 575433.2289
2030-02-13 13:00 | 3189 | 1612.3378 | 1085.8405 | 1959.518 | 26 | 80 | 6216 | 7952.6963 | 1736.6963 | 0 | 0 | 577169.9252
2030-02-13 14:00 | 3149 | 1618.3822 | 1161.7071 | 1871.6644 | 28 | 78 | 6227 | 7906.7536 | 1679.7537 | 0 | 0 | 578849.6788
2030-02-13 15:00 | 3183 | 1618.3822 | 1229.6709 | 1921.3208 | 27 | 83 | 6302 | 8062.3739 | 1760.3739 | 0 | 0 | 580610.0527
2030-02-13 16:00 | 3244 | 1619.8933 | 1220.1876 | 2116.1267 | 30 | 84 | 6394 | 8314.2075 | 1920.2075 | 0 | 0 | 582530.2602
2030-02-13 17:00 | 3291 | 1622.9154 | 1198.0599 | 1707.4163 | 30 | 85 | 6440 | 7934.3916 | 1494.3916 | 0 | 0 | 584024.6518
2030-02-13 18:00 | 3211 | 1622.9154 | 1179.0932 | 599.6965 | 30 | 78 | 6323 | 6720.7052 | 397.7052 | 0 | 0 | 584422.357
2030-02-13 19:00 | 3128 | 1635.0042 | 1036.8434 | 3.8197 | 31 | 77 | 6129 | 5911.6673 | -217.3327 | 217.3327 | 217.3327 | 584205.0243
2030-02-13 20:00 | 3071 | 1653.1373 | 940.4296 | 0 | 31 | 80 | 6006 | 5775.5669 | -230.4331 | 230.4331 | 0 | 583974.5912
2030-02-13 21:00 | 3116 | 1668.2483 | 801.3408 | 0 | 31 | 80 | 5934 | 5696.5891 | -237.4109 | 237.4109 | 0 | 583737.1803
2030-02-13 22:00 | 2795 | 1681.8481 | 662.2521 | 0 | 30 | 75 | 5454 | 5244.1002 | -209.8998 | 209.8998 | 0 | 583527.2805
2030-02-13 23:00 | 2498 | 1695.448 | 573.7411 | 0 | 30 | 77 | 5061 | 4874.189 | -186.811 | 186.811 | 0 | 583340.4696
2030-02-14 | 2274 | 1701.4924 | 561.0966 | 0 | 31 | 79 | 4689 | 4646.589 | -42.411 | 42.411 | 0 | 583298.0586
2030-02-14 01:00 | 2055 | 1703.0035 | 648.0271 | 0 | 31 | 81 | 4471 | 4518.0306 | 47.0306 | 0 | 0 | 583345.0891
2030-02-14 02:00 | 1899 | 1706.0256 | 717.5715 | 0 | 31 | 81 | 4335 | 4434.5971 | 99.5971 | 0 | 0 | 583444.6862
2030-02-14 03:00 | 1854 | 1709.0478 | 744.4409 | 0 | 31 | 80 | 4297 | 4418.4887 | 121.4887 | 0 | 0 | 583566.175
2030-02-14 04:00 | 1863 | 1710.5589 | 796.5992 | 0 | 31 | 81 | 4353 | 4482.1581 | 129.1581 | 0 | 0 | 583695.3331
2030-02-14 05:00 | 2153 | 1707.5367 | 829.7908 | 0 | 31 | 81 | 4761 | 4802.3275 | 41.3275 | 0 | 0 | 583736.6606
2030-02-14 06:00 | 2704 | 1701.4924 | 795.0186 | 179.527 | 31 | 81 | 5562 | 5492.038 | -69.962 | 69.962 | 69.962 | 583666.6986
2030-02-14 07:00 | 3267 | 1695.448 | 839.2741 | 527.1218 | 31 | 74 | 6348 | 6433.8439 | 85.8439 | 0 | 0 | 583752.5425
2030-02-14 08:00 | 3377 | 1683.3592 | 799.7603 | 870.8969 | 30 | 68 | 6453 | 6829.0164 | 376.0164 | 0 | 0 | 584128.5588
2030-02-14 09:00 | 3286 | 1666.7372 | 937.2685 | 1745.6135 | 29 | 77 | 6381 | 7741.6192 | 1360.6192 | 0 | 0 | 585489.178
2030-02-14 10:00 | 3213 | 1650.1151 | 1000.4906 | 1925.1405 | 30 | 75 | 6301 | 7893.7463 | 1592.7463 | 0 | 0 | 587081.9243
2030-02-14 11:00 | 3180 | 1636.5153 | 1096.9044 | 1890.763 | 32 | 59 | 6317 | 7895.1827 | 1578.1827 | 0 | 0 | 588660.1069
2030-02-14 12:00 | 3155 | 1628.9598 | 1130.096 | 1814.3685 | 32 | 58 | 6313 | 7818.4244 | 1505.4244 | 0 | 0 | 590165.5313
2030-02-14 13:00 | 3147 | 1573.0493 | 1160.1266 | 1676.8585 | 31 | 57 | 6276 | 7645.0344 | 1369.0344 | 0 | 0 | 591534.5657
2030-02-14 14:00 | 3162 | 1606.2934 | 1239.1543 | 1661.5796 | 31 | 57 | 6351 | 7757.0273 | 1406.0273 | 0 | 0 | 592940.593
2030-02-14 15:00 | 3169 | 1601.7601 | 1370.3402 | 1661.5796 | 31 | 55 | 6416 | 7888.6799 | 1472.6799 | 0 | 0 | 594413.2729
2030-02-14 16:00 | 3296 | 1597.2268 | 1362.4375 | 1596.6443 | 33 | 62 | 6587 | 7947.3086 | 1360.3086 | 0 | 0 | 595773.5815
2030-02-14 17:00 | 3271 | 1603.2712 | 1362.4375 | 1340.7228 | 34 | 69 | 6636 | 7680.4315 | 1044.4315 | 0 | 0 | 596818.0131
2030-02-14 18:00 | 3210 | 1609.3156 | 1326.0847 | 825.0602 | 34 | 70 | 6558 | 7074.4605 | 516.4605 | 0 | 0 | 597334.4736
2030-02-14 19:00 | 3006 | 1619.8933 | 1337.1486 | 3.8197 | 34 | 78 | 6329 | 6078.8616 | -250.1384 | 250.1384 | 250.1384 | 597084.3352
2030-02-14 20:00 | 2853 | 1635.0042 | 1303.957 | 0 | 34 | 77 | 6161 | 5902.9612 | -258.0388 | 258.0388 | 0 | 596826.2963
2030-02-14 21:00 | 2745 | 1644.0708 | 1322.9236 | 0 | 34 | 77 | 6066 | 5822.9944 | -243.0056 | 243.0056 | 0 | 596583.2907
2030-02-14 22:00 | 2381 | 1651.6262 | 1466.754 | 0 | 34 | 71 | 5598 | 5604.3803 | 6.3803 | 0 | 0 | 596589.671
2030-02-14 23:00 | 2119 | 1660.6928 | 1457.2707 | 0 | 34 | 70 | 5209 | 5340.9635 | 131.9635 | 0 | 0 | 596721.6345
2030-02-15 | 1969 | 1662.2039 | 1419.3374 | 0 | 34 | 71 | 4811 | 5155.5413 | 344.5413 | 0 | 0 | 597066.1758
2030-02-15 01:00 | 1806 | 1665.2261 | 1381.4041 | 0 | 35 | 71 | 4583 | 4958.6302 | 375.6302 | 0 | 0 | 597441.806
2030-02-15 02:00 | 1685 | 1674.2927 | 1378.243 | 0 | 34 | 72 | 4438 | 4843.5357 | 405.5357 | 0 | 0 | 597847.3417
2030-02-15 03:00 | 1658 | 1681.8481 | 1315.0208 | 0 | 33 | 73 | 4373 | 4760.869 | 387.869 | 0 | 0 | 598235.2107
2030-02-15 04:00 | 1715 | 1683.3592 | 1288.1514 | 0 | 34 | 74 | 4431 | 4794.5107 | 363.5107 | 0 | 0 | 598598.7213
2030-02-15 05:00 | 1978 | 1680.337 | 1307.1181 | 0 | 35 | 69 | 4782 | 5069.4551 | 287.4551 | 0 | 0 | 598886.1764
2030-02-15 06:00 | 2552 | 1678.8259 | 1340.3097 | 508.0232 | 35 | 48 | 5558 | 6162.1588 | 604.1588 | 0 | 0 | 599490.3353
2030-02-15 07:00 | 3136 | 1672.7816 | 1305.5375 | 1398.0187 | 34 | 49 | 6330 | 7595.3378 | 1265.3378 | 0 | 0 | 600755.6731
2030-02-15 08:00 | 3296 | 1660.6928 | 1202.8015 | 1504.9709 | 34 | 52 | 6479 | 7750.4653 | 1271.4653 | 0 | 0 | 602027.1383
2030-02-15 09:00 | 3272 | 1651.6262 | 1231.2515 | 1673.0388 | 34 | 47 | 6448 | 7908.9165 | 1460.9165 | 0 | 0 | 603488.0548
2030-02-15 10:00 | 3241 | 1644.0708 | 1277.0876 | 1833.4671 | 34 | 46 | 6429 | 8075.6255 | 1646.6255 | 0 | 0 | 605134.6803
2030-02-15 11:00 | 3226 | 1627.4487 | 1299.2153 | 1906.0419 | 34 | 44 | 6446 | 8136.7059 | 1690.7059 | 0 | 0 | 606825.3862
2030-02-15 12:00 | 3238 | 1610.8267 | 1228.0904 | 2039.7322 | 34 | 43 | 6426 | 8193.6493 | 1767.6493 | 0 | 0 | 608593.0355
2030-02-15 13:00 | 3277 | 1610.8267 | 1221.7682 | 2066.4702 | 34 | 47 | 6469 | 8257.0651 | 1788.0651 | 0 | 0 | 610381.1006
2030-02-15 14:00 | 3383 | 1499.0057 | 1180.6738 | 2081.7491 | 34 | 46 | 6504 | 8224.4286 | 1720.4286 | 0 | 0 | 612101.5292
2030-02-15 15:00 | 3390 | 1452.1618 | 1212.2848 | 1974.7969 | 34 | 48 | 6608 | 8111.2435 | 1503.2435 | 0 | 0 | 613604.7727
2030-02-15 16:00 | 3284 | 1518.6499 | 1315.0208 | 1829.6474 | 33 | 51 | 6713 | 8031.3182 | 1318.3182 | 0 | 0 | 614923.0909
2030-02-15 17:00 | 3260 | 1603.2712 | 1280.2487 | 1363.6412 | 34 | 49 | 6726 | 7590.1611 | 864.1611 | 0 | 0 | 615787.2519
2030-02-15 18:00 | 3225 | 1604.7823 | 1182.2543 | 519.4824 | 33 | 55 | 6650 | 6619.519 | -30.481 | 30.481 | 30.481 | 615756.7709
2030-02-15 19:00 | 3128 | 1619.8933 | 1022.6184 | 3.8197 | 33 | 63 | 6444 | 5870.3314 | -573.6686 | 573.6686 | 0 | 615183.1023
2030-02-15 20:00 | 3027 | 1638.0264 | 883.5296 | 0 | 32 | 63 | 6273 | 5643.556 | -629.444 | 629.444 | 0 | 614553.6583
2030-02-15 21:00 | 3006 | 1648.6041 | 869.3046 | 0 | 33 | 61 | 6161 | 5617.9087 | -543.0913 | 543.0913 | 0 | 614010.567
2030-02-15 22:00 | 2622 | 1665.2261 | 973.6212 | 0 | 32 | 57 | 5648 | 5349.8473 | -298.1527 | 298.1527 | 0 | 613712.4143
2030-02-15 23:00 | 2258 | 1668.2483 | 1044.7461 | 0 | 33 | 57 | 5245 | 5060.9944 | -184.0056 | 184.0056 | 0 | 613528.4087
2030-02-16 | 2022 | 1672.7816 | 942.0101 | 0 | 34 | 70 | 4838 | 4740.7917 | -97.2083 | 97.2083 | 0 | 613431.2004
2030-02-16 01:00 | 1809 | 1678.8259 | 942.0101 | 0 | 34 | 71 | 4622 | 4534.8361 | -87.1639 | 87.1639 | 0 | 613344.0365
2030-02-16 02:00 | 1749 | 1678.8259 | 874.0463 | 0 | 33 | 71 | 4474 | 4405.8723 | -68.1277 | 68.1277 | 0 | 613275.9087
2030-02-16 03:00 | 1724 | 1680.337 | 806.0825 | 0 | 34 | 72 | 4399 | 4316.4195 | -82.5805 | 82.5805 | 0 | 613193.3283
2030-02-16 04:00 | 1844 | 1686.3814 | 641.7049 | 0 | 34 | 72 | 4457 | 4278.0863 | -178.9137 | 178.9137 | 0 | 613014.4146
2030-02-16 05:00 | 2155 | 1687.8925 | 641.7049 | 0 | 33 | 75 | 4835 | 4592.5974 | -242.4026 | 242.4026 | 0 | 612772.012
2030-02-16 06:00 | 2625 | 1689.4036 | 766.5686 | 118.4114 | 34 | 75 | 5595 | 5308.3837 | -286.6163 | 286.6163 | 0 | 612485.3956
2030-02-16 07:00 | 3268 | 1687.8925 | 662.2521 | 534.7612 | 34 | 75 | 6371 | 6261.9058 | -109.0942 | 109.0942 | 0 | 612376.3015
2030-02-16 08:00 | 3436 | 1674.2927 | 690.7021 | 1023.6858 | 34 | 80 | 6594 | 6938.6805 | 344.6805 | 0 | 0 | 612720.982
2030-02-16 09:00 | 3471 | 1665.2261 | 597.4494 | 1860.2052 | 34 | 84 | 6558 | 7711.8807 | 1153.8807 | 0 | 0 | 613874.8627
2030-02-16 10:00 | 3407 | 1645.5819 | 614.8355 | 1745.6135 | 35 | 85 | 6488 | 7533.0308 | 1045.0308 | 0 | 0 | 614919.8935
2030-02-16 11:00 | 3407 | 1650.1151 | 578.4827 | 2039.7322 | 34 | 85 | 6479 | 7794.3301 | 1315.3301 | 0 | 0 | 616235.2236
2030-02-16 12:00 | 3344 | 1638.0264 | 635.3827 | 1970.9772 | 35 | 85 | 6484 | 7708.3862 | 1224.3862 | 0 | 0 | 617459.6098
2030-02-16 13:00 | 3350 | 1618.3822 | 659.091 | 2055.0111 | 35 | 85 | 6474 | 7802.4842 | 1328.4842 | 0 | 0 | 618788.094
2030-02-16 14:00 | 3318 | 1624.4265 | 779.2131 | 2035.9125 | 35 | 86 | 6472 | 7878.5521 | 1406.5521 | 0 | 0 | 620194.6461
2030-02-16 15:00 | 3354 | 1624.4265 | 659.091 | 2123.7661 | 34 | 85 | 6462 | 7880.2836 | 1418.2836 | 0 | 0 | 621612.9297
2030-02-16 16:00 | 3482 | 1619.8933 | 581.6438 | 1940.4194 | 33 | 85 | 6544 | 7741.9565 | 1197.9565 | 0 | 0 | 622810.8862
2030-02-16 17:00 | 3478 | 1618.3822 | 554.7744 | 932.0125 | 34 | 87 | 6516 | 6704.169 | 188.169 | 0 | 0 | 622999.0552
2030-02-16 18:00 | 3392 | 1624.4265 | 494.7134 | 771.5841 | 34 | 87 | 6379 | 6403.724 | 24.724 | 0 | 0 | 623023.7792
2030-02-16 19:00 | 3281 | 1631.982 | 412.5246 | 3.8197 | 35 | 88 | 6190 | 5452.3263 | -737.6737 | 737.6737 | 737.6737 | 622286.1055
2030-02-16 20:00 | 3118 | 1647.093 | 363.5274 | 0 | 34 | 86 | 6044 | 5248.6204 | -795.3796 | 795.3796 | 0 | 621490.7259
2030-02-16 21:00 | 3079 | 1654.6484 | 282.9191 | 0 | 35 | 85 | 5954 | 5136.5676 | -817.4324 | 817.4324 | 0 | 620673.2935
2030-02-16 22:00 | 2829 | 1665.2261 | 238.6636 | 0 | 35 | 87 | 5560 | 4854.8897 | -705.1103 | 705.1103 | 0 | 619968.1832
2030-02-16 23:00 | 2655 | 1678.8259 | 224.4387 | 0 | 35 | 82 | 5203 | 4675.2646 | -527.7354 | 527.7354 | 0 | 619440.4478
2030-02-17 | 2406 | 1684.8703 | 252.8886 | 0 | 35 | 79 | 4807 | 4457.7589 | -349.2411 | 349.2411 | 0 | 619091.2067
2030-02-17 01:00 | 2176 | 1689.4036 | 246.5664 | 0 | 35 | 79 | 4556 | 4225.97 | -330.03 | 330.03 | 0 | 618761.1768
2030-02-17 02:00 | 2081 | 1692.4258 | 286.0803 | 0 | 35 | 78 | 4412 | 4172.506 | -239.494 | 239.494 | 0 | 618521.6828
2030-02-17 03:00 | 2009 | 1701.4924 | 325.5941 | 0 | 35 | 79 | 4331 | 4150.0865 | -180.9135 | 180.9135 | 0 | 618340.7693
2030-02-17 04:00 | 2017 | 1699.9813 | 338.2385 | 0 | 34 | 80 | 4343 | 4169.2198 | -173.7802 | 173.7802 | 0 | 618166.9891
2030-02-17 05:00 | 2122 | 1695.448 | 390.3968 | 0 | 34 | 80 | 4523 | 4321.8448 | -201.1552 | 201.1552 | 0 | 617965.8339
2030-02-17 06:00 | 2351 | 1696.9591 | 391.9774 | 294.1187 | 32 | 80 | 4824 | 4846.0551 | 22.0551 | 0 | 0 | 617987.889
2030-02-17 07:00 | 2696 | 1695.448 | 384.0746 | 1409.4779 | 33 | 81 | 5193 | 6299.0004 | 1106.0004 | 0 | 0 | 619093.8894
2030-02-17 08:00 | 2985 | 1684.8703 | 374.5913 | 1520.2498 | 33 | 80 | 5586 | 6677.7114 | 1091.7114 | 0 | 0 | 620185.6009
2030-02-17 09:00 | 3119 | 1669.7594 | 390.3968 | 1520.2498 | 33 | 85 | 5815 | 6817.406 | 1002.406 | 0 | 0 | 621188.0069
2030-02-17 10:00 | 3107 | 1662.2039 | 477.3273 | 1772.3516 | 35 | 86 | 5863 | 7139.8827 | 1276.8827 | 0 | 0 | 622464.8896
2030-02-17 11:00 | 2989 | 1686.3814 | 602.191 | 1932.7799 | 36 | 86 | 5849 | 7332.3524 | 1483.3524 | 0 | 0 | 623948.242
2030-02-17 12:00 | 2924 | 1684.8703 | 592.7077 | 1944.2391 | 36 | 88 | 5785 | 7269.8171 | 1484.8171 | 0 | 0 | 625433.0592
2030-02-17 13:00 | 2845 | 1671.2705 | 635.3827 | 2089.3886 | 36 | 87 | 5729 | 7364.0417 | 1635.0417 | 0 | 0 | 627068.1009
2030-02-17 14:00 | 2819 | 1674.2927 | 764.9881 | 2093.2083 | 36 | 86 | 5735 | 7473.4891 | 1738.4891 | 0 | 0 | 628806.59
2030-02-17 15:00 | 2846 | 1669.7594 | 812.4047 | 2005.3547 | 33 | 86 | 5784 | 7452.5188 | 1668.5188 | 0 | 0 | 630475.1087
2030-02-17 16:00 | 2942 | 1666.7372 | 861.4019 | 1715.0557 | 33 | 87 | 5850 | 7305.1948 | 1455.1948 | 0 | 0 | 631930.3035
2030-02-17 17:00 | 2990 | 1665.2261 | 888.2713 | 889.9955 | 35 | 86 | 5976 | 6554.4929 | 578.4929 | 0 | 0 | 632508.7964
2030-02-17 18:00 | 3007 | 1672.7816 | 856.6602 | 401.0709 | 36 | 85 | 5985 | 6058.5127 | 73.5127 | 0 | 0 | 632582.3091
2030-02-17 19:00 | 2892 | 1686.3814 | 851.9186 | 3.8197 | 35 | 84 | 5808 | 5553.1197 | -254.8803 | 254.8803 | 254.8803 | 632327.4288
2030-02-17 20:00 | 2781 | 1704.5145 | 908.8185 | 0 | 33 | 85 | 5724 | 5512.333 | -211.667 | 211.667 | 0 | 632115.7618
2030-02-17 21:00 | 2764 | 1725.6699 | 779.2131 | 0 | 35 | 83 | 5656 | 5386.8829 | -269.1171 | 269.1171 | 0 | 631846.6448
2030-02-17 22:00 | 2525 | 1742.2919 | 741.2798 | 0 | 34 | 83 | 5312 | 5125.5717 | -186.4283 | 186.4283 | 0 | 631660.2165
2030-02-17 23:00 | 2314 | 1749.8474 | 742.8603 | 0 | 34 | 82 | 5023 | 4922.7077 | -100.2923 | 100.2923 | 0 | 631559.9242
2030-02-18 | 2125 | 1757.4029 | 795.0186 | 0 | 34 | 77 | 4680 | 4788.4215 | 108.4215 | 0 | 0 | 631668.3457
2030-02-18 01:00 | 1941 | 1764.9583 | 790.277 | 0 | 34 | 76 | 4452 | 4606.2353 | 154.2353 | 0 | 0 | 631822.5809
2030-02-18 02:00 | 1779 | 1767.9805 | 883.5296 | 0 | 34 | 75 | 4308 | 4539.5101 | 231.5101 | 0 | 0 | 632054.0911
2030-02-18 03:00 | 1643 | 1764.9583 | 1030.5211 | 0 | 32 | 76 | 4222 | 4546.4795 | 324.4795 | 0 | 0 | 632378.5706
2030-02-18 04:00 | 1581 | 1767.9805 | 1153.8044 | 0 | 32 | 77 | 4212 | 4611.7849 | 399.7849 | 0 | 0 | 632778.3554
2030-02-18 05:00 | 1708 | 1766.4694 | 1145.9016 | 0 | 33 | 78 | 4375 | 4731.371 | 356.371 | 0 | 0 | 633134.7264
2030-02-18 06:00 | 1897 | 1761.9361 | 1164.8682 | 95.4931 | 34 | 79 | 4619 | 5032.2974 | 413.2974 | 0 | 0 | 633548.0239
2030-02-18 07:00 | 2137 | 1758.9139 | 1139.5794 | 550.0401 | 34 | 79 | 4913 | 5698.5335 | 785.5335 | 0 | 0 | 634333.5573
2030-02-18 08:00 | 2458 | 1749.8474 | 1101.6461 | 1050.4239 | 35 | 78 | 5320 | 6472.9173 | 1152.9173 | 0 | 0 | 635486.4747
2030-02-18 09:00 | 2624 | 1728.6921 | 1128.5155 | 985.4886 | 35 | 77 | 5585 | 6578.6961 | 993.6961 | 0 | 0 | 636480.1708
2030-02-18 10:00 | 2657 | 1715.0922 | 1188.5765 | 1184.1142 | 34 | 76 | 5637 | 6854.7829 | 1217.7829 | 0 | 0 | 637697.9537
2030-02-18 11:00 | 2659 | 1706.0256 | 1220.1876 | 1585.1851 | 34 | 78 | 5617 | 7282.3984 | 1665.3984 | 0 | 0 | 639363.3521
2030-02-18 12:00 | 2618 | 1696.9591 | 1289.732 | 1432.3962 | 33 | 77 | 5599 | 7147.0873 | 1548.0873 | 0 | 0 | 640911.4394
2030-02-18 13:00 | 2583 | 1689.4036 | 1341.8903 | 1199.3931 | 34 | 79 | 5579 | 6926.687 | 1347.687 | 0 | 0 | 642259.1263
2030-02-18 14:00 | 2568 | 1680.337 | 1430.4013 | 1229.9509 | 34 | 85 | 5609 | 7027.6892 | 1418.6892 | 0 | 0 | 643677.8155
2030-02-18 15:00 | 2591 | 1675.8038 | 1528.3956 | 1042.7844 | 34 | 90 | 5692 | 6961.9838 | 1269.9838 | 0 | 0 | 644947.7993
2030-02-18 16:00 | 2679 | 1674.2927 | 1572.6511 | 664.6318 | 34 | 91 | 5825 | 6715.5756 | 890.5756 | 0 | 0 | 645838.3749
2030-02-18 17:00 | 2846 | 1677.3148 | 1539.4595 | 622.6149 | 33 | 93 | 6052 | 6811.3892 | 759.3892 | 0 | 0 | 646597.7642
2030-02-18 18:00 | 2864 | 1681.8481 | 1476.2373 | 110.772 | 32 | 94 | 6109 | 6258.8575 | 149.8575 | 0 | 0 | 646747.6216
2030-02-18 19:00 | 2752 | 1695.448 | 1425.6596 | 0 | 31 | 96 | 5950 | 6000.1076 | 50.1076 | 0 | 0 | 646797.7292
2030-02-18 20:00 | 2695 | 1709.0478 | 1452.529 | 0 | 29 | 96 | 5901 | 5981.5769 | 80.5769 | 0 | 0 | 646878.3061
2030-02-18 21:00 | 2640 | 1725.6699 | 1403.5319 | 0 | 28 | 93 | 5794 | 5890.2017 | 96.2017 | 0 | 0 | 646974.5078
2030-02-18 22:00 | 2325 | 1733.2253 | 1384.5652 | 0 | 29 | 86 | 5310 | 5557.7906 | 247.7906 | 0 | 0 | 647222.2984
2030-02-18 23:00 | 2051 | 1740.7808 | 1360.8569 | 0 | 29 | 88 | 4944 | 5269.6377 | 325.6377 | 0 | 0 | 647547.9361
2030-02-19 | 1724 | 1746.8252 | 1498.3651 | 0 | 28 | 89 | 4611 | 5086.1903 | 475.1903 | 0 | 0 | 648023.1264
2030-02-19 01:00 | 1558 | 1752.8696 | 1492.0429 | 0 | 28 | 91 | 4413 | 4921.9125 | 508.9125 | 0 | 0 | 648532.0389
2030-02-19 02:00 | 1498 | 1754.3807 | 1409.8541 | 0 | 28 | 94 | 4294 | 4784.2347 | 490.2347 | 0 | 0 | 649022.2736
2030-02-19 03:00 | 1478 | 1754.3807 | 1362.4375 | 0 | 29 | 93 | 4253 | 4716.8181 | 463.8181 | 0 | 0 | 649486.0918
2030-02-19 04:00 | 1499 | 1755.8918 | 1479.3985 | 0 | 28 | 93 | 4334 | 4855.2902 | 521.2902 | 0 | 0 | 650007.382
2030-02-19 05:00 | 1812 | 1746.8252 | 1509.429 | 0 | 29 | 94 | 4722 | 5191.2542 | 469.2542 | 0 | 0 | 650476.6361
2030-02-19 06:00 | 2358 | 1742.2919 | 1607.4233 | 19.0986 | 28 | 94 | 5497 | 5848.8138 | 351.8138 | 0 | 0 | 650828.45
2030-02-19 07:00 | 2835 | 1737.7586 | 1670.6455 | 137.51 | 28 | 94 | 6337 | 6502.9141 | 165.9141 | 0 | 0 | 650994.3641
2030-02-19 08:00 | 2998 | 1731.7142 | 1727.5454 | 240.6426 | 28 | 93 | 6543 | 6818.9022 | 275.9022 | 0 | 0 | 651270.2664
2030-02-19 09:00 | 3031 | 1706.0256 | 1746.5121 | 336.1356 | 28 | 92 | 6542 | 6939.6733 | 397.6733 | 0 | 0 | 651667.9397
2030-02-19 10:00 | 2986 | 1692.4258 | 1767.0593 | 508.0232 | 26 | 91 | 6538 | 7070.5082 | 532.5082 | 0 | 0 | 652200.4479
2030-02-19 11:00 | 3038 | 1686.3814 | 1733.8676 | 813.601 | 26 | 97 | 6611 | 7394.8501 | 783.8501 | 0 | 0 | 652984.298
2030-02-19 12:00 | 3066 | 1647.093 | 1624.8094 | 1100.0803 | 26 | 99 | 6596 | 7562.9827 | 966.9827 | 0 | 0 | 653951.2807
2030-02-19 13:00 | 3023 | 1678.8259 | 1590.0372 | 1088.6211 | 25 | 98 | 6546 | 7503.4843 | 957.4843 | 0 | 0 | 654908.765
2030-02-19 14:00 | 3042 | 1663.715 | 1743.351 | 1035.145 | 21 | 98 | 6604 | 7603.2109 | 999.2109 | 0 | 0 | 655907.9759
2030-02-19 15:00 | 3155 | 1656.1595 | 1798.6703 | 958.7505 | 22 | 88 | 6729 | 7678.5804 | 949.5804 | 0 | 0 | 656857.5563
2030-02-19 16:00 | 3198 | 1612.3378 | 1768.6398 | 802.1419 | 23 | 90 | 6808 | 7494.1195 | 686.1195 | 0 | 0 | 657543.6758
2030-02-19 17:00 | 3205 | 1619.8933 | 1776.5426 | 618.7952 | 22 | 94 | 6887 | 7336.231 | 449.231 | 0 | 0 | 657992.9068
2030-02-19 18:00 | 3142 | 1628.9598 | 1733.8676 | 259.7412 | 23 | 96 | 6762 | 6883.5686 | 121.5686 | 0 | 0 | 658114.4754
2030-02-19 19:00 | 2904 | 1641.0486 | 1688.0316 | 0 | 23 | 95 | 6474 | 6351.0802 | -122.9198 | 122.9198 | 122.9198 | 657991.5556
2030-02-19 20:00 | 2793 | 1659.1817 | 1646.9372 | 0 | 25 | 95 | 6309 | 6219.1189 | -89.8811 | 89.8811 | 0 | 657901.6745
2030-02-19 21:00 | 2706 | 1665.2261 | 1669.0649 | 0 | 26 | 90 | 6159 | 6156.291 | -2.709 | 2.709 | 0 | 657898.9655
2030-02-19 22:00 | 2358 | 1677.3148 | 1686.451 | 0 | 28 | 87 | 5620 | 5836.7659 | 216.7659 | 0 | 0 | 658115.7313
2030-02-19 23:00 | 2058 | 1683.3592 | 1752.8343 | 0 | 27 | 88 | 5202 | 5609.1935 | 407.1935 | 0 | 0 | 658522.9248
2030-02-20 | 1832 | 1731.7142 | 1702.2566 | 0 | 26 | 88 | 4856 | 5379.9708 | 523.9708 | 0 | 0 | 659046.8956
2030-02-20 01:00 | 1693 | 1730.2032 | 1602.6817 | 0 | 24 | 88 | 4632 | 5137.8848 | 505.8848 | 0 | 0 | 659552.7805
2030-02-20 02:00 | 1670 | 1727.181 | 1394.0485 | 0 | 20 | 89 | 4485 | 4900.2295 | 415.2295 | 0 | 0 | 659968.01
2030-02-20 03:00 | 1646 | 1733.2253 | 1370.3402 | 0 | 17 | 90 | 4425 | 4856.5656 | 431.5656 | 0 | 0 | 660399.5755
2030-02-20 04:00 | 1676 | 1736.2475 | 1450.9485 | 0 | 15 | 90 | 4508 | 4968.196 | 460.196 | 0 | 0 | 660859.7716
2030-02-20 05:00 | 1980 | 1740.7808 | 1574.2317 | 0 | 14 | 88 | 4931 | 5397.0125 | 466.0125 | 0 | 0 | 661325.7841
2030-02-20 06:00 | 2719 | 1713.5811 | 1343.4708 | 64.9353 | 15 | 87 | 5721 | 5942.9872 | 221.9872 | 0 | 0 | 661547.7713
2030-02-20 07:00 | 3416 | 1628.9598 | 954.6546 | 741.0263 | 15 | 89 | 6531 | 6844.6407 | 313.6407 | 0 | 0 | 661861.412
2030-02-20 08:00 | 3517 | 1624.4265 | 880.3685 | 840.3391 | 14 | 95 | 6669 | 6971.1342 | 302.1342 | 0 | 0 | 662163.5461
2030-02-20 09:00 | 3364 | 1621.4044 | 1175.9321 | 1470.5934 | 14 | 97 | 6584 | 7742.9299 | 1158.9299 | 0 | 0 | 663322.476
2030-02-20 10:00 | 3239 | 1597.2268 | 1215.446 | 1554.6273 | 14 | 93 | 6500 | 7713.3001 | 1213.3001 | 0 | 0 | 664535.7762
2030-02-20 11:00 | 3238 | 1591.1825 | 1292.8931 | 1787.6305 | 15 | 95 | 6503 | 8019.706 | 1516.706 | 0 | 0 | 666052.4822
2030-02-20 12:00 | 3235 | 1585.1381 | 1243.8959 | 1627.2021 | 14 | 94 | 6466 | 7799.2361 | 1333.2361 | 0 | 0 | 667385.7183
2030-02-20 13:00 | 3259 | 1592.6936 | 1087.4211 | 1883.1235 | 14 | 88 | 6394 | 7924.2382 | 1530.2382 | 0 | 0 | 668915.9564
2030-02-20 14:00 | 3268 | 1570.0271 | 1027.36 | 1963.3377 | 15 | 86 | 6382 | 7929.7249 | 1547.7249 | 0 | 0 | 670463.6813
2030-02-20 15:00 | 3299 | 1562.4717 | 956.2351 | 1959.518 | 15 | 87 | 6444 | 7879.2248 | 1435.2248 | 0 | 0 | 671898.9061
2030-02-20 16:00 | 3325 | 1583.627 | 866.1435 | 1004.5872 | 15 | 89 | 6532 | 6883.3577 | 351.3577 | 0 | 0 | 672250.2639
2030-02-20 17:00 | 3362 | 1595.7157 | 703.3465 | 752.4855 | 16 | 95 | 6615 | 6524.5477 | -90.4523 | 90.4523 | 90.4523 | 672159.8116
2030-02-20 18:00 | 3308 | 1603.2712 | 689.1215 | 370.5131 | 16 | 99 | 6581 | 6085.9059 | -495.0941 | 495.0941 | 0 | 671664.7174
2030-02-20 19:00 | 3203 | 1585.1381 | 657.5104 | 3.8197 | 18 | 100 | 6347 | 5567.4682 | -779.5318 | 779.5318 | 0 | 670885.1857
2030-02-20 20:00 | 3116 | 1604.7823 | 682.7993 | 0 | 19 | 99 | 6253 | 5521.5816 | -731.4184 | 731.4184 | 0 | 670153.7673
2030-02-20 21:00 | 2951 | 1618.3822 | 742.8603 | 0 | 19 | 95 | 6134 | 5426.2425 | -707.7575 | 707.7575 | 0 | 669446.0098
2030-02-20 22:00 | 2693 | 1628.9598 | 682.7993 | 0 | 17 | 92 | 5603 | 5113.7591 | -489.2409 | 489.2409 | 0 | 668956.7689
2030-02-20 23:00 | 2427 | 1635.0042 | 474.1662 | 0 | 17 | 89 | 5157 | 4642.1704 | -514.8296 | 514.8296 | 0 | 668441.9393
2030-02-21 | 2280 | 1641.0486 | 371.4302 | 0 | 16 | 87 | 4771 | 4395.4787 | -375.5213 | 375.5213 | 0 | 668066.418
2030-02-21 01:00 | 2163 | 1644.0708 | 292.4025 | 0 | 15 | 88 | 4537 | 4202.4732 | -334.5268 | 334.5268 | 0 | 667731.8913
2030-02-21 02:00 | 2132 | 1651.6262 | 197.5692 | 0 | 20 | 89 | 4451 | 4090.1955 | -360.8045 | 360.8045 | 0 | 667371.0867
2030-02-21 03:00 | 2085 | 1654.6484 | 164.3776 | 0 | 18 | 90 | 4403 | 4012.026 | -390.974 | 390.974 | 0 | 666980.1128
2030-02-21 04:00 | 2122 | 1662.2039 | 151.7332 | 0 | 13 | 90 | 4474 | 4038.9371 | -435.0629 | 435.0629 | 0 | 666545.0498
2030-02-21 05:00 | 2406 | 1657.6706 | 124.8638 | 0 | 0 | 98 | 4883 | 4286.5344 | -596.4656 | 596.4656 | 0 | 665948.5842
2030-02-21 06:00 | 2810 | 1651.6262 | 120.1221 | 164.2481 | 0 | 94 | 5661 | 4839.9964 | -821.0036 | 821.0036 | 0 | 665127.5807
2030-02-21 07:00 | 3343 | 1651.6262 | 104.3166 | 290.299 | 29 | 94 | 6484 | 5512.2418 | -971.7582 | 971.7582 | 0 | 664155.8224
2030-02-21 08:00 | 3435 | 1648.6041 | 80.6082 | 1019.8661 | 32 | 93 | 6595 | 6309.0784 | -285.9216 | 285.9216 | 0 | 663869.9008
2030-02-21 09:00 | 3352 | 1635.0042 | 74.286 | 1657.7599 | 31 | 92 | 6464 | 6842.0501 | 378.0501 | 0 | 0 | 664247.9509
2030-02-21 10:00 | 3267 | 1625.9376 | 69.5444 | 1963.3377 | 31 | 92 | 6349 | 7048.8197 | 699.8197 | 0 | 0 | 664947.7707
2030-02-21 11:00 | 3257 | 1606.2934 | 72.7055 | 2043.5519 | 30 | 93 | 6327 | 7102.5508 | 775.5508 | 0 | 0 | 665723.3215
2030-02-21 12:00 | 3202 | 1568.516 | 116.961 | 2062.6505 | 31 | 91 | 6275 | 7072.1276 | 797.1276 | 0 | 0 | 666520.449
2030-02-21 13:00 | 3131 | 1585.1381 | 276.5969 | 1990.0758 | 31 | 86 | 6238 | 7099.8108 | 861.8108 | 0 | 0 | 667382.2598
2030-02-21 14:00 | 3101 | 1573.0493 | 434.6523 | 1940.4194 | 31 | 85 | 6242 | 7165.121 | 923.121 | 0 | 0 | 668305.3809
2030-02-21 15:00 | 3116 | 1565.4939 | 614.8355 | 1478.2329 | 31 | 84 | 6309 | 6889.5622 | 580.5622 | 0 | 0 | 668885.9431
2030-02-21 16:00 | 3117 | 1559.4495 | 749.1826 | 1428.5765 | 31 | 82 | 6406 | 6967.2085 | 561.2085 | 0 | 0 | 669447.1516
2030-02-21 17:00 | 3146 | 1562.4717 | 753.9242 | 1466.7737 | 32 | 86 | 6489 | 7047.1696 | 558.1696 | 0 | 0 | 670005.3212
2030-02-21 18:00 | 3121 | 1576.0715 | 758.6659 | 446.9076 | 31 | 94 | 6480 | 6027.645 | -452.355 | 452.355 | 452.355 | 669552.9662
2030-02-21 19:00 | 2927 | 1603.2712 | 877.2074 | 0 | 32 | 96 | 6301 | 5535.4786 | -765.5214 | 765.5214 | 0 | 668787.4448
2030-02-21 20:00 | 2864 | 1618.3822 | 900.9157 | 0 | 33 | 90 | 6243 | 5506.2979 | -736.7021 | 736.7021 | 0 | 668050.7427
2030-02-21 21:00 | 2921 | 1627.4487 | 736.5381 | 0 | 34 | 90 | 6138 | 5408.9869 | -729.0131 | 729.0131 | 0 | 667321.7295
2030-02-21 22:00 | 2577 | 1633.4931 | 812.4047 | 0 | 35 | 87 | 5630 | 5144.8978 | -485.1022 | 485.1022 | 0 | 666836.6274
2030-02-21 23:00 | 2346 | 1638.0264 | 861.4019 | 0 | 35 | 87 | 5233 | 4967.4283 | -265.5717 | 265.5717 | 0 | 666571.0556
2030-02-22 | 2180 | 1644.0708 | 766.5686 | 0 | 34 | 73 | 4858 | 4697.6394 | -160.3606 | 160.3606 | 0 | 666410.695
2030-02-22 01:00 | 2075 | 1645.5819 | 651.1882 | 0 | 34 | 68 | 4639 | 4473.7701 | -165.2299 | 165.2299 | 0 | 666245.4651
2030-02-22 02:00 | 2041 | 1645.5819 | 523.1633 | 0 | 34 | 67 | 4510 | 4310.7452 | -199.2548 | 199.2548 | 0 | 666046.2103
2030-02-22 03:00 | 2053 | 1645.5819 | 388.8163 | 0 | 34 | 67 | 4448 | 4188.3981 | -259.6019 | 259.6019 | 0 | 665786.6084
2030-02-22 04:00 | 2146 | 1644.0708 | 284.4997 | 0 | 34 | 66 | 4502 | 4174.5705 | -327.4295 | 327.4295 | 0 | 665459.1789
2030-02-22 05:00 | 2371 | 1642.5597 | 276.5969 | 0 | 33 | 68 | 4879 | 4391.1566 | -487.8434 | 487.8434 | 0 | 664971.3355
2030-02-22 06:00 | 2768 | 1641.0486 | 317.6913 | 301.7581 | 34 | 62 | 5684 | 5124.498 | -559.502 | 559.502 | 0 | 664411.8336
2030-02-22 07:00 | 3338 | 1639.5375 | 254.4692 | 569.1388 | 33 | 61 | 6495 | 5895.1454 | -599.8546 | 599.8546 | 0 | 663811.979
2030-02-22 08:00 | 3425 | 1638.0264 | 194.4081 | 752.4855 | 35 | 60 | 6596 | 6104.92 | -491.08 | 491.08 | 0 | 663320.899
2030-02-22 09:00 | 3393 | 1631.982 | 129.6054 | 924.373 | 35 | 62 | 6528 | 6175.9604 | -352.0396 | 352.0396 | 0 | 662968.8594
2030-02-22 10:00 | 3323 | 1621.4044 | 52.1583 | 1073.3422 | 35 | 63 | 6423 | 6167.9048 | -255.0951 | 255.0951 | 0 | 662713.7643
2030-02-22 11:00 | 3332 | 1618.3822 | 33.1916 | 1619.5626 | 36 | 70 | 6419 | 6709.1364 | 290.1364 | 0 | 0 | 663003.9007
2030-02-22 12:00 | 3309 | 1607.8045 | 58.4805 | 1848.746 | 36 | 72 | 6376 | 6932.031 | 556.031 | 0 | 0 | 663559.9317
2030-02-22 13:00 | 3264 | 1597.2268 | 101.1554 | 1925.1405 | 35 | 71 | 6339 | 6993.5228 | 654.5228 | 0 | 0 | 664214.4545
2030-02-22 14:00 | 3289 | 1588.1603 | 118.5415 | 1997.7152 | 34 | 71 | 6395 | 7098.417 | 703.417 | 0 | 0 | 664917.8716
2030-02-22 15:00 | 3336 | 1583.627 | 91.6721 | 2039.7322 | 34 | 73 | 6445 | 7158.0313 | 713.0313 | 0 | 0 | 665630.9029
2030-02-22 16:00 | 3373 | 1601.7601 | 53.7388 | 1814.3685 | 35 | 76 | 6522 | 6953.8675 | 431.8675 | 0 | 0 | 666062.7704
2030-02-22 17:00 | 3377 | 1619.8933 | 60.061 | 1333.0834 | 34 | 81 | 6537 | 6505.0377 | -31.9623 | 31.9623 | 31.9623 | 666030.8081
2030-02-22 18:00 | 3359 | 1630.4709 | 64.8027 | 282.6595 | 34 | 80 | 6502 | 5450.9331 | -1051.0669 | 1051.0669 | 0 | 664979.7412
2030-02-22 19:00 | 3230 | 1639.5375 | 75.8666 | 0 | 34 | 82 | 6315 | 5061.4041 | -1253.5959 | 1253.5959 | 0 | 663726.1453
2030-02-22 20:00 | 3155 | 1647.093 | 135.9276 | 0 | 34 | 83 | 6270 | 5055.0206 | -1214.9794 | 1214.9794 | 0 | 662511.1659
2030-02-22 21:00 | 3009 | 1654.6484 | 140.6693 | 0 | 34 | 82 | 6107 | 4920.3177 | -1186.6823 | 1186.6823 | 0 | 661324.4836
2030-02-22 22:00 | 2700 | 1660.6928 | 124.8638 | 0 | 35 | 77 | 5628 | 4597.5566 | -1030.4434 | 1030.4434 | 0 | 660294.0402
2030-02-22 23:00 | 2458 | 1665.2261 | 184.9248 | 0 | 35 | 77 | 5235 | 4420.1509 | -814.8491 | 814.8491 | 0 | 659479.1911
2030-02-23 | 2267 | 1672.7816 | 246.5664 | 0 | 35 | 79 | 4848 | 4300.348 | -547.652 | 547.652 | 0 | 658931.539
2030-02-23 01:00 | 2149 | 1674.2927 | 279.758 | 0 | 36 | 81 | 4610 | 4220.0507 | -389.9493 | 389.9493 | 0 | 658541.5897
2030-02-23 02:00 | 2066 | 1675.8038 | 358.7857 | 0 | 36 | 81 | 4491 | 4217.5895 | -273.4105 | 273.4105 | 0 | 658268.1792
2030-02-23 03:00 | 2003 | 1680.337 | 377.7524 | 0 | 36 | 85 | 4433 | 4182.0894 | -250.9106 | 250.9106 | 0 | 658017.2687
2030-02-23 04:00 | 2005 | 1684.8703 | 461.5217 | 0 | 36 | 89 | 4492 | 4276.3921 | -215.6079 | 215.6079 | 0 | 657801.6607
2030-02-23 05:00 | 2199 | 1684.8703 | 551.6133 | 0 | 34 | 87 | 4875 | 4556.4836 | -318.5164 | 318.5164 | 0 | 657483.1443
2030-02-23 06:00 | 2624 | 1686.3814 | 586.3855 | 91.6734 | 34 | 85 | 5615 | 5107.4403 | -507.5597 | 507.5597 | 0 | 656975.5846
2030-02-23 07:00 | 3129 | 1681.8481 | 561.0966 | 320.8567 | 35 | 90 | 6394 | 5817.8015 | -576.1985 | 576.1985 | 0 | 656399.3861
2030-02-23 08:00 | 3239 | 1687.8925 | 608.5133 | 355.2343 | 36 | 98 | 6604 | 6024.64 | -579.36 | 579.36 | 0 | 655820.0262
2030-02-23 09:00 | 3211 | 1680.337 | 614.8355 | 710.4685 | 35 | 94 | 6579 | 6345.641 | -233.359 | 233.359 | 0 | 655586.6672
2030-02-23 10:00 | 3129 | 1671.2705 | 712.8298 | 1023.6858 | 34 | 97 | 6504 | 6667.7861 | 163.7861 | 0 | 0 | 655750.4533
2030-02-23 11:00 | 3058 | 1662.2039 | 893.013 | 996.9478 | 34 | 96 | 6450 | 6740.1646 | 290.1646 | 0 | 0 | 656040.6179
2030-02-23 12:00 | 3027 | 1660.6928 | 962.5573 | 1378.9201 | 35 | 93 | 6380 | 7157.1702 | 777.1702 | 0 | 0 | 656817.7881
2030-02-23 13:00 | 3024 | 1657.6706 | 927.7851 | 1906.0419 | 34 | 89 | 6354 | 7638.4976 | 1284.4976 | 0 | 0 | 658102.2857
2030-02-23 14:00 | 3019 | 1656.1595 | 1009.9739 | 1741.7938 | 34 | 88 | 6351 | 7548.9272 | 1197.9272 | 0 | 0 | 659300.213
2030-02-23 15:00 | 3032 | 1654.6484 | 1115.8711 | 1516.4301 | 34 | 88 | 6366 | 7440.9496 | 1074.9496 | 0 | 0 | 660375.1626
2030-02-23 16:00 | 3030 | 1654.6484 | 1156.9655 | 1119.1789 | 35 | 88 | 6414 | 7083.7928 | 669.7928 | 0 | 0 | 661044.9554
2030-02-23 17:00 | 2964 | 1662.2039 | 1191.7376 | 1126.8183 | 34 | 91 | 6384 | 7069.7599 | 685.7599 | 0 | 0 | 661730.7153
2030-02-23 18:00 | 2878 | 1683.3592 | 1131.6766 | 431.6287 | 34 | 97 | 6301 | 6255.6645 | -45.3355 | 45.3355 | 45.3355 | 661685.3798
2030-02-23 19:00 | 2733 | 1751.3585 | 975.2018 | 0 | 34 | 98 | 6094 | 5591.5602 | -502.4398 | 502.4398 | 0 | 661182.94
2030-02-23 20:00 | 2653 | 1761.9361 | 949.9129 | 0 | 34 | 98 | 5979 | 5496.849 | -482.151 | 482.151 | 0 | 660700.7891
2030-02-23 21:00 | 2521 | 1769.4916 | 1046.3267 | 0 | 34 | 98 | 5857 | 5468.8183 | -388.1817 | 388.1817 | 0 | 660312.6074
2030-02-23 22:00 | 2220 | 1774.0249 | 1142.7405 | 0 | 34 | 98 | 5508 | 5268.7654 | -239.2346 | 239.2346 | 0 | 660073.3727
2030-02-23 23:00 | 1996 | 1781.5804 | 1333.9875 | 0 | 34 | 96 | 5178 | 5241.5679 | 63.5679 | 0 | 0 | 660136.9406
2030-02-24 | 1748 | 1780.0693 | 1367.1791 | 0 | 35 | 90 | 4809 | 5020.2484 | 211.2484 | 0 | 0 | 660348.189
2030-02-24 01:00 | 1655 | 1739.2697 | 1324.5042 | 0 | 35 | 91 | 4565 | 4844.7739 | 279.7739 | 0 | 0 | 660627.9629
2030-02-24 02:00 | 1532 | 1745.3141 | 1379.8236 | 0 | 35 | 90 | 4401 | 4782.1377 | 381.1377 | 0 | 0 | 661009.1005
2030-02-24 03:00 | 1482 | 1748.3363 | 1329.2458 | 0 | 32 | 90 | 4326 | 4681.5821 | 355.5821 | 0 | 0 | 661364.6827
2030-02-24 04:00 | 1508 | 1746.8252 | 1288.1514 | 0 | 32 | 90 | 4325 | 4664.9766 | 339.9766 | 0 | 0 | 661704.6593
2030-02-24 05:00 | 1771 | 1745.3141 | 1057.3906 | 0 | 31 | 89 | 4505 | 4693.7047 | 188.7047 | 0 | 0 | 661893.3639
2030-02-24 06:00 | 1922 | 1740.7808 | 1258.1209 | 72.5747 | 33 | 87 | 4814 | 5113.4765 | 299.4765 | 0 | 0 | 662192.8404
2030-02-24 07:00 | 2198 | 1736.2475 | 1302.3764 | 546.2204 | 33 | 89 | 5207 | 5904.8444 | 697.8444 | 0 | 0 | 662890.6848
2030-02-24 08:00 | 2375 | 1730.2032 | 1387.7263 | 1902.2222 | 34 | 88 | 5617 | 7517.1516 | 1900.1516 | 0 | 0 | 664790.8364
2030-02-24 09:00 | 2558 | 1719.6255 | 1401.9513 | 2028.273 | 34 | 89 | 5890 | 7830.8498 | 1940.8498 | 0 | 0 | 666731.6862
2030-02-24 10:00 | 2549 | 1707.5367 | 1523.654 | 1569.9062 | 34 | 88 | 5905 | 7472.0969 | 1567.0969 | 0 | 0 | 668298.7832
2030-02-24 11:00 | 2554 | 1692.4258 | 1465.1735 | 1757.0727 | 33 | 88 | 5908 | 7589.6719 | 1681.6719 | 0 | 0 | 669980.4551
2030-02-24 12:00 | 2498 | 1706.0256 | 1462.0124 | 1948.0588 | 34 | 90 | 5855 | 7738.0968 | 1883.0968 | 0 | 0 | 671863.5519
2030-02-24 13:00 | 2435 | 1715.0922 | 1528.3956 | 1982.4363 | 33 | 92 | 5799 | 7785.9242 | 1986.9242 | 0 | 0 | 673850.4761
2030-02-24 14:00 | 2461 | 1701.4924 | 1545.7817 | 2012.9941 | 34 | 92 | 5824 | 7847.2682 | 2023.2682 | 0 | 0 | 675873.7443
2030-02-24 15:00 | 2476 | 1693.9369 | 1632.7122 | 1726.5149 | 33 | 91 | 5897 | 7653.164 | 1756.164 | 0 | 0 | 677629.9083
2030-02-24 16:00 | 2516 | 1692.4258 | 1752.8343 | 981.6689 | 34 | 91 | 6016 | 7067.9289 | 1051.9289 | 0 | 0 | 678681.8372
2030-02-24 17:00 | 2575 | 1689.4036 | 1768.6398 | 893.8152 | 34 | 91 | 6139 | 7051.8587 | 912.8587 | 0 | 0 | 679594.6958
2030-02-24 18:00 | 2590 | 1695.448 | 1795.5092 | 217.7242 | 34 | 92 | 6150 | 6424.6814 | 274.6814 | 0 | 0 | 679869.3773
2030-02-24 19:00 | 2536 | 1713.5811 | 1509.429 | 0 | 33 | 91 | 5938 | 5883.0101 | -54.9899 | 54.9899 | 54.9899 | 679814.3874
2030-02-24 20:00 | 2455 | 1733.2253 | 1523.654 | 0 | 33 | 90 | 5854 | 5834.8793 | -19.1207 | 19.1207 | 0 | 679795.2667
2030-02-24 21:00 | 2342 | 1743.803 | 1669.0649 | 0 | 33 | 90 | 5746 | 5877.8679 | 131.8679 | 0 | 0 | 679927.1346
2030-02-24 22:00 | 2093 | 1748.3363 | 1765.4787 | 0 | 33 | 89 | 5399 | 5728.815 | 329.815 | 0 | 0 | 680256.9496
2030-02-24 23:00 | 2082 | 1754.3807 | 1673.8066 | 0 | 33 | 89 | 5089 | 5632.1872 | 543.1873 | 0 | 0 | 680800.1369
2030-02-25 | 1912 | 1752.8696 | 1542.6206 | 0 | 33 | 90 | 4733 | 5330.4902 | 597.4902 | 0 | 0 | 681397.627
2030-02-25 01:00 | 1782 | 1754.3807 | 1397.2097 | 0 | 32 | 89 | 4490 | 5054.5903 | 564.5903 | 0 | 0 | 681962.2174
2030-02-25 02:00 | 1734 | 1751.3585 | 1250.2181 | 0 | 34 | 88 | 4349 | 4857.5766 | 508.5766 | 0 | 0 | 682470.794
2030-02-25 03:00 | 1710 | 1746.8252 | 1153.8044 | 0 | 34 | 88 | 4263 | 4732.6295 | 469.6295 | 0 | 0 | 682940.4235
2030-02-25 04:00 | 1693 | 1743.803 | 1164.8682 | 0 | 34 | 89 | 4248 | 4724.6712 | 476.6712 | 0 | 0 | 683417.0947
2030-02-25 05:00 | 1795 | 1742.2919 | 1259.7015 | 0 | 34 | 88 | 4423 | 4918.9934 | 495.9934 | 0 | 0 | 683913.0881
2030-02-25 06:00 | 1901 | 1731.7142 | 1433.5624 | 57.2958 | 34 | 82 | 4675 | 5239.5725 | 564.5725 | 0 | 0 | 684477.6606
2030-02-25 07:00 | 2159 | 1727.181 | 1283.4098 | 473.6457 | 35 | 82 | 4984 | 5760.2364 | 776.2364 | 0 | 0 | 685253.897
2030-02-25 08:00 | 2473 | 1725.6699 | 823.4686 | 485.1048 | 36 | 82 | 5392 | 5625.2433 | 233.2433 | 0 | 0 | 685487.1403
2030-02-25 09:00 | 2671 | 1724.1588 | 614.8355 | 718.108 | 36 | 88 | 5690 | 5852.1022 | 162.1022 | 0 | 0 | 685649.2425
2030-02-25 10:00 | 2718 | 1719.6255 | 553.1939 | 676.091 | 36 | 92 | 5803 | 5794.9104 | -8.0896 | 8.0896 | 8.0896 | 685641.1529
2030-02-25 11:00 | 2761 | 1715.0922 | 423.5884 | 756.3052 | 35 | 92 | 5809 | 5782.9858 | -26.0142 | 26.0142 | 0 | 685615.1387
2030-02-25 12:00 | 2763 | 1712.07 | 327.1747 | 805.9616 | 35 | 91 | 5776 | 5734.2063 | -41.7937 | 41.7937 | 0 | 685573.345
2030-02-25 13:00 | 2712 | 1706.0256 | 259.2108 | 905.2744 | 36 | 91 | 5673 | 5709.5109 | 36.5109 | 0 | 0 | 685609.8559
2030-02-25 14:00 | 2759 | 1699.9813 | 222.8581 | 855.618 | 35 | 91 | 5684 | 5663.4574 | -20.5426 | 20.5426 | 20.5426 | 685589.3132
2030-02-25 15:00 | 2798 | 1696.9591 | 216.5359 | 756.3052 | 36 | 92 | 5738 | 5595.8002 | -142.1998 | 142.1998 | 0 | 685447.1134
2030-02-25 16:00 | 2899 | 1704.5145 | 260.7914 | 737.2066 | 36 | 91 | 5854 | 5728.5125 | -125.4875 | 125.4875 | 0 | 685321.6259
2030-02-25 17:00 | 3031 | 1706.0256 | 371.4302 | 473.6457 | 35 | 91 | 6080 | 5708.1015 | -371.8985 | 371.8985 | 0 | 684949.7274
2030-02-25 18:00 | 2949 | 1721.1366 | 513.68 | 72.5747 | 35 | 92 | 6106 | 5383.3913 | -722.6087 | 722.6087 | 0 | 684227.1188
2030-02-25 19:00 | 2745 | 1730.2032 | 663.8326 | 0 | 35 | 87 | 5938 | 5261.0358 | -676.9642 | 676.9642 | 0 | 683550.1546
2030-02-25 20:00 | 2649 | 1736.2475 | 624.3188 | 0 | 35 | 85 | 5875 | 5129.5663 | -745.4337 | 745.4337 | 0 | 682804.7209
2030-02-25 21:00 | 2563 | 1749.8474 | 548.4522 | 0 | 35 | 85 | 5678 | 4981.2996 | -696.7004 | 696.7004 | 0 | 682108.0205
2030-02-25 22:00 | 2283 | 1755.8918 | 520.0022 | 0 | 34 | 86 | 5211 | 4678.894 | -532.106 | 532.106 | 0 | 681575.9145
2030-02-25 23:00 | 2240 | 1764.9583 | 453.619 | 0 | 34 | 85 | 4870 | 4577.5773 | -292.4227 | 292.4227 | 0 | 681283.4918
2030-02-26 | 2053 | 1774.0249 | 365.108 | 0 | 35 | 84 | 4546 | 4311.1328 | -234.8672 | 234.8672 | 0 | 681048.6246
2030-02-26 01:00 | 1975 | 1775.536 | 293.983 | 0 | 34 | 89 | 4383 | 4167.519 | -215.481 | 215.481 | 0 | 680833.1436
2030-02-26 02:00 | 1920 | 1780.0693 | 243.4053 | 0 | 34 | 88 | 4272 | 4065.4746 | -206.5254 | 206.5254 | 0 | 680626.6182
2030-02-26 03:00 | 1904 | 1781.5804 | 202.3109 | 0 | 34 | 87 | 4227 | 4008.8913 | -218.1087 | 218.1087 | 0 | 680408.5095
2030-02-26 04:00 | 1976 | 1784.6026 | 154.8943 | 0 | 35 | 86 | 4300 | 4036.4968 | -263.5032 | 263.5032 | 0 | 680145.0063
2030-02-26 05:00 | 2295 | 1783.0915 | 124.8638 | 0 | 35 | 84 | 4715 | 4321.9552 | -393.0448 | 393.0448 | 0 | 679751.9615
2030-02-26 06:00 | 2662 | 1777.0471 | 109.0582 | 317.037 | 35 | 84 | 5497 | 4984.1423 | -512.8577 | 512.8577 | 0 | 679239.1038
2030-02-26 07:00 | 3230 | 1766.4694 | 107.4777 | 1520.2498 | 34 | 90 | 6300 | 6748.1969 | 448.1969 | 0 | 0 | 679687.3008
2030-02-26 08:00 | 3364 | 1754.3807 | 128.0249 | 1963.3377 | 35 | 90 | 6506 | 7334.7433 | 828.7433 | 0 | 0 | 680516.044
2030-02-26 09:00 | 3302 | 1749.8474 | 134.3471 | 1898.4024 | 35 | 98 | 6456 | 7217.5969 | 761.5969 | 0 | 0 | 681277.6409
2030-02-26 10:00 | 3298 | 1748.3363 | 169.1193 | 2142.8647 | 35 | 100 | 6462 | 7493.3203 | 1031.3203 | 0 | 0 | 682308.9612
2030-02-26 11:00 | 3291 | 1734.7364 | 224.4387 | 2116.1267 | 35 | 104 | 6470 | 7505.3017 | 1035.3017 | 0 | 0 | 683344.2629
2030-02-26 12:00 | 3216 | 1733.2253 | 306.6275 | 2058.8308 | 35 | 106 | 6430 | 7455.6836 | 1025.6836 | 0 | 0 | 684369.9465
2030-02-26 13:00 | 3200 | 1695.448 | 352.4635 | 2077.9294 | 33 | 106 | 6349 | 7464.8409 | 1115.8409 | 0 | 0 | 685485.7874
2030-02-26 14:00 | 3166 | 1686.3814 | 485.23 | 2043.5519 | 32 | 105 | 6365 | 7518.1634 | 1153.1634 | 0 | 0 | 686638.9508
2030-02-26 15:00 | 3191 | 1683.3592 | 559.5161 | 2089.3886 | 34 | 103 | 6435 | 7660.2639 | 1225.2639 | 0 | 0 | 687864.2147
2030-02-26 16:00 | 3224 | 1712.07 | 649.6077 | 2035.9125 | 34 | 95 | 6519 | 7750.5901 | 1231.5901 | 0 | 0 | 689095.8048
2030-02-26 17:00 | 3280 | 1719.6255 | 611.6744 | 1661.5796 | 35 | 94 | 6610 | 7401.8794 | 791.8794 | 0 | 0 | 689887.6843
2030-02-26 18:00 | 3236 | 1721.1366 | 595.8688 | 473.6457 | 34 | 93 | 6556 | 6153.6511 | -402.3489 | 402.3489 | 402.3489 | 689485.3354
2030-02-26 19:00 | 3066 | 1727.181 | 651.1882 | 0 | 33 | 93 | 6346 | 5570.3692 | -775.6308 | 775.6308 | 0 | 688709.7045
2030-02-26 20:00 | 2915 | 1731.7142 | 648.0271 | 0 | 34 | 93 | 6214 | 5421.7414 | -792.2587 | 792.2587 | 0 | 687917.4459
2030-02-26 21:00 | 2748 | 1734.7364 | 641.7049 | 0 | 34 | 95 | 6004 | 5253.4413 | -750.5587 | 750.5587 | 0 | 687166.8872
2030-02-26 22:00 | 2456 | 1737.7586 | 594.2883 | 0 | 33 | 89 | 5534 | 4910.0469 | -623.9531 | 623.9531 | 0 | 686542.9341
2030-02-26 23:00 | 2266 | 1745.3141 | 599.0299 | 0 | 34 | 83 | 5151 | 4727.344 | -423.656 | 423.656 | 0 | 686119.2781
2030-02-27 | 2187 | 1745.3141 | 545.2911 | 0 | 34 | 83 | 4811 | 4594.6052 | -216.3948 | 216.3948 | 0 | 685902.8833
2030-02-27 01:00 | 2097 | 1749.8474 | 497.8745 | 0 | 34 | 81 | 4613 | 4459.7219 | -153.2781 | 153.2781 | 0 | 685749.6052
2030-02-27 02:00 | 1980 | 1749.8474 | 515.2606 | 0 | 33 | 80 | 4440 | 4358.108 | -81.892 | 81.892 | 0 | 685667.7132
2030-02-27 03:00 | 1890 | 1752.8696 | 673.316 | 0 | 33 | 67 | 4384 | 4416.1855 | 32.1855 | 0 | 0 | 685699.8987
2030-02-27 04:00 | 1947 | 1752.8696 | 708.0881 | 0 | 34 | 65 | 4452 | 4506.9577 | 54.9577 | 0 | 0 | 685754.8564
2030-02-27 05:00 | 2255 | 1745.3141 | 700.1854 | 0 | 34 | 64 | 4845 | 4798.4995 | -46.5005 | 46.5005 | 46.5005 | 685708.3559
2030-02-27 06:00 | 2849 | 1740.7808 | 646.4465 | 221.5439 | 34 | 70 | 5651 | 5561.7713 | -89.2287 | 89.2287 | 0 | 685619.1272
2030-02-27 07:00 | 3269 | 1737.7586 | 670.1549 | 1187.9339 | 34 | 80 | 6437 | 6978.8474 | 541.8474 | 0 | 0 | 686160.9746
2030-02-27 08:00 | 3340 | 1737.7586 | 640.1243 | 1432.3962 | 34 | 80 | 6592 | 7264.2792 | 672.2792 | 0 | 0 | 686833.2537
2030-02-27 09:00 | 3286 | 1734.7364 | 597.4494 | 1928.9602 | 33 | 78 | 6556 | 7658.146 | 1102.146 | 0 | 0 | 687935.3998
2030-02-27 10:00 | 3262 | 1683.3592 | 674.8965 | 1848.746 | 33 | 69 | 6487 | 7571.0018 | 1084.0018 | 0 | 0 | 689019.4015
2030-02-27 11:00 | 3193 | 1675.8038 | 847.1769 | 1795.2699 | 33 | 65 | 6441 | 7609.2505 | 1168.2505 | 0 | 0 | 690187.6521
2030-02-27 12:00 | 3104 | 1665.2261 | 1009.9739 | 1142.0972 | 32 | 63 | 6364 | 7016.2973 | 652.2973 | 0 | 0 | 690839.9494
2030-02-27 13:00 | 3004 | 1689.4036 | 1136.4183 | 1298.7059 | 32 | 61 | 6348 | 7221.5277 | 873.5277 | 0 | 0 | 691713.4771
2030-02-27 14:00 | 2969 | 1680.337 | 1264.4431 | 1657.7599 | 32 | 63 | 6371 | 7666.54 | 1295.54 | 0 | 0 | 693009.0171
2030-02-27 15:00 | 2957 | 1684.8703 | 1231.2515 | 1898.4024 | 30 | 63 | 6399 | 7864.5242 | 1465.5242 | 0 | 0 | 694474.5414
2030-02-27 16:00 | 3024 | 1706.0256 | 1166.4488 | 1841.1066 | 29 | 60 | 6456 | 7826.581 | 1370.581 | 0 | 0 | 695845.1224
2030-02-27 17:00 | 3141 | 1716.6033 | 1071.6155 | 802.1419 | 28 | 59 | 6506 | 6818.3607 | 312.3607 | 0 | 0 | 696157.4831
2030-02-27 18:00 | 3117 | 1727.181 | 1021.0378 | 99.3128 | 29 | 59 | 6455 | 6052.5316 | -402.4684 | 402.4684 | 402.4684 | 695755.0147
2030-02-27 19:00 | 3061 | 1739.2697 | 810.8242 | 0 | 29 | 60 | 6283 | 5700.0939 | -582.9061 | 582.9061 | 0 | 695172.1086
2030-02-27 20:00 | 3062 | 1751.3585 | 603.7716 | 0 | 29 | 62 | 6178 | 5508.1301 | -669.8699 | 669.8699 | 0 | 694502.2386
2030-02-27 21:00 | 2976 | 1764.9583 | 391.9774 | 0 | 32 | 68 | 5991 | 5232.9357 | -758.0643 | 758.0643 | 0 | 693744.1743
2030-02-27 22:00 | 2704 | 1775.536 | 263.9525 | 0 | 32 | 66 | 5484 | 4841.4885 | -642.5115 | 642.5115 | 0 | 693101.6628
2030-02-27 23:00 | 2470 | 1789.1358 | 178.6026 | 0 | 32 | 63 | 5078 | 4532.7384 | -545.2616 | 545.2616 | 0 | 692556.4013
2030-02-28 | 2199 | 1792.158 | 227.5998 | 0 | 32 | 62 | 4735 | 4312.7578 | -422.2422 | 422.2422 | 0 | 692134.159
2030-02-28 01:00 | 2049 | 1796.6913 | 263.9525 | 0 | 32 | 63 | 4532 | 4204.6438 | -327.3562 | 327.3562 | 0 | 691806.8029
2030-02-28 02:00 | 1976 | 1801.2246 | 188.0859 | 0 | 32 | 62 | 4373 | 4059.3105 | -313.6895 | 313.6895 | 0 | 691493.1134
2030-02-28 03:00 | 1911 | 1807.269 | 222.8581 | 0 | 33 | 63 | 4319 | 4037.1271 | -281.8729 | 281.8729 | 0 | 691211.2404
2030-02-28 04:00 | 1958 | 1810.2912 | 235.5025 | 0 | 30 | 63 | 4384 | 4096.7937 | -287.2063 | 287.2063 | 0 | 690924.0341
2030-02-28 05:00 | 2272 | 1804.2468 | 164.3776 | 0 | 31 | 61 | 4788 | 4332.6244 | -455.3756 | 455.3756 | 0 | 690468.6585
2030-02-28 06:00 | 2785 | 1799.7135 | 151.7332 | 263.5609 | 32 | 61 | 5589 | 5093.0076 | -495.9924 | 495.9924 | 0 | 689972.6661
2030-02-28 07:00 | 3248 | 1749.8474 | 233.922 | 1252.8692 | 31 | 68 | 6337 | 6583.6386 | 246.6386 | 0 | 0 | 690219.3047
2030-02-28 08:00 | 3389 | 1740.7808 | 162.7971 | 1459.1343 | 30 | 68 | 6508 | 6849.7121 | 341.7121 | 0 | 0 | 690561.0168
2030-02-28 09:00 | 3238 | 1719.6255 | 358.7857 | 1833.4671 | 30 | 68 | 6429 | 7247.8784 | 818.8784 | 0 | 0 | 691379.8951
2030-02-28 10:00 | 3160 | 1704.5145 | 440.9745 | 1631.0218 | 29 | 68 | 6362 | 7033.5109 | 671.5109 | 0 | 0 | 692051.406
2030-02-28 11:00 | 3170 | 1690.9147 | 440.9745 | 1779.991 | 30 | 69 | 6349 | 7180.8802 | 831.8802 | 0 | 0 | 692883.2863
2030-02-28 12:00 | 3188 | 1681.8481 | 360.3663 | 1902.2222 | 29 | 68 | 6320 | 7229.4366 | 909.4366 | 0 | 0 | 693792.7229
2030-02-28 13:00 | 3126 | 1666.7372 | 374.5913 | 1726.5149 | 31 | 69 | 6269 | 6993.8433 | 724.8433 | 0 | 0 | 694517.5662
2030-02-28 14:00 | 3064 | 1631.982 | 597.4494 | 1852.5657 | 30 | 67 | 6280 | 7242.9971 | 962.9971 | 0 | 0 | 695480.5633
2030-02-28 15:00 | 2992 | 1621.4044 | 940.4296 | 1589.0048 | 28 | 70 | 6347 | 7240.8388 | 893.8388 | 0 | 0 | 696374.4021
2030-02-28 16:00 | 2938 | 1645.5819 | 1144.321 | 771.5841 | 29 | 78 | 6444 | 6606.487 | 162.487 | 0 | 0 | 696536.8891
2030-02-28 17:00 | 2940 | 1654.6484 | 1144.321 | 492.7443 | 34 | 80 | 6501 | 6345.7137 | -155.2862 | 155.2862 | 155.2862 | 696381.6028
2030-02-28 18:00 | 2939 | 1696.9591 | 1071.6155 | 217.7242 | 34 | 81 | 6479 | 6040.2988 | -438.7012 | 438.7012 | 0 | 695942.9017
2030-02-28 19:00 | 2795 | 1706.0256 | 1014.7156 | 0 | 33 | 81 | 6282 | 5629.7412 | -652.2588 | 652.2588 | 0 | 695290.6429
2030-02-28 20:00 | 2729 | 1725.6699 | 1040.0045 | 0 | 32 | 86 | 6237 | 5612.6743 | -624.3257 | 624.3257 | 0 | 694666.3173
2030-02-28 21:00 | 2620 | 1743.803 | 998.9101 | 0 | 31 | 84 | 6051 | 5477.7131 | -573.2869 | 573.2869 | 0 | 694093.0304
2030-02-28 22:00 | 2351 | 1757.4029 | 883.5296 | 0 | 32 | 73 | 5526 | 5096.9325 | -429.0675 | 429.0675 | 0 | 693663.9628
2030-02-28 23:00 | 2154 | 1767.9805 | 847.1769 | 0 | 33 | 70 | 5139 | 4872.1574 | -266.8426 | 266.8426 | 0 | 693397.1203
2030-03-01 | 2098 | 1793.6691 | 447.2968 | 0 | 23 | 80 | 4778 | 4441.9659 | -336.0341 | 336.0341 | 0 | 693061.0861
2030-03-01 01:00 | 2027 | 1798.2024 | 349.3024 | 0 | 22 | 80 | 4571 | 4276.5048 | -294.4952 | 294.4952 | 0 | 692766.5909
2030-03-01 02:00 | 1948 | 1802.7357 | 249.7275 | 0 | 21 | 81 | 4420 | 4102.4632 | -317.5368 | 317.5368 | 0 | 692449.0542
2030-03-01 03:00 | 1910 | 1799.7135 | 208.6331 | 0 | 20 | 79 | 4340 | 4017.3466 | -322.6534 | 322.6534 | 0 | 692126.4008
2030-03-01 04:00 | 1973 | 1796.6913 | 161.2165 | 0 | 21 | 81 | 4390 | 4032.9078 | -357.0922 | 357.0922 | 0 | 691769.3086
2030-03-01 05:00 | 2151 | 1804.2468 | 135.9276 | 0 | 22 | 81 | 4785 | 4194.1744 | -590.8256 | 590.8256 | 0 | 691178.483
2030-03-01 06:00 | 2681 | 1801.2246 | 169.1193 | 77.1587 | 21 | 89 | 5553 | 4838.5026 | -714.4974 | 714.4974 | 0 | 690463.9856
2030-03-01 07:00 | 3174 | 1793.6691 | 248.147 | 387.4132 | 22 | 101 | 6353 | 5726.2293 | -626.7707 | 626.7707 | 0 | 689837.2148
2030-03-01 08:00 | 3268 | 1781.5804 | 260.7914 | 1340.2217 | 21 | 99 | 6505 | 6770.5935 | 265.5935 | 0 | 0 | 690102.8083
2030-03-01 09:00 | 3163 | 1751.3585 | 312.9497 | 1520.8258 | 21 | 91 | 6385 | 6860.134 | 475.134 | 0 | 0 | 690577.9423
2030-03-01 10:00 | 3087 | 1706.0256 | 379.3329 | 1648.6731 | 20 | 80 | 6265 | 6921.0317 | 656.0317 | 0 | 0 | 691233.974
2030-03-01 11:00 | 3086 | 1690.9147 | 486.8106 | 1724.5244 | 19 | 82 | 6265 | 7089.2497 | 824.2497 | 0 | 0 | 692058.2237
2030-03-01 12:00 | 2941 | 1681.8481 | 550.0328 | 1751.8114 | 18 | 85 | 6208 | 7027.6923 | 819.6923 | 0 | 0 | 692877.916
2030-03-01 13:00 | 2826 | 1680.337 | 761.827 | 1608.8146 | 18 | 84 | 6177 | 6978.9786 | 801.9786 | 0 | 0 | 693679.8946
2030-03-01 14:00 | 2792 | 1669.7594 | 862.9824 | 1464.6862 | 18 | 86 | 6171 | 6893.428 | 722.428 | 0 | 0 | 694402.3227
2030-03-01 15:00 | 2774 | 1663.715 | 962.5573 | 1461.6469 | 18 | 85 | 6209 | 6964.9192 | 755.9192 | 0 | 0 | 695158.2419
2030-03-01 16:00 | 2754 | 1659.1817 | 1117.4516 | 1242.7806 | 18 | 86 | 6247 | 6877.4139 | 630.4139 | 0 | 0 | 695788.6558
2030-03-01 17:00 | 2678 | 1662.2039 | 1264.4431 | 1181.7132 | 23 | 86 | 6283 | 6895.3602 | 612.3602 | 0 | 0 | 696401.016
2030-03-01 18:00 | 2602 | 1669.7594 | 1224.9293 | 182.7107 | 22 | 86 | 6197 | 5787.3993 | -409.6007 | 409.6007 | 409.6007 | 695991.4154
2030-03-01 19:00 | 2530 | 1678.8259 | 1199.6404 | 0 | 22 | 86 | 6026 | 5516.4664 | -509.5336 | 509.5336 | 0 | 695481.8817
2030-03-01 20:00 | 2484 | 1696.9591 | 1240.7348 | 0 | 21 | 88 | 6001 | 5530.6939 | -470.3061 | 470.3061 | 0 | 695011.5756
2030-03-01 21:00 | 2363 | 1713.5811 | 1269.1848 | 0 | 21 | 89 | 5823 | 5455.7659 | -367.2341 | 367.2341 | 0 | 694644.3415
2030-03-01 22:00 | 2164 | 1727.181 | 1179.0932 | 0 | 22 | 84 | 5416 | 5176.2742 | -239.7258 | 239.7258 | 0 | 694404.6157
2030-03-01 23:00 | 2018 | 1734.7364 | 1027.36 | 0 | 22 | 85 | 5090 | 4887.0965 | -202.9035 | 202.9035 | 0 | 694201.7122
2030-03-02 | 1816 | 1739.2697 | 995.749 | 0 | 23 | 85 | 4692 | 4659.0187 | -32.9813 | 32.9813 | 0 | 694168.7309
2030-03-02 01:00 | 1633 | 1748.3363 | 1149.0627 | 0 | 22 | 86 | 4451 | 4638.399 | 187.399 | 0 | 0 | 694356.1298
2030-03-02 02:00 | 1539 | 1751.3585 | 1256.5404 | 0 | 23 | 87 | 4327 | 4656.8988 | 329.8988 | 0 | 0 | 694686.0287
2030-03-02 03:00 | 1457 | 1748.3363 | 1382.9847 | 0 | 21 | 87 | 4266 | 4696.321 | 430.321 | 0 | 0 | 695116.3496
2030-03-02 04:00 | 1467 | 1749.8474 | 1357.6958 | 0 | 20 | 86 | 4250 | 4680.5432 | 430.5432 | 0 | 0 | 695546.8928
2030-03-02 05:00 | 1583 | 1746.8252 | 1292.8931 | 0 | 22 | 86 | 4452 | 4730.7183 | 278.7183 | 0 | 0 | 695825.6111
2030-03-02 06:00 | 1754 | 1748.3363 | 1329.2458 | 234.4981 | 20 | 85 | 4755 | 5171.0802 | 416.0802 | 0 | 0 | 696241.6913
2030-03-02 07:00 | 2049 | 1745.3141 | 1384.5652 | 1221.099 | 20 | 85 | 5114 | 6504.9784 | 1390.9784 | 0 | 0 | 697632.6697
2030-03-02 08:00 | 2209 | 1736.2475 | 1414.5957 | 1806.7398 | 22 | 73 | 5492 | 7261.583 | 1769.583 | 0 | 0 | 699402.2527
2030-03-02 09:00 | 2381 | 1722.6477 | 1460.4318 | 1356.8016 | 24 | 64 | 5693 | 7008.8811 | 1315.8811 | 0 | 0 | 700718.1338
2030-03-02 10:00 | 2344 | 1713.5811 | 1555.265 | 1597.6626 | 27 | 65 | 5715 | 7302.5088 | 1587.5088 | 0 | 0 | 702305.6426
2030-03-02 11:00 | 2243 | 1699.9813 | 1686.451 | 1935.8201 | 29 | 67 | 5696 | 7661.2523 | 1965.2523 | 0 | 0 | 704270.8949
2030-03-02 12:00 | 2189 | 1692.4258 | 1825.5398 | 1921.0289 | 29 | 76 | 5680 | 7732.9945 | 2052.9945 | 0 | 0 | 706323.8894
2030-03-02 13:00 | 2129 | 1690.9147 | 1835.0231 | 1464.5544 | 26 | 84 | 5597 | 7229.4922 | 1632.4922 | 0 | 0 | 707956.3816
2030-03-02 14:00 | 2075 | 1686.3814 | 1757.5759 | 1096.8493 | 27 | 84 | 5561 | 6726.8066 | 1165.8066 | 0 | 0 | 709122.1882
2030-03-02 15:00 | 2177 | 1677.3148 | 1485.7207 | 1106.9191 | 28 | 85 | 5617 | 6559.9546 | 942.9546 | 0 | 0 | 710065.1428
2030-03-02 16:00 | 2238 | 1675.8038 | 1601.1011 | 569.7772 | 27 | 85 | 5729 | 6196.682 | 467.682 | 0 | 0 | 710532.8248
2030-03-02 17:00 | 2336 | 1680.337 | 1695.9343 | 160.4982 | 29 | 88 | 5882 | 5989.7696 | 107.7696 | 0 | 0 | 710640.5944
2030-03-02 18:00 | 2356 | 1684.8703 | 1646.9372 | 3.4434 | 32 | 93 | 5872 | 5816.2509 | -55.7491 | 55.7491 | 55.7491 | 710584.8453
2030-03-02 19:00 | 2254 | 1696.9591 | 1548.9428 | 0 | 31 | 92 | 5715 | 5622.9019 | -92.0981 | 92.0981 | 0 | 710492.7472
2030-03-02 20:00 | 2199 | 1703.0035 | 1578.9733 | 0 | 30 | 87 | 5666 | 5597.9768 | -68.0232 | 68.0232 | 0 | 710424.724
2030-03-02 21:00 | 2080 | 1715.0922 | 1612.165 | 0 | 31 | 86 | 5525 | 5524.2572 | -0.74281 | 0.74281 | 0 | 710423.9812
2030-03-02 22:00 | 1901 | 1722.6477 | 1635.8733 | 0 | 30 | 86 | 5189 | 5375.521 | 186.521 | 0 | 0 | 710610.5022
2030-03-02 23:00 | 1746 | 1725.6699 | 1593.1983 | 0 | 30 | 86 | 4903 | 5180.8682 | 277.8682 | 0 | 0 | 710888.3704
2030-03-03 | 1551 | 1721.1366 | 1583.715 | 0 | 30 | 85 | 4545 | 4970.8516 | 425.8516 | 0 | 0 | 711314.222
2030-03-03 01:00 | 1461 | 1722.6477 | 1574.2317 | 0 | 30 | 85 | 4343 | 4872.8794 | 529.8794 | 0 | 0 | 711844.1014
2030-03-03 02:00 | 1366 | 1722.6477 | 1555.265 | 0 | 30 | 86 | 4216 | 4759.9127 | 543.9127 | 0 | 0 | 712388.0141
2030-03-03 03:00 | 1416 | 1719.6255 | 1254.9598 | 0 | 29 | 86 | 4112 | 4505.5853 | 393.5853 | 0 | 0 | 712781.5994
2030-03-03 04:00 | 1426 | 1713.5811 | 1275.507 | 0 | 30 | 86 | 4141 | 4531.0881 | 390.0881 | 0 | 0 | 713171.6875
2030-03-03 05:00 | 1500 | 1706.0256 | 1351.3736 | 0 | 30 | 87 | 4294 | 4674.3992 | 380.3992 | 0 | 0 | 713552.0867
2030-03-03 06:00 | 1578 | 1703.0035 | 1506.2679 | 7.2851 | 28 | 84 | 4517 | 4906.5564 | 389.5564 | 0 | 0 | 713941.6431
2030-03-03 07:00 | 1820 | 1690.9147 | 1457.2707 | 149.0873 | 29 | 83 | 4829 | 5229.2727 | 400.2727 | 0 | 0 | 714341.9158
2030-03-03 08:00 | 2118 | 1675.8038 | 1375.0819 | 314.9882 | 30 | 85 | 5294 | 5598.8738 | 304.8738 | 0 | 0 | 714646.7896
2030-03-03 09:00 | 2359 | 1669.7594 | 1284.9903 | 484.7659 | 30 | 88 | 5628 | 5916.5156 | 288.5156 | 0 | 0 | 714935.3053
2030-03-03 10:00 | 2398 | 1669.7594 | 1299.2153 | 696.5737 | 28 | 96 | 5725 | 6187.5484 | 462.5484 | 0 | 0 | 715397.8537
2030-03-03 11:00 | 2379 | 1666.7372 | 1335.568 | 972.8439 | 29 | 96 | 5728 | 6479.1492 | 751.1492 | 0 | 0 | 716149.0028
2030-03-03 12:00 | 2400 | 1686.3814 | 1160.1266 | 1153.9493 | 30 | 95 | 5651 | 6525.4573 | 874.4573 | 0 | 0 | 717023.4601
2030-03-03 13:00 | 2358 | 1692.4258 | 1141.1599 | 1117.1931 | 31 | 96 | 5549 | 6435.7788 | 886.7788 | 0 | 0 | 717910.2389
2030-03-03 14:00 | 2253 | 1699.9813 | 1275.507 | 1167.6689 | 31 | 95 | 5480 | 6522.1571 | 1042.1571 | 0 | 0 | 718952.3961
2030-03-03 15:00 | 2295 | 1698.4702 | 1375.0819 | 868.778 | 32 | 95 | 5561 | 6364.33 | 803.33 | 0 | 0 | 719755.7261
2030-03-03 16:00 | 2289 | 1689.4036 | 1555.265 | 646.7664 | 30 | 95 | 5640 | 6305.435 | 665.435 | 0 | 0 | 720421.1611
2030-03-03 17:00 | 2421 | 1683.3592 | 1654.8399 | 482.2726 | 32 | 95 | 5907 | 6368.4718 | 461.4718 | 0 | 0 | 720882.6329
2030-03-03 18:00 | 2499 | 1684.8703 | 1523.654 | 156.2165 | 32 | 95 | 5999 | 5990.7408 | -8.2592 | 8.2592 | 8.2592 | 720874.3736
2030-03-03 19:00 | 2371 | 1692.4258 | 1522.0734 | 0 | 31 | 94 | 5876 | 5710.4992 | -165.5008 | 165.5008 | 0 | 720708.8729
2030-03-03 20:00 | 2397 | 1706.0256 | 1338.7292 | 0 | 31 | 91 | 5825 | 5563.7548 | -261.2452 | 261.2452 | 0 | 720447.6277
2030-03-03 21:00 | 2238 | 1712.07 | 1441.4652 | 0 | 32 | 84 | 5638 | 5507.5352 | -130.4648 | 130.4648 | 0 | 720317.1628
2030-03-03 22:00 | 1984 | 1722.6477 | 1496.7845 | 0 | 32 | 84 | 5170 | 5319.4322 | 149.4322 | 0 | 0 | 720466.5951
2030-03-03 23:00 | 1758 | 1727.181 | 1564.7484 | 0 | 32 | 83 | 4810 | 5164.9293 | 354.9293 | 0 | 0 | 720821.5244
2030-03-04 | 1545 | 1731.7142 | 1499.9457 | 0 | 32 | 82 | 4457 | 4890.6599 | 433.6599 | 0 | 0 | 721255.1843
2030-03-04 01:00 | 1561 | 1734.7364 | 1190.1571 | 0 | 32 | 82 | 4262 | 4599.8935 | 337.8935 | 0 | 0 | 721593.0778
2030-03-04 02:00 | 1465 | 1733.2253 | 1149.0627 | 0 | 33 | 83 | 4139 | 4463.288 | 324.288 | 0 | 0 | 721917.3659
2030-03-04 03:00 | 1408 | 1731.7142 | 1288.1514 | 0 | 32 | 84 | 4141 | 4543.8657 | 402.8657 | 0 | 0 | 722320.2315
2030-03-04 04:00 | 1430 | 1725.6699 | 1381.4041 | 0 | 33 | 83 | 4272 | 4653.074 | 381.074 | 0 | 0 | 722701.3055
2030-03-04 05:00 | 1690 | 1712.07 | 1428.8207 | 0 | 32 | 83 | 4697 | 4945.8907 | 248.8908 | 0 | 0 | 722950.1963
2030-03-04 06:00 | 2173 | 1704.5145 | 1533.1373 | 84.0339 | 31 | 86 | 5499 | 5611.6857 | 112.6857 | 0 | 0 | 723062.882
2030-03-04 07:00 | 2575 | 1689.4036 | 1645.3566 | 668.4516 | 30 | 101 | 6306 | 6709.2118 | 403.2118 | 0 | 0 | 723466.0938
2030-03-04 08:00 | 2678 | 1684.8703 | 1759.1565 | 1424.7568 | 32 | 102 | 6538 | 7680.7836 | 1142.7836 | 0 | 0 | 724608.8774
2030-03-04 09:00 | 2623 | 1672.7816 | 1765.4787 | 1657.7599 | 33 | 98 | 6467 | 7850.0201 | 1383.0201 | 0 | 0 | 725991.8975
2030-03-04 10:00 | 2626 | 1668.2483 | 1762.3176 | 1806.7291 | 32 | 93 | 6461 | 7988.295 | 1527.295 | 0 | 0 | 727519.1925
2030-03-04 11:00 | 2638 | 1656.1595 | 1798.6703 | 1420.937 | 32 | 87 | 6474 | 7632.7669 | 1158.7669 | 0 | 0 | 728677.9594
2030-03-04 12:00 | 2650 | 1653.1373 | 1836.6036 | 1909.8616 | 33 | 81 | 6485 | 8163.6026 | 1678.6026 | 0 | 0 | 730356.5619
2030-03-04 13:00 | 2684 | 1633.4931 | 1741.7704 | 1848.746 | 33 | 82 | 6420 | 8023.0095 | 1603.0095 | 0 | 0 | 731959.5715
2030-03-04 14:00 | 2825 | 1648.6041 | 1564.7484 | 1718.8754 | 32 | 80 | 6412 | 7869.2279 | 1457.2279 | 0 | 0 | 733416.7993
2030-03-04 15:00 | 2859 | 1653.1373 | 1744.9315 | 1455.3145 | 32 | 79 | 6480 | 7823.3834 | 1343.3834 | 0 | 0 | 734760.1827
2030-03-04 16:00 | 2982 | 1654.6484 | 1665.9038 | 985.4886 | 32 | 79 | 6572 | 7399.0408 | 827.0408 | 0 | 0 | 735587.2235
2030-03-04 17:00 | 3005 | 1666.7372 | 1662.7427 | 618.7952 | 32 | 91 | 6622 | 7076.2751 | 454.2751 | 0 | 0 | 736041.4986
2030-03-04 18:00 | 2841 | 1677.3148 | 1811.3148 | 168.0678 | 31 | 93 | 6553 | 6621.6974 | 68.6974 | 0 | 0 | 736110.196
2030-03-04 19:00 | 2631 | 1693.9369 | 1825.5398 | 0 | 31 | 92 | 6335 | 6273.4766 | -61.5234 | 61.5234 | 61.5234 | 736048.6727
2030-03-04 20:00 | 2602 | 1698.4702 | 1748.0926 | 0 | 32 | 87 | 6182 | 6167.5628 | -14.4372 | 14.4372 | 0 | 736034.2355
2030-03-04 21:00 | 2376 | 1707.5367 | 1725.9649 | 0 | 31 | 67 | 5830 | 5907.5016 | 77.5016 | 0 | 0 | 736111.7371
2030-03-04 22:00 | 2054 | 1727.181 | 1586.8761 | 0 | 30 | 70 | 5324 | 5468.0571 | 144.0571 | 0 | 0 | 736255.7942
2030-03-04 23:00 | 1937 | 1739.2697 | 1561.5873 | 0 | 30 | 78 | 4907 | 5345.857 | 438.857 | 0 | 0 | 736694.6511
2030-03-05 | 1631 | 1742.2919 | 1680.1288 | 0 | 31 | 76 | 4530 | 5160.4207 | 630.4207 | 0 | 0 | 737325.0718
2030-03-05 01:00 | 1517 | 1751.3585 | 1635.8733 | 0 | 31 | 78 | 4313 | 5013.2318 | 700.2318 | 0 | 0 | 738025.3036
2030-03-05 02:00 | 1455 | 1751.3585 | 1588.4567 | 0 | 31 | 80 | 4190 | 4905.8152 | 715.8152 | 0 | 0 | 738741.1188
2030-03-05 03:00 | 1449 | 1746.8252 | 1512.5901 | 0 | 31 | 79 | 4137 | 4818.4153 | 681.4153 | 0 | 0 | 739422.534
2030-03-05 04:00 | 1505 | 1743.803 | 1507.8484 | 0 | 30 | 78 | 4235 | 4864.6514 | 629.6514 | 0 | 0 | 740052.1855
2030-03-05 05:00 | 1710 | 1746.8252 | 1596.3594 | 0 | 30 | 81 | 4634 | 5164.1846 | 530.1846 | 0 | 0 | 740582.3701
2030-03-05 06:00 | 2195 | 1743.803 | 1634.2927 | 194.8059 | 31 | 79 | 5412 | 5877.9016 | 465.9016 | 0 | 0 | 741048.2717
2030-03-05 07:00 | 2869 | 1742.2919 | 1392.468 | 1271.9678 | 29 | 80 | 6295 | 7384.7277 | 1089.7277 | 0 | 0 | 742137.9994
2030-03-05 08:00 | 3013 | 1733.2253 | 1349.793 | 1917.501 | 29 | 85 | 6506 | 8127.5194 | 1621.5194 | 0 | 0 | 743759.5189
2030-03-05 09:00 | 2924 | 1728.6921 | 1395.6291 | 1875.4841 | 28 | 86 | 6390 | 8037.8052 | 1647.8052 | 0 | 0 | 745407.3241
2030-03-05 10:00 | 2831 | 1722.6477 | 1457.2707 | 1925.1405 | 27 | 71 | 6255 | 8034.0589 | 1779.0589 | 0 | 0 | 747186.383
2030-03-05 11:00 | 2825 | 1716.6033 | 1529.9762 | 1867.8446 | 27 | 55 | 6209 | 8021.4241 | 1812.4241 | 0 | 0 | 748998.8071
2030-03-05 12:00 | 2826 | 1712.07 | 1479.3985 | 1860.2052 | 27 | 58 | 6135 | 7962.6737 | 1827.6737 | 0 | 0 | 750826.4808
2030-03-05 13:00 | 2763 | 1713.5811 | 1463.5929 | 1871.6644 | 27 | 63 | 6089 | 7901.8384 | 1812.8384 | 0 | 0 | 752639.3192
2030-03-05 14:00 | 2801 | 1722.6477 | 1484.1401 | 1814.3685 | 27 | 64 | 6056 | 7913.1563 | 1857.1563 | 0 | 0 | 754496.4755
2030-03-05 15:00 | 2841 | 1707.5367 | 1471.4957 | 1573.726 | 21 | 64 | 6085 | 7678.7584 | 1593.7584 | 0 | 0 | 756090.2339
2030-03-05 16:00 | 2872 | 1715.0922 | 1555.265 | 1203.2128 | 23 | 63 | 6192 | 7431.5701 | 1239.5701 | 0 | 0 | 757329.8039
2030-03-05 17:00 | 2876 | 1737.7586 | 1684.8705 | 672.2713 | 24 | 63 | 6280 | 7057.9004 | 777.9004 | 0 | 0 | 758107.7043
2030-03-05 18:00 | 2885 | 1743.803 | 1651.6788 | 164.2481 | 25 | 68 | 6319 | 6537.7299 | 218.7299 | 0 | 0 | 758326.4342
2030-03-05 19:00 | 2817 | 1752.8696 | 1526.8151 | 0 | 26 | 73 | 6200 | 6195.6846 | -4.3154 | 4.3154 | 4.3154 | 758322.1189
2030-03-05 20:00 | 2859 | 1760.425 | 1409.8541 | 0 | 25 | 73 | 6194 | 6127.2791 | -66.7209 | 66.7209 | 0 | 758255.398
2030-03-05 21:00 | 2727 | 1766.4694 | 1458.8513 | 0 | 24 | 72 | 5940 | 6048.3207 | 108.3207 | 0 | 0 | 758363.7187
2030-03-05 22:00 | 2349 | 1774.0249 | 1439.8846 | 0 | 25 | 66 | 5365 | 5653.9095 | 288.9095 | 0 | 0 | 758652.6282
2030-03-05 23:00 | 2121 | 1786.1136 | 1185.4154 | 0 | 25 | 63 | 4960 | 5180.5291 | 220.5291 | 0 | 0 | 758873.1573
2030-03-06 | 1992 | 1790.6469 | 945.1712 | 0 | 24 | 65 | 4604 | 4816.8182 | 212.8182 | 0 | 0 | 759085.9754
2030-03-06 01:00 | 1780 | 1787.6247 | 1096.9044 | 0 | 22 | 67 | 4422 | 4753.5292 | 331.5292 | 0 | 0 | 759417.5046
2030-03-06 02:00 | 1763 | 1786.1136 | 935.6879 | 0 | 23 | 69 | 4321 | 4576.8016 | 255.8016 | 0 | 0 | 759673.3061
2030-03-06 03:00 | 1706 | 1787.6247 | 810.8242 | 0 | 25 | 71 | 4244 | 4400.4489 | 156.4489 | 0 | 0 | 759829.755
2030-03-06 04:00 | 1851 | 1784.6026 | 518.4217 | 0 | 23 | 71 | 4311 | 4248.0242 | -62.9758 | 62.9758 | 62.9758 | 759766.7793
2030-03-06 05:00 | 2234 | 1781.5804 | 440.9745 | 0 | 22 | 72 | 4764 | 4550.5549 | -213.4451 | 213.4451 | 0 | 759553.3342
2030-03-06 06:00 | 2732 | 1774.0249 | 390.3968 | 80.2142 | 23 | 69 | 5627 | 5068.6359 | -558.3641 | 558.3641 | 0 | 758994.9701
2030-03-06 07:00 | 3353 | 1766.4694 | 292.4025 | 660.8121 | 23 | 73 | 6541 | 6168.684 | -372.316 | 372.316 | 0 | 758622.6541
2030-03-06 08:00 | 3481 | 1763.4472 | 233.922 | 909.0941 | 23 | 77 | 6704 | 6487.4633 | -216.5367 | 216.5367 | 0 | 758406.1174
2030-03-06 09:00 | 3278 | 1761.9361 | 195.9887 | 1485.8723 | 23 | 74 | 6436 | 6818.7971 | 382.7971 | 0 | 0 | 758788.9146
2030-03-06 10:00 | 3190 | 1699.9813 | 153.3137 | 1917.501 | 24 | 70 | 6267 | 7054.796 | 787.796 | 0 | 0 | 759576.7106
2030-03-06 11:00 | 3147 | 1645.5819 | 134.3471 | 1871.6644 | 27 | 72 | 6178 | 6897.5933 | 719.5933 | 0 | 0 | 760296.3039
2030-03-06 12:00 | 3093 | 1681.8481 | 105.8971 | 1822.008 | 27 | 71 | 6072 | 6800.7532 | 728.7532 | 0 | 0 | 761025.0571
2030-03-06 13:00 | 3048 | 1737.7586 | 91.6721 | 1428.5765 | 29 | 78 | 5998 | 6413.0072 | 415.0072 | 0 | 0 | 761440.0643
2030-03-06 14:00 | 3065 | 1725.6699 | 66.3833 | 1386.5595 | 26 | 79 | 5989 | 6348.6127 | 359.6127 | 0 | 0 | 761799.677
2030-03-06 15:00 | 3072 | 1718.1144 | 137.5082 | 1382.7398 | 29 | 72 | 6027 | 6411.3624 | 384.3624 | 0 | 0 | 762184.0394
2030-03-06 16:00 | 3042 | 1725.6699 | 189.6665 | 611.1557 | 31 | 79 | 6115 | 5678.4921 | -436.5079 | 436.5079 | 436.5079 | 761747.5314
2030-03-06 17:00 | 3090 | 1728.6921 | 205.472 | 370.5131 | 31 | 86 | 6227 | 5511.6772 | -715.3228 | 715.3228 | 0 | 761032.2086
2030-03-06 18:00 | 3153 | 1746.8252 | 161.2165 | 103.1325 | 29 | 89 | 6286 | 5282.1742 | -1003.8258 | 1003.8258 | 0 | 760028.3829
2030-03-06 19:00 | 3064 | 1761.9361 | 178.6026 | 0 | 31 | 91 | 6178 | 5126.5387 | -1051.4613 | 1051.4613 | 0 | 758976.9216
2030-03-06 20:00 | 3042 | 1783.0915 | 219.697 | 0 | 30 | 91 | 6196 | 5165.7885 | -1030.2115 | 1030.2115 | 0 | 757946.71
2030-03-06 21:00 | 2886 | 1795.1802 | 244.9859 | 0 | 31 | 90 | 5978 | 5047.1661 | -930.8339 | 930.8339 | 0 | 757015.8761
2030-03-06 22:00 | 2525 | 1807.269 | 199.1498 | 0 | 28 | 88 | 5478 | 4647.4188 | -830.5812 | 830.5812 | 0 | 756185.2949
2030-03-06 23:00 | 2286 | 1814.8244 | 169.1193 | 0 | 29 | 81 | 5067 | 4379.9437 | -687.0563 | 687.0563 | 0 | 755498.2386
2030-03-07 | 2036 | 1819.3577 | 219.697 | 0 | 32 | 81 | 4705 | 4188.0547 | -516.9453 | 516.9453 | 0 | 754981.2933
2030-03-07 01:00 | 1902 | 1823.891 | 316.1108 | 0 | 32 | 81 | 4509 | 4155.0018 | -353.9982 | 353.9982 | 0 | 754627.2951
2030-03-07 02:00 | 1775 | 1825.4021 | 463.1023 | 0 | 31 | 82 | 4375 | 4176.5044 | -198.4956 | 198.4956 | 0 | 754428.7995
2030-03-07 03:00 | 1689 | 1828.4243 | 586.3855 | 0 | 31 | 77 | 4326 | 4211.8098 | -114.1902 | 114.1902 | 0 | 754314.6093
2030-03-07 04:00 | 1671 | 1832.9576 | 802.9214 | 0 | 31 | 82 | 4433 | 4419.879 | -13.121 | 13.121 | 0 | 754301.4883
2030-03-07 05:00 | 1938 | 1825.4021 | 893.013 | 0 | 30 | 82 | 4860 | 4768.4151 | -91.5849 | 91.5849 | 0 | 754209.9033
2030-03-07 06:00 | 2484 | 1817.8466 | 894.5935 | 57.2958 | 32 | 82 | 5694 | 5367.736 | -326.264 | 326.264 | 0 | 753883.6393
2030-03-07 07:00 | 3042 | 1814.8244 | 801.3408 | 420.1696 | 32 | 89 | 6529 | 6199.3348 | -329.6652 | 329.6652 | 0 | 753553.9741
2030-03-07 08:00 | 3084 | 1804.2468 | 962.5573 | 561.4993 | 33 | 84 | 6686 | 6529.3034 | -156.6966 | 156.6966 | 0 | 753397.2776
2030-03-07 09:00 | 3010 | 1795.1802 | 1033.6823 | 668.4516 | 33 | 72 | 6553 | 6612.314 | 59.314 | 0 | 0 | 753456.5916
2030-03-07 10:00 | 2914 | 1790.6469 | 1081.0989 | 1019.8661 | 33 | 75 | 6424 | 6913.6119 | 489.6119 | 0 | 0 | 753946.2035
2030-03-07 11:00 | 2828 | 1780.0693 | 1283.4098 | 939.6519 | 32 | 76 | 6329 | 6939.1309 | 610.1309 | 0 | 0 | 754556.3344
2030-03-07 12:00 | 2745 | 1771.0027 | 1480.979 | 1172.655 | 24 | 73 | 6263 | 7266.6367 | 1003.6367 | 0 | 0 | 755559.9712
2030-03-07 13:00 | 2636 | 1771.0027 | 1507.8484 | 1214.672 | 24 | 70 | 6161 | 7223.5231 | 1062.5231 | 0 | 0 | 756622.4943
2030-03-07 14:00 | 2631 | 1763.4472 | 1593.1983 | 1054.2436 | 30 | 70 | 6163 | 7141.8892 | 978.8892 | 0 | 0 | 757601.3834
2030-03-07 15:00 | 2622 | 1757.4029 | 1665.9038 | 939.6519 | 34 | 66 | 6166 | 7084.9586 | 918.9586 | 0 | 0 | 758520.342
2030-03-07 16:00 | 2651 | 1761.9361 | 1705.4177 | 897.635 | 34 | 68 | 6267 | 7117.9888 | 850.9888 | 0 | 0 | 759371.3308
2030-03-07 17:00 | 2668 | 1767.9805 | 1695.9343 | 741.0263 | 35 | 68 | 6372 | 6975.9412 | 603.9412 | 0 | 0 | 759975.2719
2030-03-07 18:00 | 2653 | 1771.0027 | 1729.126 | 148.9692 | 33 | 69 | 6409 | 6404.0979 | -4.9021 | 4.9021 | 4.9021 | 759970.3698
2030-03-07 19:00 | 2535 | 1777.0471 | 1741.7704 | 0 | 33 | 68 | 6271 | 6154.8175 | -116.1825 | 116.1825 | 0 | 759854.1873
2030-03-07 20:00 | 2469 | 1781.5804 | 1737.0287 | 0 | 34 | 69 | 6222 | 6090.6091 | -131.3909 | 131.3909 | 0 | 759722.7964
2030-03-07 21:00 | 2357 | 1781.5804 | 1560.0067 | 0 | 32 | 70 | 5914 | 5800.5871 | -113.4129 | 113.4129 | 0 | 759609.3835
2030-03-07 22:00 | 2149 | 1792.158 | 1567.9095 | 0 | 29 | 59 | 5431 | 5597.0675 | 166.0675 | 0 | 0 | 759775.451
2030-03-07 23:00 | 2008 | 1793.6691 | 1479.3985 | 0 | 29 | 61 | 5073 | 5371.0676 | 298.0676 | 0 | 0 | 760073.5185
2030-03-08 | 1767 | 1793.6691 | 1438.3041 | 0 | 28 | 72 | 4694 | 5098.9732 | 404.9732 | 0 | 0 | 760478.4917
2030-03-08 01:00 | 1615 | 1793.6691 | 1441.4652 | 0 | 28 | 79 | 4506 | 4957.1343 | 451.1343 | 0 | 0 | 760929.626
2030-03-08 02:00 | 1561 | 1796.6913 | 1367.1791 | 0 | 28 | 80 | 4369 | 4832.8704 | 463.8704 | 0 | 0 | 761393.4964
2030-03-08 03:00 | 1576 | 1796.6913 | 1286.5709 | 0 | 17 | 82 | 4316 | 4758.2622 | 442.2622 | 0 | 0 | 761835.7586
2030-03-08 04:00 | 1611 | 1792.158 | 1368.7597 | 0 | 18 | 85 | 4394 | 4874.9177 | 480.9177 | 0 | 0 | 762316.6763
2030-03-08 05:00 | 1896 | 1786.1136 | 1346.6319 | 0 | 21 | 85 | 4793 | 5134.7456 | 341.7456 | 0 | 0 | 762658.4219
2030-03-08 06:00 | 2473 | 1781.5804 | 1153.8044 | 45.8367 | 21 | 84 | 5578 | 5559.2214 | -18.7786 | 18.7786 | 18.7786 | 762639.6433
2030-03-08 07:00 | 2858 | 1774.0249 | 1351.3736 | 381.9723 | 22 | 94 | 6388 | 6481.3708 | 93.3708 | 0 | 0 | 762733.0141
2030-03-08 08:00 | 3008 | 1763.4472 | 1158.546 | 595.8768 | 24 | 93 | 6588 | 6642.8701 | 54.8701 | 0 | 0 | 762787.8842
2030-03-08 09:00 | 3044 | 1749.8474 | 855.0797 | 771.5841 | 18 | 84 | 6435 | 6522.5111 | 87.5111 | 0 | 0 | 762875.3953
2030-03-08 10:00 | 2998 | 1742.2919 | 869.3046 | 1210.8523 | 19 | 89 | 6297 | 6928.4488 | 631.4488 | 0 | 0 | 763506.8441
2030-03-08 11:00 | 2920 | 1737.7586 | 1076.3572 | 1237.5903 | 22 | 85 | 6261 | 7078.7062 | 817.7062 | 0 | 0 | 764324.5502
2030-03-08 12:00 | 2893 | 1725.6699 | 942.0101 | 1524.0696 | 21 | 81 | 6182 | 7186.7496 | 1004.7496 | 0 | 0 | 765329.2998
2030-03-08 13:00 | 2863 | 1721.1366 | 820.3075 | 1298.7059 | 21 | 86 | 6090 | 6810.1499 | 720.15 | 0 | 0 | 766049.4497
2030-03-08 14:00 | 2952 | 1715.0922 | 613.2549 | 1329.2637 | 24 | 94 | 6060 | 6727.6108 | 667.6108 | 0 | 0 | 766717.0605
2030-03-08 15:00 | 3036 | 1709.0478 | 491.5523 | 1119.1789 | 23 | 94 | 6073 | 6472.779 | 399.779 | 0 | 0 | 767116.8395
2030-03-08 16:00 | 3031 | 1712.07 | 496.2939 | 538.581 | 25 | 96 | 6133 | 5898.9449 | -234.0551 | 234.0551 | 234.0551 | 766882.7845
2030-03-08 17:00 | 3049 | 1716.6033 | 507.3578 | 347.5948 | 27 | 105 | 6178 | 5752.5559 | -425.4441 | 425.4441 | 0 | 766457.3404
2030-03-08 18:00 | 2999 | 1727.181 | 537.3883 | 30.5578 | 28 | 105 | 6132 | 5427.1271 | -704.8729 | 704.8729 | 0 | 765752.4675
2030-03-08 19:00 | 2929 | 1748.3363 | 531.0661 | 0 | 26 | 105 | 6005 | 5339.4024 | -665.5976 | 665.5976 | 0 | 765086.8699
2030-03-08 20:00 | 2827 | 1760.425 | 557.9355 | 0 | 25 | 106 | 5953 | 5276.3606 | -676.6394 | 676.6394 | 0 | 764410.2304
2030-03-08 21:00 | 2700 | 1775.536 | 422.0079 | 0 | 27 | 106 | 5744 | 5030.5439 | -713.4561 | 713.4561 | 0 | 763696.7743
2030-03-08 22:00 | 2419 | 1784.6026 | 409.3635 | 0 | 28 | 98 | 5381 | 4738.966 | -642.034 | 642.034 | 0 | 763054.7403
2030-03-08 23:00 | 2148 | 1789.1358 | 638.5438 | 0 | 29 | 95 | 5089 | 4699.6796 | -389.3204 | 389.3204 | 0 | 762665.4199
2030-03-09 | 1888 | 1792.158 | 942.0101 | 0 | 32 | 95 | 4727 | 4749.1682 | 22.1682 | 0 | 0 | 762687.5881
2030-03-09 01:00 | 1605 | 1795.1802 | 1190.1571 | 0 | 31 | 86 | 4460 | 4707.3373 | 247.3373 | 0 | 0 | 762934.9254
2030-03-09 02:00 | 1526 | 1798.2024 | 1253.3792 | 0 | 32 | 86 | 4315 | 4695.5817 | 380.5817 | 0 | 0 | 763315.507
2030-03-09 03:00 | 1495 | 1801.2246 | 1308.6986 | 0 | 32 | 86 | 4225 | 4722.9232 | 497.9232 | 0 | 0 | 763813.4303
2030-03-09 04:00 | 1504 | 1804.2468 | 1428.8207 | 0 | 34 | 86 | 4250 | 4857.0675 | 607.0675 | 0 | 0 | 764420.4978
2030-03-09 05:00 | 1588 | 1799.7135 | 1444.6263 | 0 | 36 | 87 | 4444 | 4955.3398 | 511.3398 | 0 | 0 | 764931.8376
2030-03-09 06:00 | 1711 | 1804.2468 | 1544.2012 | 38.1972 | 35 | 87 | 4769 | 5219.6452 | 450.6452 | 0 | 0 | 765382.4827
2030-03-09 07:00 | 2034 | 1807.269 | 1479.3985 | 317.037 | 35 | 86 | 5169 | 5758.7045 | 589.7045 | 0 | 0 | 765972.1872
2030-03-09 08:00 | 2294 | 1802.7357 | 1454.1096 | 523.3021 | 34 | 84 | 5568 | 6192.1474 | 624.1474 | 0 | 0 | 766596.3345
2030-03-09 09:00 | 2494 | 1786.1136 | 1378.243 | 783.0433 | 32 | 88 | 5805 | 6561.3999 | 756.3999 | 0 | 0 | 767352.7344
2030-03-09 10:00 | 2563 | 1777.0471 | 1198.0599 | 932.0125 | 29 | 95 | 5783 | 6594.1194 | 811.1194 | 0 | 0 | 768163.8538
2030-03-09 11:00 | 2550 | 1769.4916 | 1062.1322 | 974.0294 | 28 | 94 | 5708 | 6477.6532 | 769.6532 | 0 | 0 | 768933.5071
2030-03-09 12:00 | 2608 | 1760.425 | 851.9186 | 1019.8661 | 25 | 88 | 5577 | 6353.2097 | 776.2097 | 0 | 0 | 769709.7168
2030-03-09 13:00 | 2577 | 1749.8474 | 611.6744 | 1237.5903 | 26 | 88 | 5430 | 6290.1121 | 860.1121 | 0 | 0 | 770569.8288
2030-03-09 14:00 | 2559 | 1734.7364 | 418.8468 | 1088.6211 | 29 | 87 | 5383 | 5917.2043 | 534.2043 | 0 | 0 | 771104.0332
2030-03-09 15:00 | 2623 | 1721.1366 | 403.0412 | 1474.4132 | 26 | 93 | 5395 | 6340.591 | 945.591 | 0 | 0 | 772049.6242
2030-03-09 16:00 | 2638 | 1707.5367 | 570.58 | 1092.4408 | 30 | 93 | 5509 | 6131.5575 | 622.5575 | 0 | 0 | 772672.1817
2030-03-09 17:00 | 2632 | 1718.1144 | 874.0463 | 954.9308 | 31 | 94 | 5710 | 6304.0915 | 594.0915 | 0 | 0 | 773266.2732
2030-03-09 18:00 | 2558 | 1730.2032 | 1038.4239 | 118.4114 | 30 | 94 | 5740 | 5569.0385 | -170.9615 | 170.9615 | 170.9615 | 773095.3117
2030-03-09 19:00 | 2406 | 1755.8918 | 1313.4403 | 0 | 30 | 93 | 5675 | 5598.3321 | -76.6679 | 76.6679 | 0 | 773018.6437
2030-03-09 20:00 | 2403 | 1775.536 | 1248.6376 | 0 | 29 | 86 | 5654 | 5542.1736 | -111.8264 | 111.8264 | 0 | 772906.8173
2030-03-09 21:00 | 2318 | 1783.0915 | 1172.771 | 0 | 28 | 88 | 5508 | 5389.8625 | -118.1375 | 118.1375 | 0 | 772788.6798
2030-03-09 22:00 | 2159 | 1790.6469 | 1186.996 | 0 | 28 | 88 | 5162 | 5252.6429 | 90.6429 | 0 | 0 | 772879.3227
2030-03-09 23:00 | 2005 | 1795.1802 | 1300.7959 | 0 | 28 | 89 | 4933 | 5217.9761 | 284.9761 | 0 | 0 | 773164.2988
2030-03-10 | 1756 | 1801.2246 | 1424.0791 | 0 | 29 | 89 | 4591 | 5099.3037 | 508.3037 | 0 | 0 | 773672.6024
2030-03-10 01:00 | 1678 | 1808.7801 | 1310.2792 | 0 | 30 | 90 | 4385 | 4917.0593 | 532.0593 | 0 | 0 | 774204.6617
2030-03-10 02:00 | 1650 | 1811.8023 | 1142.7405 | 0 | 29 | 90 | 4251 | 4723.5427 | 472.5427 | 0 | 0 | 774677.2044
2030-03-10 03:00 | 1733 | 1814.8244 | 776.052 | 0 | 29 | 89 | 4174 | 4441.8764 | 267.8764 | 0 | 0 | 774945.0808
2030-03-10 04:00 | 1818 | 1822.3799 | 619.5771 | 0 | 29 | 89 | 4184 | 4377.957 | 193.957 | 0 | 0 | 775139.0379
2030-03-10 05:00 | 1975 | 1823.891 | 475.7467 | 0 | 27 | 88 | 4335 | 4389.6377 | 54.6377 | 0 | 0 | 775193.6756
2030-03-10 06:00 | 2089 | 1823.891 | 455.1995 | 133.6903 | 26 | 88 | 4592 | 4615.7808 | 23.7808 | 0 | 0 | 775217.4565
2030-03-10 07:00 | 2303 | 1820.8688 | 461.5217 | 1153.5564 | 24 | 90 | 4966 | 5852.947 | 886.947 | 0 | 0 | 776104.4034
2030-03-10 08:00 | 2572 | 1813.3133 | 324.0136 | 1420.937 | 23 | 92 | 5412 | 6245.2639 | 833.2639 | 0 | 0 | 776937.6673
2030-03-10 09:00 | 2697 | 1798.2024 | 259.2108 | 1543.1682 | 24 | 98 | 5631 | 6419.5814 | 788.5814 | 0 | 0 | 777726.2488
2030-03-10 10:00 | 2612 | 1787.6247 | 361.9468 | 1791.4502 | 23 | 98 | 5558 | 6674.0218 | 1116.0218 | 0 | 0 | 778842.2705
2030-03-10 11:00 | 2493 | 1781.5804 | 515.2606 | 1787.6305 | 18 | 95 | 5458 | 6690.4714 | 1232.4714 | 0 | 0 | 780074.7419
2030-03-10 12:00 | 2362 | 1769.4916 | 638.5438 | 1818.1882 | 16 | 91 | 5340 | 6695.2236 | 1355.2236 | 0 | 0 | 781429.9656
2030-03-10 13:00 | 2308 | 1761.9361 | 685.9604 | 1707.4163 | 17 | 92 | 5271 | 6572.3128 | 1301.3128 | 0 | 0 | 782731.2784
2030-03-10 14:00 | 2220 | 1745.3141 | 989.4267 | 1356.0017 | 16 | 95 | 5263 | 6421.7426 | 1158.7426 | 0 | 0 | 783890.0209
2030-03-10 15:00 | 2195 | 1737.7586 | 1250.2181 | 2085.5689 | 17 | 95 | 5347 | 7380.5456 | 2033.5456 | 0 | 0 | 785923.5666
2030-03-10 16:00 | 2246 | 1734.7364 | 1367.1791 | 1298.7059 | 19 | 89 | 5513 | 6754.6215 | 1241.6215 | 0 | 0 | 787165.188
2030-03-10 17:00 | 2272 | 1734.7364 | 1473.0762 | 378.1526 | 20 | 93 | 5778 | 5970.9653 | 192.9653 | 0 | 0 | 787358.1533
2030-03-10 18:00 | 2271 | 1737.7586 | 1639.0344 | 15.2789 | 19 | 95 | 5885 | 5777.0719 | -107.9281 | 107.9281 | 107.9281 | 787250.2252
2030-03-10 19:00 | 2212 | 1754.3807 | 1634.2927 | 0 | 20 | 96 | 5810 | 5716.6734 | -93.3266 | 93.3266 | 0 | 787156.8986
2030-03-10 20:00 | 2211 | 1772.5138 | 1643.7761 | 0 | 20 | 96 | 5818 | 5743.2899 | -74.7101 | 74.7101 | 0 | 787082.1885
2030-03-10 21:00 | 2032 | 1781.5804 | 1604.2622 | 0 | 19 | 97 | 5595 | 5533.8426 | -61.1574 | 61.1574 | 0 | 787021.031
2030-03-10 22:00 | 1819 | 1790.6469 | 1567.9095 | 0 | 19 | 96 | 5137 | 5292.5564 | 155.5564 | 0 | 0 | 787176.5874
2030-03-10 23:00 | 1658 | 1796.6913 | 1629.5511 | 0 | 19 | 86 | 4788 | 5189.2424 | 401.2424 | 0 | 0 | 787577.8298
2030-03-11 | 1593 | 1804.2468 | 1694.3538 | 0 | 19 | 86 | 4497 | 5196.6006 | 699.6006 | 0 | 0 | 788277.4304
2030-03-11 01:00 | 1516 | 1801.2246 | 1627.9705 | 0 | 19 | 86 | 4328 | 5050.1951 | 722.1951 | 0 | 0 | 788999.6255
2030-03-11 02:00 | 1497 | 1802.7357 | 1454.1096 | 0 | 19 | 87 | 4210 | 4859.8453 | 649.8453 | 0 | 0 | 789649.4708
2030-03-11 03:00 | 1495 | 1801.2246 | 1341.8903 | 0 | 19 | 86 | 4149 | 4743.1149 | 594.1149 | 0 | 0 | 790243.5857
2030-03-11 04:00 | 1489 | 1795.1802 | 1506.2679 | 0 | 19 | 87 | 4228 | 4896.4481 | 668.4481 | 0 | 0 | 790912.0337
2030-03-11 05:00 | 1687 | 1789.1358 | 1710.1593 | 0 | 20 | 89 | 4651 | 5295.2952 | 644.2952 | 0 | 0 | 791556.3289
2030-03-11 06:00 | 2031 | 1784.6026 | 1768.6398 | 49.6564 | 19 | 89 | 5437 | 5741.8988 | 304.8988 | 0 | 0 | 791861.2277
2030-03-11 07:00 | 2485 | 1780.0693 | 1744.9315 | 1058.0633 | 18 | 98 | 6240 | 7184.0641 | 944.0641 | 0 | 0 | 792805.2918
2030-03-11 08:00 | 2606 | 1775.536 | 1694.3538 | 1504.9709 | 14 | 97 | 6439 | 7691.8607 | 1252.8607 | 0 | 0 | 794058.1525
2030-03-11 09:00 | 2627 | 1767.9805 | 1626.39 | 1550.8076 | 14 | 97 | 6409 | 7683.1781 | 1274.1781 | 0 | 0 | 795332.3306
2030-03-11 10:00 | 2627 | 1754.3807 | 1626.39 | 1810.5488 | 15 | 97 | 6359 | 7930.3194 | 1571.3194 | 0 | 0 | 796903.65
2030-03-11 11:00 | 2624 | 1746.8252 | 1659.5816 | 1569.9062 | 16 | 96 | 6343 | 7712.313 | 1369.313 | 0 | 0 | 798272.963
2030-03-11 12:00 | 2576 | 1736.2475 | 1689.6121 | 1661.5796 | 14 | 95 | 6279 | 7772.4392 | 1493.4392 | 0 | 0 | 799766.4023
2030-03-11 13:00 | 2528 | 1728.6921 | 1702.2566 | 1623.3824 | 13 | 92 | 6215 | 7687.331 | 1472.331 | 0 | 0 | 801238.7333
2030-03-11 14:00 | 2578 | 1722.6477 | 1711.7399 | 1569.9062 | 14 | 84 | 6229 | 7680.2938 | 1451.2938 | 0 | 0 | 802690.0271
2030-03-11 15:00 | 2634 | 1716.6033 | 1733.8676 | 1665.3993 | 14 | 83 | 6313 | 7846.8702 | 1533.8702 | 0 | 0 | 804223.8973
2030-03-11 16:00 | 2693 | 1719.6255 | 1703.8371 | 966.39 | 14 | 90 | 6407 | 7186.8526 | 779.8526 | 0 | 0 | 805003.7499
2030-03-11 17:00 | 2810 | 1724.1588 | 1563.1678 | 450.7273 | 13 | 97 | 6568 | 6658.0539 | 90.0539 | 0 | 0 | 805093.8038
2030-03-11 18:00 | 2895 | 1736.2475 | 1367.1791 | 7.6394 | 14 | 97 | 6568 | 6117.0661 | -450.9339 | 450.9339 | 450.9339 | 804642.8699
2030-03-11 19:00 | 2847 | 1749.8474 | 1177.5127 | 0 | 13 | 96 | 6439 | 5883.36 | -555.64 | 555.64 | 0 | 804087.23
2030-03-11 20:00 | 2834 | 1757.4029 | 954.6546 | 0 | 14 | 95 | 6304 | 5655.0574 | -648.9426 | 648.9426 | 0 | 803438.2874
2030-03-11 21:00 | 2638 | 1760.425 | 810.8242 | 0 | 14 | 93 | 5973 | 5316.2492 | -656.7508 | 656.7508 | 0 | 802781.5366
2030-03-11 22:00 | 2338 | 1764.9583 | 676.4771 | 0 | 14 | 94 | 5468 | 4887.4354 | -580.5646 | 580.5646 | 0 | 802200.972
2030-03-11 23:00 | 2215 | 1772.5138 | 415.6857 | 0 | 13 | 94 | 5073 | 4510.1995 | -562.8005 | 562.8005 | 0 | 801638.1714
2030-03-12 | 2028 | 1781.5804 | 338.2385 | 0 | 13 | 87 | 4709 | 4247.8189 | -461.1811 | 461.1811 | 0 | 801176.9903
2030-03-12 01:00 | 1815 | 1783.0915 | 448.8773 | 0 | 14 | 85 | 4486 | 4145.9688 | -340.0312 | 340.0312 | 0 | 800836.9591
2030-03-12 02:00 | 1745 | 1787.6247 | 456.7801 | 0 | 14 | 86 | 4395 | 4089.4048 | -305.5952 | 305.5952 | 0 | 800531.3639
2030-03-12 03:00 | 1711 | 1787.6247 | 455.1995 | 0 | 13 | 84 | 4343 | 4050.8243 | -292.1757 | 292.1757 | 0 | 800239.1882
2030-03-12 04:00 | 1786 | 1789.1358 | 418.8468 | 0 | 16 | 83 | 4431 | 4092.9826 | -338.0174 | 338.0174 | 0 | 799901.1708
2030-03-12 05:00 | 2093 | 1769.4916 | 417.2662 | 0 | 14 | 82 | 4847 | 4375.7578 | -471.2422 | 471.2422 | 0 | 799429.9287
2030-03-12 06:00 | 2559 | 1763.4472 | 384.0746 | 95.4931 | 15 | 86 | 5655 | 4903.0149 | -751.9851 | 751.9851 | 0 | 798677.9436
2030-03-12 07:00 | 3144 | 1761.9361 | 358.7857 | 977.8491 | 15 | 96 | 6512 | 6353.571 | -158.429 | 158.429 | 0 | 798519.5146
2030-03-12 08:00 | 3253 | 1758.9139 | 363.5274 | 1298.7059 | 13 | 86 | 6669 | 6773.1472 | 104.1472 | 0 | 0 | 798623.6618
2030-03-12 09:00 | 3190 | 1751.3585 | 352.4635 | 1386.5595 | 12 | 73 | 6570 | 6765.3815 | 195.3815 | 0 | 0 | 798819.0433
2030-03-12 10:00 | 3189 | 1742.2919 | 320.8524 | 1611.9232 | 12 | 72 | 6464 | 6948.0675 | 484.0675 | 0 | 0 | 799303.1109
2030-03-12 11:00 | 3171 | 1731.7142 | 271.8553 | 1489.692 | 11 | 73 | 6402 | 6748.2616 | 346.2616 | 0 | 0 | 799649.3724
2030-03-12 12:00 | 3130 | 1724.1588 | 267.1136 | 1378.9201 | 12 | 73 | 6367 | 6585.1925 | 218.1925 | 0 | 0 | 799867.5649
2030-03-12 13:00 | 3122 | 1716.6033 | 222.8581 | 1405.6581 | 12 | 61 | 6316 | 6540.1195 | 224.1195 | 0 | 0 | 800091.6844
2030-03-12 14:00 | 3055 | 1706.0256 | 333.4969 | 1608.1035 | 11 | 53 | 6270 | 6766.626 | 496.626 | 0 | 0 | 800588.3104
2030-03-12 15:00 | 2967 | 1695.448 | 632.2216 | 1543.1682 | 11 | 62 | 6334 | 6910.8377 | 576.8377 | 0 | 0 | 801165.1481
2030-03-12 16:00 | 2941 | 1699.9813 | 900.9157 | 1291.0664 | 11 | 67 | 6466 | 6910.9634 | 444.9634 | 0 | 0 | 801610.1116
2030-03-12 17:00 | 2917 | 1716.6033 | 1150.6432 | 1031.3253 | 11 | 68 | 6575 | 6894.5718 | 319.5718 | 0 | 0 | 801929.6834
2030-03-12 18:00 | 2762 | 1724.1588 | 1408.2735 | 57.2958 | 11 | 67 | 6529 | 6029.7282 | -499.2718 | 499.2718 | 499.2718 | 801430.4115
2030-03-12 19:00 | 2653 | 1742.2919 | 1352.9541 | 0 | 11 | 79 | 6383 | 5838.2461 | -544.7539 | 544.7539 | 0 | 800885.6576
2030-03-12 20:00 | 2547 | 1755.8918 | 1509.429 | 0 | 12 | 71 | 6288 | 5895.3207 | -392.6793 | 392.6793 | 0 | 800492.9783
2030-03-12 21:00 | 2372 | 1763.4472 | 1499.9457 | 0 | 12 | 69 | 6001 | 5716.3929 | -284.6071 | 284.6071 | 0 | 800208.3712
2030-03-12 22:00 | 2062 | 1774.0249 | 1542.6206 | 0 | 13 | 74 | 5479 | 5465.6455 | -13.3545 | 13.3545 | 0 | 800195.0167
2030-03-12 23:00 | 1807 | 1781.5804 | 1547.3623 | 0 | 12 | 78 | 5070 | 5225.9426 | 155.9426 | 0 | 0 | 800350.9593
2030-03-13 | 1615 | 1783.0915 | 1544.2012 | 0 | 12 | 71 | 4704 | 5025.2926 | 321.2926 | 0 | 0 | 800672.252
2030-03-13 01:00 | 1504 | 1790.6469 | 1610.5844 | 0 | 12 | 74 | 4511 | 4991.2314 | 480.2314 | 0 | 0 | 801152.4833
2030-03-13 02:00 | 1484 | 1790.6469 | 1454.1096 | 0 | 12 | 82 | 4393 | 4822.7565 | 429.7565 | 0 | 0 | 801582.2399
2030-03-13 03:00 | 1432 | 1792.158 | 1495.204 | 0 | 12 | 81 | 4335 | 4812.362 | 477.362 | 0 | 0 | 802059.6019
2030-03-13 04:00 | 1485 | 1793.6691 | 1485.7207 | 0 | 11 | 81 | 4408 | 4856.3898 | 448.3898 | 0 | 0 | 802507.9917
2030-03-13 05:00 | 1841 | 1786.1136 | 1340.3097 | 0 | 12 | 83 | 4818 | 5062.4234 | 244.4234 | 0 | 0 | 802752.415
2030-03-13 06:00 | 2299 | 1781.5804 | 1457.2707 | 0 | 14 | 88 | 5637 | 5639.8511 | 2.8511 | 0 | 0 | 802755.2661
2030-03-13 07:00 | 2821 | 1774.0249 | 1398.7902 | 179.527 | 18 | 91 | 6501 | 6282.3421 | -218.6579 | 218.6579 | 218.6579 | 802536.6082
2030-03-13 08:00 | 2916 | 1764.9583 | 1318.182 | 985.4886 | 19 | 90 | 6654 | 7093.6289 | 439.6289 | 0 | 0 | 802976.2371
2030-03-13 09:00 | 2847 | 1761.9361 | 1370.3402 | 783.0433 | 23 | 84 | 6570 | 6869.3196 | 299.3196 | 0 | 0 | 803275.5567
2030-03-13 10:00 | 2724 | 1743.803 | 1435.1429 | 1187.9339 | 23 | 75 | 6422 | 7188.8799 | 766.8799 | 0 | 0 | 804042.4365
2030-03-13 11:00 | 2790 | 1731.7142 | 1220.1876 | 1100.0803 | 25 | 73 | 6415 | 6939.9821 | 524.9821 | 0 | 0 | 804567.4187
2030-03-13 12:00 | 2763 | 1727.181 | 1164.8682 | 1294.8862 | 25 | 72 | 6322 | 7046.9354 | 724.9354 | 0 | 0 | 805292.354
2030-03-13 13:00 | 2738 | 1665.2261 | 1065.2933 | 1485.8723 | 25 | 71 | 6200 | 7050.3917 | 850.3917 | 0 | 0 | 806142.7458
2030-03-13 14:00 | 2791 | 1698.4702 | 1044.7461 | 1229.9509 | 25 | 71 | 6261 | 6860.1672 | 599.1672 | 0 | 0 | 806741.913
2030-03-13 15:00 | 2958 | 1696.9591 | 746.0214 | 1459.1343 | 22 | 87 | 6303 | 6969.1148 | 666.1148 | 0 | 0 | 807408.0277
2030-03-13 16:00 | 3093 | 1698.4702 | 556.355 | 1386.5595 | 21 | 87 | 6358 | 6842.3847 | 484.3847 | 0 | 0 | 807892.4124
2030-03-13 17:00 | 3085 | 1704.5145 | 654.3493 | 550.0401 | 18 | 89 | 6443 | 6100.904 | -342.096 | 342.096 | 342.096 | 807550.3164
2030-03-13 18:00 | 2998 | 1718.1144 | 709.6687 | 57.2958 | 18 | 98 | 6440 | 5599.079 | -840.9211 | 840.9211 | 0 | 806709.3954
2030-03-13 19:00 | 2897 | 1737.7586 | 780.7936 | 0 | 24 | 96 | 6356 | 5535.5523 | -820.4477 | 820.4477 | 0 | 805888.9476
2030-03-13 20:00 | 2813 | 1748.3363 | 870.8852 | 0 | 26 | 98 | 6302 | 5556.2215 | -745.7785 | 745.7785 | 0 | 805143.1691
2030-03-13 21:00 | 2683 | 1755.8918 | 820.3075 | 0 | 15 | 96 | 6030 | 5370.1992 | -659.8008 | 659.8008 | 0 | 804483.3683
2030-03-13 22:00 | 2378 | 1761.9361 | 741.2798 | 0 | 15 | 96 | 5540 | 4992.2159 | -547.7841 | 547.7841 | 0 | 803935.5843
2030-03-13 23:00 | 2143 | 1763.4472 | 715.9909 | 0 | 20 | 97 | 5124 | 4739.4382 | -384.5618 | 384.5618 | 0 | 803551.0224
2030-03-14 | 1933 | 1764.9583 | 619.5771 | 0 | 24 | 97 | 4762 | 4438.5355 | -323.4645 | 323.4645 | 0 | 803227.5579
2030-03-14 01:00 | 1832 | 1769.4916 | 442.5551 | 0 | 30 | 98 | 4573 | 4172.0467 | -400.9533 | 400.9533 | 0 | 802826.6046
2030-03-14 02:00 | 1745 | 1771.0027 | 417.2662 | 0 | 29 | 89 | 4430 | 4051.2689 | -378.7311 | 378.7311 | 0 | 802447.8735
2030-03-14 03:00 | 1734 | 1772.5138 | 342.9802 | 0 | 31 | 88 | 4367 | 3968.494 | -398.506 | 398.506 | 0 | 802049.3675
2030-03-14 04:00 | 1764 | 1774.0249 | 335.0774 | 0 | 33 | 90 | 4445 | 3996.1023 | -448.8977 | 448.8977 | 0 | 801600.4698
2030-03-14 05:00 | 2055 | 1767.9805 | 347.7219 | 0 | 32 | 88 | 4875 | 4290.7024 | -584.2976 | 584.2976 | 0 | 801016.1722
2030-03-14 06:00 | 2558 | 1760.425 | 286.0803 | 26.7381 | 31 | 93 | 5677 | 4755.2434 | -921.7566 | 921.7566 | 0 | 800094.4156
2030-03-14 07:00 | 3167 | 1751.3585 | 208.6331 | 550.0401 | 30 | 97 | 6517 | 5804.0317 | -712.9683 | 712.9683 | 0 | 799381.4473
2030-03-14 08:00 | 3223 | 1743.803 | 124.8638 | 863.2574 | 31 | 95 | 6667 | 6080.9242 | -586.0758 | 586.0758 | 0 | 798795.3715
2030-03-14 09:00 | 3087 | 1742.2919 | 126.4443 | 909.0941 | 31 | 96 | 6506 | 5991.8303 | -514.1697 | 514.1697 | 0 | 798281.2018
2030-03-14 10:00 | 2935 | 1712.07 | 320.8524 | 1386.5595 | 30 | 96 | 6351 | 6480.482 | 129.482 | 0 | 0 | 798410.6838
2030-03-14 11:00 | 2844 | 1731.7142 | 627.4799 | 905.2744 | 28 | 97 | 6307 | 6233.4685 | -73.5315 | 73.5315 | 73.5315 | 798337.1524
2030-03-14 12:00 | 2836 | 1730.2032 | 894.5935 | 863.2574 | 30 | 97 | 6236 | 6451.0541 | 215.0541 | 0 | 0 | 798552.2065
2030-03-14 13:00 | 2696 | 1706.0256 | 1096.9044 | 912.9138 | 27 | 95 | 6140 | 6533.8439 | 393.8439 | 0 | 0 | 798946.0504
2030-03-14 14:00 | 2664 | 1730.2032 | 1318.182 | 863.2574 | 20 | 86 | 6190 | 6681.6426 | 491.6426 | 0 | 0 | 799437.6929
2030-03-14 15:00 | 2602 | 1733.2253 | 1436.7235 | 599.6965 | 14 | 87 | 6239 | 6472.6454 | 233.6454 | 0 | 0 | 799671.3383
2030-03-14 16:00 | 2559 | 1733.2253 | 1468.3346 | 530.9415 | 11 | 94 | 6293 | 6396.5014 | 103.5014 | 0 | 0 | 799774.8398
2030-03-14 17:00 | 2557 | 1734.7364 | 1539.4595 | 435.4484 | 22 | 95 | 6412 | 6383.6444 | -28.3556 | 28.3556 | 28.3556 | 799746.4841
2030-03-14 18:00 | 2574 | 1740.7808 | 1601.1011 | 53.4761 | 27 | 96 | 6433 | 6092.358 | -340.642 | 340.642 | 0 | 799405.8422
2030-03-14 19:00 | 2506 | 1748.3363 | 1567.9095 | 0 | 28 | 97 | 6353 | 5947.2458 | -405.7542 | 405.7542 | 0 | 799000.0879
2030-03-14 20:00 | 2491 | 1764.9583 | 1490.4623 | 0 | 28 | 96 | 6310 | 5870.4207 | -439.5793 | 439.5793 | 0 | 798560.5086
2030-03-14 21:00 | 2336 | 1769.4916 | 1425.6596 | 0 | 29 | 96 | 6004 | 5656.1512 | -347.8488 | 347.8488 | 0 | 798212.6598
2030-03-14 22:00 | 2002 | 1775.536 | 1469.9151 | 0 | 30 | 91 | 5486 | 5368.4511 | -117.5489 | 117.5489 | 0 | 798095.111
2030-03-14 23:00 | 1730 | 1783.0915 | 1569.49 | 0 | 26 | 87 | 5104 | 5195.5815 | 91.5815 | 0 | 0 | 798186.6924
2030-03-15 | 1540 | 1777.0471 | 1493.6234 | 0 | 31 | 86 | 4727 | 4927.6705 | 200.6705 | 0 | 0 | 798387.363
2030-03-15 01:00 | 1471 | 1777.0471 | 1218.6071 | 0 | 33 | 87 | 4480 | 4586.6541 | 106.6541 | 0 | 0 | 798494.0171
2030-03-15 02:00 | 1392 | 1778.5582 | 1277.0876 | 0 | 32 | 86 | 4365 | 4565.6457 | 200.6457 | 0 | 0 | 798694.6628
2030-03-15 03:00 | 1378 | 1781.5804 | 1272.3459 | 0 | 34 | 86 | 4324 | 4551.9263 | 227.9263 | 0 | 0 | 798922.5891
2030-03-15 04:00 | 1419 | 1781.5804 | 1299.2153 | 0 | 34 | 87 | 4394 | 4620.7957 | 226.7957 | 0 | 0 | 799149.3848
2030-03-15 05:00 | 1668 | 1778.5582 | 1345.0514 | 0 | 34 | 88 | 4779 | 4913.6095 | 134.6095 | 0 | 0 | 799283.9943
2030-03-15 06:00 | 2191 | 1774.0249 | 1316.6014 | 72.5747 | 32 | 92 | 5551 | 5478.201 | -72.799 | 72.799 | 72.799 | 799211.1954
2030-03-15 07:00 | 2861 | 1778.5582 | 1280.2487 | 1226.1311 | 31 | 97 | 6415 | 7273.938 | 858.938 | 0 | 0 | 800070.1333
2030-03-15 08:00 | 3083 | 1778.5582 | 1073.1961 | 1757.0727 | 31 | 96 | 6606 | 7818.8269 | 1212.8269 | 0 | 0 | 801282.9603
2030-03-15 09:00 | 2859 | 1784.6026 | 1168.0293 | 1921.3208 | 34 | 93 | 6523 | 7859.9527 | 1336.9527 | 0 | 0 | 802619.9129
2030-03-15 10:00 | 2777 | 1780.0693 | 1194.8988 | 1822.008 | 35 | 94 | 6448 | 7702.976 | 1254.976 | 0 | 0 | 803874.8889
2030-03-15 11:00 | 2684 | 1777.0471 | 1310.2792 | 1737.9741 | 32 | 97 | 6365 | 7638.3003 | 1273.3003 | 0 | 0 | 805148.1893
2030-03-15 12:00 | 2617 | 1774.0249 | 1340.3097 | 1734.1543 | 32 | 97 | 6280 | 7594.4889 | 1314.4889 | 0 | 0 | 806462.6782
2030-03-15 13:00 | 2529 | 1771.0027 | 1431.9818 | 1898.4024 | 32 | 97 | 6185 | 7759.387 | 1574.387 | 0 | 0 | 808037.0652
2030-03-15 14:00 | 2506 | 1774.0249 | 1435.1429 | 1932.7799 | 31 | 98 | 6192 | 7776.9478 | 1584.9478 | 0 | 0 | 809622.0129
2030-03-15 15:00 | 2526 | 1777.0471 | 1329.2458 | 1925.1405 | 29 | 107 | 6191 | 7693.4334 | 1502.4334 | 0 | 0 | 811124.4463
2030-03-15 16:00 | 2551 | 1786.1136 | 1395.6291 | 1264.3284 | 30 | 108 | 6276 | 7135.0711 | 859.0711 | 0 | 0 | 811983.5175
2030-03-15 17:00 | 2583 | 1792.158 | 1359.2764 | 660.8121 | 32 | 103 | 6324 | 6530.2465 | 206.2465 | 0 | 0 | 812189.764
2030-03-15 18:00 | 2587 | 1796.6913 | 1337.1486 | 38.1972 | 32 | 99 | 6326 | 5890.0371 | -435.9629 | 435.9629 | 435.9629 | 811753.8011
2030-03-15 19:00 | 2521 | 1802.7357 | 1507.8484 | 0 | 32 | 90 | 6256 | 5953.5841 | -302.4159 | 302.4159 | 0 | 811451.3852
2030-03-15 20:00 | 2526 | 1807.269 | 1341.8903 | 0 | 32 | 87 | 6112 | 5794.1592 | -317.8408 | 317.8408 | 0 | 811133.5445
2030-03-15 21:00 | 2513 | 1807.269 | 1199.6404 | 0 | 31 | 87 | 5853 | 5637.9094 | -215.0906 | 215.0906 | 0 | 810918.4538
2030-03-15 22:00 | 2378 | 1813.3133 | 831.3714 | 0 | 32 | 87 | 5413 | 5141.6847 | -271.3153 | 271.3153 | 0 | 810647.1385
2030-03-15 23:00 | 1964 | 1813.3133 | 1114.2905 | 0 | 31 | 86 | 5063 | 5008.6039 | -54.3961 | 54.3961 | 0 | 810592.7424
2030-03-16 | 1622 | 1814.8244 | 1406.693 | 0 | 31 | 85 | 4677 | 4959.5174 | 282.5174 | 0 | 0 | 810875.2598
2030-03-16 01:00 | 1444 | 1819.3577 | 1414.5957 | 0 | 32 | 85 | 4448 | 4794.9535 | 346.9535 | 0 | 0 | 811222.2133
2030-03-16 02:00 | 1368 | 1822.3799 | 1310.2792 | 0 | 31 | 83 | 4286 | 4614.6591 | 328.6591 | 0 | 0 | 811550.8724
2030-03-16 03:00 | 1393 | 1825.4021 | 1155.3849 | 0 | 32 | 82 | 4211 | 4487.787 | 276.787 | 0 | 0 | 811827.6594
2030-03-16 04:00 | 1407 | 1828.4243 | 1112.7099 | 0 | 32 | 82 | 4235 | 4462.1342 | 227.1342 | 0 | 0 | 812054.7936
2030-03-16 05:00 | 1573 | 1826.9132 | 1058.9711 | 0 | 32 | 83 | 4448 | 4573.8843 | 125.8843 | 0 | 0 | 812180.678
2030-03-16 06:00 | 1847 | 1820.8688 | 946.7518 | 26.7381 | 32 | 83 | 4811 | 4756.3587 | -54.6413 | 54.6413 | 54.6413 | 812126.0366
2030-03-16 07:00 | 2225 | 1816.3355 | 703.3465 | 152.7889 | 33 | 84 | 5292 | 5014.471 | -277.529 | 277.529 | 0 | 811848.5076
2030-03-16 08:00 | 2581 | 1813.3133 | 568.9994 | 523.3021 | 33 | 92 | 5768 | 5611.6148 | -156.3852 | 156.3852 | 0 | 811692.1224
2030-03-16 09:00 | 2626 | 1807.269 | 434.6523 | 1420.937 | 33 | 94 | 5931 | 6415.8583 | 484.8583 | 0 | 0 | 812176.9807
2030-03-16 10:00 | 2564 | 1798.2024 | 317.6913 | 1436.2159 | 32 | 95 | 5800 | 6243.1097 | 443.1097 | 0 | 0 | 812620.0904
2030-03-16 11:00 | 2522 | 1795.1802 | 213.3748 | 1527.8893 | 33 | 94 | 5612 | 6185.4443 | 573.4443 | 0 | 0 | 813193.5347
2030-03-16 12:00 | 2430 | 1796.6913 | 218.1164 | 1447.6751 | 31 | 96 | 5451 | 6019.4828 | 568.4828 | 0 | 0 | 813762.0175
2030-03-16 13:00 | 2317 | 1789.1358 | 208.6331 | 1054.2436 | 32 | 97 | 5295 | 5498.0126 | 203.0126 | 0 | 0 | 813965.0301
2030-03-16 14:00 | 2272 | 1787.6247 | 273.4358 | 1100.0803 | 32 | 99 | 5180 | 5564.1408 | 384.1408 | 0 | 0 | 814349.1709
2030-03-16 15:00 | 2222 | 1783.0915 | 409.3635 | 1000.7675 | 32 | 95 | 5159 | 5542.2224 | 383.2224 | 0 | 0 | 814732.3933
2030-03-16 16:00 | 2279 | 1780.0693 | 540.5494 | 653.1727 | 32 | 97 | 5271 | 5381.7914 | 110.7914 | 0 | 0 | 814843.1847
2030-03-16 17:00 | 2322 | 1786.1136 | 695.4437 | 527.1218 | 32 | 98 | 5470 | 5460.6792 | -9.3208 | 9.3208 | 9.3208 | 814833.8639
2030-03-16 18:00 | 2414 | 1790.6469 | 678.0576 | 30.5578 | 33 | 99 | 5593 | 5045.2623 | -547.7377 | 547.7377 | 0 | 814286.1262
2030-03-16 19:00 | 2383 | 1802.7357 | 719.152 | 0 | 33 | 98 | 5577 | 5035.8877 | -541.1123 | 541.1123 | 0 | 813745.0139
2030-03-16 20:00 | 2416 | 1808.7801 | 709.6687 | 0 | 33 | 99 | 5593 | 5066.4488 | -526.5512 | 526.5512 | 0 | 813218.4627
2030-03-16 21:00 | 2353 | 1820.8688 | 597.4494 | 0 | 32 | 89 | 5422 | 4892.3182 | -529.6818 | 529.6818 | 0 | 812688.7809
2030-03-16 22:00 | 2087 | 1828.4243 | 592.7077 | 0 | 33 | 87 | 5077 | 4628.132 | -448.868 | 448.868 | 0 | 812239.9129
2030-03-16 23:00 | 1886 | 1832.9576 | 660.6715 | 0 | 33 | 88 | 4791 | 4500.6291 | -290.3709 | 290.3709 | 0 | 811949.542
2030-03-17 | 1652 | 1835.9798 | 820.3075 | 0 | 32 | 87 | 4405 | 4427.2872 | 22.2872 | 0 | 0 | 811971.8292
2030-03-17 01:00 | 1427 | 1843.5352 | 1100.0655 | 0 | 33 | 87 | 4225 | 4490.6008 | 265.6008 | 0 | 0 | 812237.43
2030-03-17 02:00 | 1308 | 1848.0685 | 1310.2792 | 0 | 33 | 87 | 4079 | 4586.3477 | 507.3477 | 0 | 0 | 812744.7777
2030-03-17 03:00 | 1244 | 1845.0463 | 1300.7959 | 0 | 33 | 88 | 4014 | 4510.8422 | 496.8422 | 0 | 0 | 813241.6199
2030-03-17 04:00 | 1276 | 1846.5574 | 1183.8349 | 0 | 33 | 88 | 4018 | 4427.3923 | 409.3923 | 0 | 0 | 813651.0122
2030-03-17 05:00 | 1459 | 1843.5352 | 1204.3821 | 0 | 34 | 86 | 4213 | 4626.9173 | 413.9173 | 0 | 0 | 814064.9295
2030-03-17 06:00 | 1700 | 1840.5131 | 1198.0599 | 42.017 | 33 | 83 | 4530 | 4896.5899 | 366.5899 | 0 | 0 | 814431.5194
2030-03-17 07:00 | 2010 | 1839.002 | 1185.4154 | 420.1696 | 33 | 81 | 4937 | 5568.5869 | 631.5869 | 0 | 0 | 815063.1063
2030-03-17 08:00 | 2222 | 1835.9798 | 1234.4126 | 1275.7875 | 34 | 95 | 5415 | 6697.1799 | 1282.1799 | 0 | 0 | 816345.2862
2030-03-17 09:00 | 2303 | 1822.3799 | 1139.5794 | 1226.1311 | 33 | 97 | 5657 | 6621.0904 | 964.0904 | 0 | 0 | 817309.3767
2030-03-17 10:00 | 2296 | 1811.8023 | 1085.8405 | 1333.0834 | 34 | 97 | 5611 | 6657.7262 | 1046.7262 | 0 | 0 | 818356.1028
2030-03-17 11:00 | 2290 | 1795.1802 | 989.4267 | 1638.6613 | 32 | 97 | 5478 | 6842.2682 | 1364.2682 | 0 | 0 | 819720.371
2030-03-17 12:00 | 2212 | 1784.6026 | 967.299 | 1390.3792 | 32 | 97 | 5361 | 6483.2808 | 1122.2808 | 0 | 0 | 820842.6518
2030-03-17 13:00 | 2137 | 1778.5582 | 965.7184 | 1283.427 | 31 | 98 | 5235 | 6293.7036 | 1058.7036 | 0 | 0 | 821901.3554
2030-03-17 14:00 | 2108 | 1771.0027 | 930.9462 | 1336.9031 | 31 | 98 | 5169 | 6275.8521 | 1106.8521 | 0 | 0 | 823008.2075
2030-03-17 15:00 | 2138 | 1767.9805 | 951.4935 | 1271.9678 | 31 | 90 | 5215 | 6250.4418 | 1035.4418 | 0 | 0 | 824043.6493
2030-03-17 16:00 | 2223 | 1771.0027 | 991.0073 | 561.4993 | 31 | 85 | 5371 | 5662.5093 | 291.5093 | 0 | 0 | 824335.1586
2030-03-17 17:00 | 2372 | 1771.0027 | 943.5907 | 137.51 | 33 | 96 | 5657 | 5353.1034 | -303.8966 | 303.8966 | 303.8966 | 824031.262
2030-03-17 18:00 | 2521 | 1778.5582 | 924.624 | 0 | 33 | 96 | 5800 | 5353.1822 | -446.8178 | 446.8178 | 0 | 823584.4442
2030-03-17 19:00 | 2594 | 1790.6469 | 812.4047 | 0 | 34 | 97 | 5768 | 5328.0516 | -439.9484 | 439.9484 | 0 | 823144.4959
2030-03-17 20:00 | 2582 | 1799.7135 | 630.641 | 0 | 33 | 97 | 5735 | 5142.3545 | -592.6455 | 592.6455 | 0 | 822551.8504
2030-03-17 21:00 | 2405 | 1810.2912 | 520.0022 | 0 | 33 | 98 | 5466 | 4866.2934 | -599.7066 | 599.7066 | 0 | 821952.1438
2030-03-17 22:00 | 2065 | 1819.3577 | 523.1633 | 0 | 34 | 98 | 4995 | 4539.5211 | -455.4789 | 455.4789 | 0 | 821496.6649
2030-03-17 23:00 | 1753 | 1828.4243 | 591.1272 | 0 | 34 | 97 | 4643 | 4303.5515 | -339.4485 | 339.4485 | 0 | 821157.2163
2030-03-18 | 1521 | 1832.9576 | 679.6382 | 0 | 34 | 94 | 4333 | 4161.5958 | -171.4042 | 171.4042 | 0 | 820985.8121
2030-03-18 01:00 | 1358 | 1829.9354 | 923.0435 | 0 | 33 | 97 | 4175 | 4240.9789 | 65.9789 | 0 | 0 | 821051.7909
2030-03-18 02:00 | 1257 | 1831.4465 | 1128.5155 | 0 | 33 | 92 | 4053 | 4341.962 | 288.962 | 0 | 0 | 821340.7529
2030-03-18 03:00 | 1212 | 1831.4465 | 1213.8654 | 0 | 33 | 84 | 4021 | 4374.3119 | 353.3119 | 0 | 0 | 821694.0648
2030-03-18 04:00 | 1274 | 1828.4243 | 1242.3154 | 0 | 33 | 83 | 4128 | 4460.7397 | 332.7397 | 0 | 0 | 822026.8044
2030-03-18 05:00 | 1581 | 1823.891 | 1190.1571 | 0 | 33 | 93 | 4577 | 4721.0481 | 144.0481 | 0 | 0 | 822170.8526
2030-03-18 06:00 | 2250 | 1813.3133 | 1158.546 | 42.017 | 33 | 95 | 5455 | 5391.8763 | -63.1237 | 63.1237 | 63.1237 | 822107.7289
2030-03-18 07:00 | 2924 | 1795.1802 | 1096.9044 | 1111.5394 | 33 | 94 | 6384 | 7054.6241 | 670.6241 | 0 | 0 | 822778.3529
2030-03-18 08:00 | 3075 | 1789.1358 | 945.1712 | 1508.7907 | 32 | 93 | 6568 | 7443.0977 | 875.0977 | 0 | 0 | 823653.4507
2030-03-18 09:00 | 2972 | 1760.425 | 848.7574 | 1646.3007 | 33 | 92 | 6387 | 7352.4832 | 965.4832 | 0 | 0 | 824618.9339
2030-03-18 10:00 | 2852 | 1696.9591 | 799.7603 | 1715.0557 | 33 | 92 | 6225 | 7188.7751 | 963.7751 | 0 | 0 | 825582.7089
2030-03-18 11:00 | 2850 | 1701.4924 | 584.8049 | 1508.7907 | 32 | 93 | 6171 | 6770.088 | 599.088 | 0 | 0 | 826181.7969
2030-03-18 12:00 | 2817 | 1687.8925 | 450.4579 | 1035.145 | 33 | 79 | 6060 | 6102.4954 | 42.4954 | 0 | 0 | 826224.2923
2030-03-18 13:00 | 2816 | 1659.1817 | 428.3301 | 1779.991 | 32 | 76 | 6020 | 6791.5028 | 771.5028 | 0 | 0 | 826995.7951
2030-03-18 14:00 | 2762 | 1689.4036 | 524.7439 | 1764.7121 | 32 | 74 | 5980 | 6846.8596 | 866.8596 | 0 | 0 | 827862.6547
2030-03-18 15:00 | 2657 | 1684.8703 | 1047.9072 | 1264.3284 | 32 | 73 | 6058 | 6759.1059 | 701.1059 | 0 | 0 | 828563.7606
2030-03-18 16:00 | 2641 | 1687.8925 | 1210.7043 | 1539.3484 | 32 | 78 | 6181 | 7188.9452 | 1007.9452 | 0 | 0 | 829571.7059
2030-03-18 17:00 | 2742 | 1690.9147 | 1136.4183 | 985.4886 | 32 | 91 | 6364 | 6677.8215 | 313.8215 | 0 | 0 | 829885.5274
2030-03-18 18:00 | 2823 | 1692.4258 | 1115.8711 | 0 | 33 | 91 | 6408 | 5755.2968 | -652.7032 | 652.7032 | 652.7032 | 829232.8243
2030-03-18 19:00 | 2843 | 1704.5145 | 1063.7128 | 0 | 32 | 92 | 6350 | 5735.2273 | -614.7727 | 614.7727 | 0 | 828618.0516
2030-03-18 20:00 | 2848 | 1713.5811 | 791.8575 | 0 | 31 | 95 | 6236 | 5479.4386 | -756.5614 | 756.5614 | 0 | 827861.4902
2030-03-18 21:00 | 2738 | 1725.6699 | 425.169 | 0 | 32 | 97 | 5903 | 5017.8389 | -885.1611 | 885.1611 | 0 | 826976.3291
2030-03-18 22:00 | 2342 | 1743.803 | 379.3329 | 0 | 34 | 97 | 5390 | 4596.1359 | -793.8641 | 793.8641 | 0 | 826182.465
2030-03-18 23:00 | 2145 | 1752.8696 | 268.6942 | 0 | 34 | 98 | 4982 | 4298.5637 | -683.4363 | 683.4363 | 0 | 825499.0288
2030-03-19 | 1926 | 1752.8696 | 216.5359 | 0 | 34 | 98 | 4628 | 4027.4055 | -600.5945 | 600.5945 | 0 | 824898.4342
2030-03-19 01:00 | 1736 | 1757.4029 | 243.4053 | 0 | 34 | 98 | 4432 | 3868.8082 | -563.1918 | 563.1918 | 0 | 824335.2424
2030-03-19 02:00 | 1624 | 1761.9361 | 336.658 | 0 | 34 | 98 | 4303 | 3854.5941 | -448.4059 | 448.4059 | 0 | 823886.8365
2030-03-19 03:00 | 1602 | 1766.4694 | 308.208 | 0 | 34 | 98 | 4262 | 3808.6774 | -453.3226 | 453.3226 | 0 | 823433.5139
2030-03-19 04:00 | 1683 | 1766.4694 | 293.983 | 0 | 34 | 98 | 4353 | 3875.4524 | -477.5476 | 477.5476 | 0 | 822955.9664
2030-03-19 05:00 | 1993 | 1763.4472 | 262.3719 | 0 | 34 | 97 | 4800 | 4149.8192 | -650.1808 | 650.1808 | 0 | 822305.7856
2030-03-19 06:00 | 2611 | 1755.8918 | 384.0746 | 38.1972 | 35 | 97 | 5733 | 4921.1636 | -811.8364 | 811.8364 | 0 | 821493.9492
2030-03-19 07:00 | 3241 | 1693.9369 | 575.3216 | 916.7336 | 34 | 95 | 6702 | 6555.9921 | -146.0079 | 146.0079 | 0 | 821347.9412
2030-03-19 08:00 | 3276 | 1687.8925 | 587.9661 | 1344.5426 | 30 | 94 | 6800 | 7020.4011 | 220.4011 | 0 | 0 | 821568.3424
2030-03-19 09:00 | 3087 | 1675.8038 | 678.0576 | 1356.0017 | 32 | 94 | 6573 | 6922.8631 | 349.8631 | 0 | 0 | 821918.2055
2030-03-19 10:00 | 2918 | 1668.2483 | 763.4075 | 1462.954 | 28 | 96 | 6371 | 6936.6098 | 565.6098 | 0 | 0 | 822483.8153
2030-03-19 11:00 | 2897 | 1662.2039 | 666.9937 | 1417.1173 | 26 | 95 | 6251 | 6764.315 | 513.315 | 0 | 0 | 822997.1302
2030-03-19 12:00 | 2843 | 1660.6928 | 654.3493 | 1543.1682 | 27 | 94 | 6125 | 6822.2103 | 697.2103 | 0 | 0 | 823694.3405
2030-03-19 13:00 | 2827 | 1668.2483 | 654.3493 | 1653.9401 | 31 | 91 | 6019 | 6925.5377 | 906.5377 | 0 | 0 | 824600.8783
2030-03-19 14:00 | 2791 | 1666.7372 | 643.2854 | 1275.7875 | 35 | 91 | 5972 | 6502.8102 | 530.8102 | 0 | 0 | 825131.6884
2030-03-19 15:00 | 2784 | 1672.7816 | 592.7077 | 1145.917 | 34 | 90 | 6006 | 6319.4062 | 313.4062 | 0 | 0 | 825445.0947
2030-03-19 16:00 | 2849 | 1692.4258 | 583.2244 | 1447.6751 | 34 | 91 | 6138 | 6697.3253 | 559.3253 | 0 | 0 | 826004.4199
2030-03-19 17:00 | 2962 | 1707.5367 | 570.58 | 446.9076 | 36 | 90 | 6316 | 5813.0243 | -502.9757 | 502.9757 | 502.9757 | 825501.4443
2030-03-19 18:00 | 3059 | 1715.0922 | 527.905 | 15.2789 | 36 | 89 | 6387 | 5442.2761 | -944.7239 | 944.7239 | 0 | 824556.7204
2030-03-19 19:00 | 3099 | 1731.7142 | 493.1328 | 0 | 35 | 87 | 6397 | 5445.8471 | -951.1529 | 951.1529 | 0 | 823605.5674
2030-03-19 20:00 | 3086 | 1746.8252 | 459.9412 | 0 | 35 | 88 | 6388 | 5415.7664 | -972.2336 | 972.2336 | 0 | 822633.3338
2030-03-19 21:00 | 2893 | 1752.8696 | 393.5579 | 0 | 35 | 88 | 6100 | 5162.4275 | -937.5725 | 937.5725 | 0 | 821695.7613
2030-03-19 22:00 | 2469 | 1758.9139 | 377.7524 | 0 | 36 | 87 | 5557 | 4728.6663 | -828.3337 | 828.3337 | 0 | 820867.4276
2030-03-19 23:00 | 2184 | 1766.4694 | 342.9802 | 0 | 34 | 89 | 5138 | 4416.4496 | -721.5504 | 721.5504 | 0 | 820145.8773
2030-03-20 | 1929 | 1771.0027 | 308.208 | 0 | 34 | 91 | 4741 | 4133.2107 | -607.7893 | 607.7893 | 0 | 819538.088
2030-03-20 01:00 | 1726 | 1772.5138 | 358.7857 | 0 | 33 | 92 | 4513 | 3982.2995 | -530.7005 | 530.7005 | 0 | 819007.3875
2030-03-20 02:00 | 1620 | 1774.0249 | 369.8496 | 0 | 34 | 86 | 4367 | 3883.8745 | -483.1255 | 483.1255 | 0 | 818524.262
2030-03-20 03:00 | 1570 | 1774.0249 | 361.9468 | 0 | 34 | 86 | 4311 | 3825.9717 | -485.0283 | 485.0283 | 0 | 818039.2338
2030-03-20 04:00 | 1627 | 1775.536 | 330.3358 | 0 | 34 | 86 | 4392 | 3852.8718 | -539.1282 | 539.1282 | 0 | 817500.1055
2030-03-20 05:00 | 1930 | 1771.0027 | 287.6608 | 0 | 34 | 88 | 4853 | 4110.6635 | -742.3365 | 742.3365 | 0 | 816757.769
2030-03-20 06:00 | 2633 | 1757.4029 | 263.9525 | 22.9183 | 34 | 90 | 5815 | 4801.2737 | -1013.7263 | 1013.7263 | 0 | 815744.0427
2030-03-20 07:00 | 3366 | 1751.3585 | 282.9191 | 1031.3253 | 34 | 87 | 6833 | 6552.6029 | -280.3971 | 280.3971 | 0 | 815463.6456
2030-03-20 08:00 | 3508 | 1743.803 | 246.5664 | 1436.2159 | 34 | 75 | 6968 | 7043.5853 | 75.5853 | 0 | 0 | 815539.2309
2030-03-20 09:00 | 3286 | 1734.7364 | 218.1164 | 1504.9709 | 35 | 75 | 6699 | 6853.8238 | 154.8238 | 0 | 0 | 815694.0548
2030-03-20 10:00 | 3049 | 1669.7594 | 265.5331 | 1524.0696 | 35 | 79 | 6436 | 6622.362 | 186.362 | 0 | 0 | 815880.4167
2030-03-20 11:00 | 2955 | 1630.4709 | 282.9191 | 1592.8246 | 35 | 66 | 6263 | 6562.2146 | 299.2146 | 0 | 0 | 816179.6314
2030-03-20 12:00 | 2856 | 1704.5145 | 290.8219 | 1569.9062 | 35 | 17 | 6036 | 6473.2427 | 437.2427 | 0 | 0 | 816616.8741
2030-03-20 13:00 | 2860 | 1715.0922 | 287.6608 | 1443.8554 | 35 | 17 | 5953 | 6358.6084 | 405.6084 | 0 | 0 | 817022.4825
2030-03-20 14:00 | 2835 | 1718.1144 | 314.5302 | 1394.199 | 31 | 16 | 5916 | 6308.8436 | 392.8436 | 0 | 0 | 817415.3261
2030-03-20 15:00 | 2891 | 1710.5589 | 331.9163 | 1325.4439 | 34 | 15 | 5958 | 6307.9192 | 349.9192 | 0 | 0 | 817765.2453
2030-03-20 16:00 | 2928 | 1713.5811 | 352.4635 | 1073.3422 | 34 | 25 | 6075 | 6126.3869 | 51.3869 | 0 | 0 | 817816.6321
2030-03-20 17:00 | 2927 | 1719.6255 | 390.3968 | 351.4145 | 34 | 56 | 6208 | 5478.4368 | -729.5632 | 729.5632 | 729.5632 | 817087.069
2030-03-20 18:00 | 2995 | 1736.2475 | 474.1662 | 0 | 33 | 74 | 6355 | 5312.4137 | -1042.5863 | 1042.5863 | 0 | 816044.4827
2030-03-20 19:00 | 2983 | 1795.1802 | 499.455 | 0 | 33 | 77 | 6394 | 5387.6353 | -1006.3647 | 1006.3647 | 0 | 815038.1179
2030-03-20 20:00 | 2900 | 1807.269 | 540.5494 | 0 | 33 | 77 | 6359 | 5357.8184 | -1001.1816 | 1001.1816 | 0 | 814036.9363
2030-03-20 21:00 | 2694 | 1820.8688 | 659.091 | 0 | 34 | 75 | 6088 | 5282.9598 | -805.0402 | 805.0402 | 0 | 813231.8961
2030-03-20 22:00 | 2323 | 1829.9354 | 605.3521 | 0 | 34 | 77 | 5563 | 4869.2875 | -693.7125 | 693.7125 | 0 | 812538.1836
2030-03-20 23:00 | 2082 | 1839.002 | 496.2939 | 0 | 34 | 76 | 5129 | 4527.2959 | -601.7041 | 601.7041 | 0 | 811936.4795
2030-03-21 | 1894 | 1839.002 | 436.2329 | 0 | 35 | 75 | 4748 | 4279.2348 | -468.7652 | 468.7652 | 0 | 811467.7144
2030-03-21 01:00 | 1752 | 1842.0241 | 358.7857 | 0 | 34 | 75 | 4531 | 4061.8099 | -469.1901 | 469.1901 | 0 | 810998.5242
2030-03-21 02:00 | 1703 | 1843.5352 | 338.2385 | 0 | 34 | 75 | 4394 | 3993.7738 | -400.2262 | 400.2262 | 0 | 810598.298
2030-03-21 03:00 | 1663 | 1846.5574 | 316.1108 | 0 | 35 | 75 | 4332 | 3935.6682 | -396.3318 | 396.3318 | 0 | 810201.9662
2030-03-21 04:00 | 1717 | 1851.0907 | 305.0469 | 0 | 35 | 76 | 4425 | 3984.1376 | -440.8624 | 440.8624 | 0 | 809761.1038
2030-03-21 05:00 | 2008 | 1845.0463 | 360.3663 | 0 | 34 | 73 | 4882 | 4320.4126 | -561.5874 | 561.5874 | 0 | 809199.5165
2030-03-21 06:00 | 2677 | 1835.9798 | 373.0107 | 19.0986 | 33 | 71 | 5842 | 5009.0891 | -832.9109 | 832.9109 | 0 | 808366.6056
2030-03-21 07:00 | 3429 | 1832.9576 | 293.983 | 874.7166 | 33 | 72 | 6857 | 6535.6572 | -321.3428 | 321.3428 | 0 | 808045.2628
2030-03-21 08:00 | 3490 | 1826.9132 | 263.9525 | 1329.2637 | 35 | 72 | 6979 | 7017.1294 | 38.1294 | 0 | 0 | 808083.3922
2030-03-21 09:00 | 3253 | 1819.3577 | 169.1193 | 1356.0017 | 35 | 71 | 6653 | 6703.4787 | 50.4787 | 0 | 0 | 808133.8709
2030-03-21 10:00 | 3096 | 1801.2246 | 159.6359 | 1428.5765 | 35 | 71 | 6331 | 6591.437 | 260.437 | 0 | 0 | 808394.3079
2030-03-21 11:00 | 2966 | 1796.6913 | 169.1193 | 1394.199 | 35 | 70 | 6151 | 6431.0095 | 280.0095 | 0 | 0 | 808674.3174
2030-03-21 12:00 | 2888 | 1793.6691 | 233.922 | 1271.9678 | 34 | 72 | 6039 | 6293.5589 | 254.5589 | 0 | 0 | 808928.8764
2030-03-21 13:00 | 2840 | 1783.0915 | 216.5359 | 1310.1651 | 34 | 72 | 5942 | 6255.7924 | 313.7924 | 0 | 0 | 809242.6688
2030-03-21 14:00 | 2811 | 1771.0027 | 186.5054 | 1165.0156 | 34 | 72 | 5878 | 6039.5236 | 161.5236 | 0 | 0 | 809404.1924
2030-03-21 15:00 | 2861 | 1766.4694 | 224.4387 | 1168.8353 | 34 | 70 | 5935 | 6124.7434 | 189.7434 | 0 | 0 | 809593.9358
2030-03-21 16:00 | 2962 | 1767.9805 | 286.0803 | 1046.6042 | 34 | 69 | 6042 | 6165.6649 | 123.6649 | 0 | 0 | 809717.6007
2030-03-21 17:00 | 3036 | 1771.0027 | 320.8524 | 294.1187 | 34 | 69 | 6203 | 5524.9738 | -678.0262 | 678.0262 | 678.0262 | 809039.5745
2030-03-21 18:00 | 3107 | 1772.5138 | 293.983 | 0 | 34 | 70 | 6297 | 5277.4968 | -1019.5032 | 1019.5032 | 0 | 808020.0714
2030-03-21 19:00 | 3106 | 1787.6247 | 290.8219 | 0 | 34 | 71 | 6294 | 5289.4467 | -1004.5533 | 1004.5533 | 0 | 807015.518
2030-03-21 20:00 | 3090 | 1801.2246 | 275.0164 | 0 | 34 | 73 | 6274 | 5273.241 | -1000.759 | 1000.759 | 0 | 806014.759
2030-03-21 21:00 | 2860 | 1810.2912 | 202.3109 | 0 | 34 | 76 | 5971 | 4982.6021 | -988.3979 | 988.3979 | 0 | 805026.3611
2030-03-21 22:00 | 2515 | 1816.3355 | 116.961 | 0 | 32 | 76 | 5464 | 4556.2965 | -907.7035 | 907.7035 | 0 | 804118.6576
2030-03-21 23:00 | 2284 | 1825.4021 | 80.6082 | 0 | 33 | 76 | 5060 | 4299.0104 | -760.9896 | 760.9896 | 0 | 803357.6679
2030-03-22 | 2066 | 1826.9132 | 74.286 | 0 | 34 | 78 | 4699 | 4079.1992 | -619.8008 | 619.8008 | 0 | 802737.8672
2030-03-22 01:00 | 1891 | 1828.4243 | 107.4777 | 0 | 34 | 80 | 4489 | 3940.902 | -548.098 | 548.098 | 0 | 802189.7691
2030-03-22 02:00 | 1773 | 1832.9576 | 199.1498 | 0 | 34 | 83 | 4385 | 3922.1074 | -462.8926 | 462.8926 | 0 | 801726.8765
2030-03-22 03:00 | 1703 | 1832.9576 | 256.0497 | 0 | 34 | 84 | 4339 | 3910.0073 | -428.9927 | 428.9927 | 0 | 801297.8838
2030-03-22 04:00 | 1734 | 1835.9798 | 303.4663 | 0 | 34 | 87 | 4414 | 3994.4461 | -419.5539 | 419.5539 | 0 | 800878.3299
2030-03-22 05:00 | 2001 | 1831.4465 | 403.0412 | 0 | 34 | 97 | 4859 | 4366.4877 | -492.5123 | 492.5123 | 0 | 800385.8177
2030-03-22 06:00 | 2543 | 1825.4021 | 463.1023 | 19.0986 | 34 | 97 | 5755 | 4981.603 | -773.397 | 773.397 | 0 | 799612.4207
2030-03-22 07:00 | 3299 | 1820.8688 | 455.1995 | 924.373 | 33 | 96 | 6729 | 6628.4414 | -100.5586 | 100.5586 | 0 | 799511.862
2030-03-22 08:00 | 3508 | 1819.3577 | 257.6303 | 1233.7706 | 34 | 96 | 6888 | 6948.7586 | 60.7586 | 0 | 0 | 799572.6206
2030-03-22 09:00 | 3353 | 1813.3133 | 145.411 | 1245.2298 | 35 | 99 | 6671 | 6690.9541 | 19.9541 | 0 | 0 | 799592.5747
2030-03-22 10:00 | 3186 | 1804.2468 | 91.6721 | 1550.8076 | 34 | 98 | 6454 | 6764.7265 | 310.7265 | 0 | 0 | 799903.3012
2030-03-22 11:00 | 3113 | 1787.6247 | 50.5777 | 1524.0696 | 33 | 96 | 6301 | 6604.272 | 303.272 | 0 | 0 | 800206.5733
2030-03-22 12:00 | 2987 | 1778.5582 | 44.2555 | 1313.9848 | 29 | 94 | 6154 | 6246.7985 | 92.7985 | 0 | 0 | 800299.3717
2030-03-22 13:00 | 2898 | 1767.9805 | 77.4471 | 1440.0356 | 30 | 92 | 6014 | 6305.4633 | 291.4633 | 0 | 0 | 800590.835
2030-03-22 14:00 | 2840 | 1760.425 | 105.8971 | 1443.8554 | 31 | 90 | 5949 | 6271.1775 | 322.1775 | 0 | 0 | 800913.0126
2030-03-22 15:00 | 2862 | 1757.4029 | 99.5749 | 1653.9401 | 31 | 90 | 5973 | 6493.9179 | 520.9179 | 0 | 0 | 801433.9304
2030-03-22 16:00 | 2922 | 1761.9361 | 86.9305 | 1375.1003 | 34 | 83 | 6012 | 6262.967 | 250.967 | 0 | 0 | 801684.8974
2030-03-22 17:00 | 3003 | 1772.5138 | 91.6721 | 767.7644 | 34 | 82 | 6083 | 5750.9503 | -332.0497 | 332.0497 | 332.0497 | 801352.8477
2030-03-22 18:00 | 2956 | 1775.536 | 85.3499 | 0 | 35 | 81 | 6130 | 4932.8859 | -1197.1141 | 1197.1141 | 0 | 800155.7336
2030-03-22 19:00 | 2960 | 1790.6469 | 44.2555 | 0 | 34 | 83 | 6127 | 4911.9024 | -1215.0976 | 1215.0976 | 0 | 798940.636
2030-03-22 20:00 | 2879 | 1801.2246 | 39.5138 | 0 | 33 | 83 | 6032 | 4835.7384 | -1196.2616 | 1196.2616 | 0 | 797744.3745
2030-03-22 21:00 | 2650 | 1813.3133 | 137.5082 | 0 | 32 | 85 | 5784 | 4717.8215 | -1066.1785 | 1066.1785 | 0 | 796678.196
2030-03-22 22:00 | 2407 | 1823.891 | 178.6026 | 0 | 32 | 80 | 5400 | 4521.4936 | -878.5064 | 878.5064 | 0 | 795799.6896
2030-03-22 23:00 | 2204 | 1826.9132 | 172.2804 | 0 | 31 | 81 | 5083 | 4315.1936 | -767.8064 | 767.8064 | 0 | 795031.8832
2030-03-23 | 2043 | 1826.9132 | 132.7665 | 0 | 25 | 82 | 4706 | 4109.6797 | -596.3203 | 596.3203 | 0 | 794435.5629
2030-03-23 01:00 | 1782 | 1831.4465 | 161.2165 | 0 | 21 | 85 | 4488 | 3880.663 | -607.337 | 607.337 | 0 | 793828.2259
2030-03-23 02:00 | 1639 | 1832.9576 | 167.5387 | 0 | 31 | 86 | 4336 | 3756.4963 | -579.5037 | 579.5037 | 0 | 793248.7222
2030-03-23 03:00 | 1599 | 1834.4687 | 131.186 | 0 | 35 | 87 | 4268 | 3686.6546 | -581.3454 | 581.3454 | 0 | 792667.3768
2030-03-23 04:00 | 1627 | 1835.9798 | 86.9305 | 0 | 34 | 88 | 4283 | 3671.9102 | -611.0898 | 611.0898 | 0 | 792056.2871
2030-03-23 05:00 | 1805 | 1834.4687 | 77.4471 | 0 | 34 | 88 | 4507 | 3838.9158 | -668.0842 | 668.0842 | 0 | 791388.2029
2030-03-23 06:00 | 2087 | 1832.9576 | 142.2499 | 15.2789 | 33 | 88 | 4852 | 4198.4863 | -653.5137 | 653.5137 | 0 | 790734.6892
2030-03-23 07:00 | 2339 | 1829.9354 | 270.2747 | 1000.7675 | 32 | 86 | 5304 | 5557.9776 | 253.9776 | 0 | 0 | 790988.6668
2030-03-23 08:00 | 2637 | 1823.891 | 289.2414 | 1382.7398 | 33 | 86 | 5776 | 6251.8722 | 475.8722 | 0 | 0 | 791464.539
2030-03-23 09:00 | 2828 | 1820.8688 | 260.7914 | 1531.709 | 33 | 88 | 6068 | 6562.3692 | 494.3692 | 0 | 0 | 791958.9082
2030-03-23 10:00 | 2886 | 1813.3133 | 194.4081 | 1600.464 | 33 | 90 | 6030 | 6617.1855 | 587.1855 | 0 | 0 | 792546.0937
2030-03-23 11:00 | 2840 | 1808.7801 | 128.0249 | 1543.1682 | 32 | 90 | 5913 | 6441.9731 | 528.9731 | 0 | 0 | 793075.0668
2030-03-23 12:00 | 2729 | 1805.7579 | 140.6693 | 1489.692 | 31 | 89 | 5759 | 6285.1192 | 526.1192 | 0 | 0 | 793601.186
2030-03-23 13:00 | 2647 | 1801.2246 | 109.0582 | 1249.0495 | 31 | 87 | 5625 | 5924.3323 | 299.3323 | 0 | 0 | 793900.5183
2030-03-23 14:00 | 2591 | 1790.6469 | 118.5415 | 1317.8045 | 32 | 91 | 5544 | 5940.993 | 396.993 | 0 | 0 | 794297.5113
2030-03-23 15:00 | 2570 | 1787.6247 | 170.6998 | 1283.427 | 32 | 94 | 5562 | 5937.7516 | 375.7516 | 0 | 0 | 794673.2628
2030-03-23 16:00 | 2622 | 1783.0915 | 94.8332 | 832.6997 | 32 | 94 | 5625 | 5458.6244 | -166.3756 | 166.3756 | 166.3756 | 794506.8872
2030-03-23 17:00 | 2694 | 1781.5804 | 101.1554 | 401.0709 | 32 | 94 | 5775 | 5103.8068 | -671.1932 | 671.1932 | 0 | 793835.6939
2030-03-23 18:00 | 2752 | 1787.6247 | 135.9276 | 0 | 31 | 95 | 5841 | 4801.5524 | -1039.4476 | 1039.4476 | 0 | 792796.2463
2030-03-23 19:00 | 2678 | 1790.6469 | 221.2775 | 0 | 32 | 95 | 5805 | 4816.9245 | -988.0755 | 988.0755 | 0 | 791808.1708
2030-03-23 20:00 | 2606 | 1795.1802 | 153.3137 | 0 | 32 | 93 | 5676 | 4679.4939 | -996.5061 | 996.5061 | 0 | 790811.6647
2030-03-23 21:00 | 2508 | 1799.7135 | 169.1193 | 0 | 33 | 92 | 5469 | 4601.8328 | -867.1672 | 867.1672 | 0 | 789944.4975
2030-03-23 22:00 | 2308 | 1802.7357 | 135.9276 | 0 | 33 | 91 | 5148 | 4370.6633 | -777.3367 | 777.3367 | 0 | 789167.1608
2030-03-23 23:00 | 2089 | 1804.2468 | 151.7332 | 0 | 32 | 92 | 4894 | 4168.98 | -725.02 | 725.02 | 0 | 788442.1408
2030-03-24 | 1850 | 1805.7579 | 165.9582 | 0 | 32 | 92 | 4563 | 3945.716 | -617.284 | 617.284 | 0 | 787824.8568
2030-03-24 01:00 | 1729 | 1805.7579 | 135.9276 | 0 | 32 | 94 | 4335 | 3796.6855 | -538.3145 | 538.3145 | 0 | 787286.5423
2030-03-24 02:00 | 1605 | 1808.7801 | 113.7999 | 0 | 32 | 94 | 4197 | 3653.5799 | -543.4201 | 543.4201 | 0 | 786743.1223
2030-03-24 03:00 | 1563 | 1810.2912 | 112.2193 | 0 | 30 | 95 | 4125 | 3610.5105 | -514.4895 | 514.4895 | 0 | 786228.6328
2030-03-24 04:00 | 1578 | 1810.2912 | 97.9943 | 0 | 31 | 95 | 4143 | 3612.2855 | -530.7145 | 530.7145 | 0 | 785697.9183
2030-03-24 05:00 | 1749 | 1802.7357 | 97.9943 | 0 | 32 | 94 | 4336 | 3775.73 | -560.27 | 560.27 | 0 | 785137.6483
2030-03-24 06:00 | 1951 | 1796.6913 | 112.2193 | 3.8197 | 32 | 95 | 4609 | 3990.7304 | -618.2696 | 618.2696 | 0 | 784519.3787
2030-03-24 07:00 | 2166 | 1796.6913 | 129.6054 | 164.2481 | 33 | 93 | 4957 | 4382.5448 | -574.4552 | 574.4552 | 0 | 783944.9235
2030-03-24 08:00 | 2439 | 1795.1802 | 134.3471 | 580.5979 | 32 | 92 | 5444 | 5073.1252 | -370.8748 | 370.8748 | 0 | 783574.0487
2030-03-24 09:00 | 2680 | 1789.1358 | 104.3166 | 1317.8045 | 33 | 85 | 5725 | 6009.2569 | 284.2569 | 0 | 0 | 783858.3056
2030-03-24 10:00 | 2628 | 1786.1136 | 120.1221 | 1340.7228 | 33 | 81 | 5717 | 5988.9586 | 271.9586 | 0 | 0 | 784130.2642
2030-03-24 11:00 | 2542 | 1780.0693 | 105.8971 | 1428.5765 | 32 | 83 | 5577 | 5971.5429 | 394.5429 | 0 | 0 | 784524.8071
2030-03-24 12:00 | 2549 | 1775.536 | 110.6388 | 1493.5118 | 33 | 88 | 5567 | 6049.6865 | 482.6865 | 0 | 0 | 785007.4936
2030-03-24 13:00 | 2487 | 1771.0027 | 143.8304 | 1252.8692 | 33 | 89 | 5460 | 5776.7023 | 316.7023 | 0 | 0 | 785324.1959
2030-03-24 14:00 | 2401 | 1758.9139 | 170.6998 | 1447.6751 | 32 | 88 | 5351 | 5898.2889 | 547.2889 | 0 | 0 | 785871.4848
2030-03-24 15:00 | 2401 | 1751.3585 | 240.2442 | 1313.9848 | 32 | 87 | 5460 | 5825.5874 | 365.5874 | 0 | 0 | 786237.0722
2030-03-24 16:00 | 2459 | 1748.3363 | 363.5274 | 920.5533 | 33 | 88 | 5644 | 5612.417 | -31.583 | 31.583 | 31.583 | 786205.4892
2030-03-24 17:00 | 2565 | 1754.3807 | 540.5494 | 527.1218 | 33 | 88 | 5916 | 5508.0519 | -407.9481 | 407.9481 | 0 | 785797.5411
2030-03-24 18:00 | 2575 | 1763.4472 | 763.4075 | 0 | 33 | 88 | 6040 | 5222.8548 | -817.1452 | 817.1452 | 0 | 784980.3959
2030-03-24 19:00 | 2522 | 1771.0027 | 793.4381 | 0 | 34 | 87 | 5998 | 5207.4408 | -790.5592 | 790.5592 | 0 | 784189.8366
2030-03-24 20:00 | 2374 | 1778.5582 | 935.6879 | 0 | 33 | 87 | 5877 | 5208.2461 | -668.7539 | 668.7539 | 0 | 783521.0827
2030-03-24 21:00 | 2083 | 1789.1358 | 1180.6738 | 0 | 34 | 86 | 5602 | 5172.8096 | -429.1904 | 429.1904 | 0 | 783091.8923
2030-03-24 22:00 | 1782 | 1796.6913 | 1318.182 | 0 | 34 | 84 | 5161 | 5014.8733 | -146.1267 | 146.1267 | 0 | 782945.7656
2030-03-24 23:00 | 1544 | 1802.7357 | 1326.0847 | 0 | 35 | 79 | 4799 | 4786.8204 | -12.1796 | 12.1796 | 0 | 782933.586
2030-03-25 | 1393 | 1807.269 | 1340.3097 | 0 | 35 | 79 | 4451 | 4654.5787 | 203.5787 | 0 | 0 | 783137.1647
2030-03-25 01:00 | 1263 | 1814.8244 | 1254.9598 | 0 | 35 | 79 | 4269 | 4446.7842 | 177.7842 | 0 | 0 | 783314.9489
2030-03-25 02:00 | 1202 | 1816.3355 | 1191.7376 | 0 | 34 | 79 | 4164 | 4323.0732 | 159.0732 | 0 | 0 | 783474.0221
2030-03-25 03:00 | 1226 | 1820.8688 | 1065.2933 | 0 | 34 | 78 | 4121 | 4224.1622 | 103.1622 | 0 | 0 | 783577.1843
2030-03-25 04:00 | 1210 | 1822.3799 | 1273.9264 | 0 | 34 | 79 | 4216 | 4419.3064 | 203.3064 | 0 | 0 | 783780.4906
2030-03-25 05:00 | 1425 | 1816.3355 | 1319.7625 | 0 | 33 | 80 | 4653 | 4674.098 | 21.098 | 0 | 0 | 783801.5887
2030-03-25 06:00 | 2018 | 1811.8023 | 1431.9818 | 11.4592 | 34 | 85 | 5494 | 5392.2433 | -101.7567 | 101.7567 | 101.7567 | 783699.8319
2030-03-25 07:00 | 2666 | 1810.2912 | 1371.9208 | 916.7336 | 33 | 93 | 6395 | 6890.9455 | 495.9455 | 0 | 0 | 784195.7775
2030-03-25 08:00 | 2794 | 1801.2246 | 1251.7987 | 1249.0495 | 33 | 92 | 6562 | 7221.0728 | 659.0728 | 0 | 0 | 784854.8502
2030-03-25 09:00 | 2641 | 1789.1358 | 1321.3431 | 1420.937 | 32 | 92 | 6468 | 7296.4159 | 828.4159 | 0 | 0 | 785683.2662
2030-03-25 10:00 | 2514 | 1778.5582 | 1392.468 | 1382.7398 | 32 | 92 | 6395 | 7191.766 | 796.766 | 0 | 0 | 786480.0321
2030-03-25 11:00 | 2475 | 1763.4472 | 1416.1763 | 1134.4578 | 32 | 95 | 6312 | 6916.0813 | 604.0813 | 0 | 0 | 787084.1134
2030-03-25 12:00 | 2427 | 1754.3807 | 1741.7704 | 1264.3284 | 32 | 95 | 6298 | 7314.4794 | 1016.4794 | 0 | 0 | 788100.5929
2030-03-25 13:00 | 2367 | 1733.2253 | 1727.5454 | 1352.182 | 32 | 95 | 6211 | 7306.9528 | 1095.9528 | 0 | 0 | 789196.5457
2030-03-25 14:00 | 2302 | 1727.181 | 1654.8399 | 1367.4609 | 33 | 95 | 6103 | 7179.4818 | 1076.4818 | 0 | 0 | 790273.0275
2030-03-25 15:00 | 2352 | 1736.2475 | 1639.0344 | 775.4038 | 32 | 93 | 6195 | 6627.6857 | 432.6857 | 0 | 0 | 790705.7132
2030-03-25 16:00 | 2417 | 1740.7808 | 1648.5177 | 500.3837 | 32 | 94 | 6327 | 6432.6823 | 105.6823 | 0 | 0 | 790811.3955
2030-03-25 17:00 | 2502 | 1751.3585 | 1727.5454 | 508.0232 | 32 | 95 | 6515 | 6615.9271 | 100.9271 | 0 | 0 | 790912.3226
2030-03-25 18:00 | 2549 | 1760.425 | 1773.3815 | 0 | 32 | 96 | 6555 | 6210.8065 | -344.1935 | 344.1935 | 344.1935 | 790568.1291
2030-03-25 19:00 | 2520 | 1772.5138 | 1735.4482 | 0 | 33 | 96 | 6485 | 6156.962 | -328.038 | 328.038 | 0 | 790240.0911
2030-03-25 20:00 | 2440 | 1777.0471 | 1680.1288 | 0 | 32 | 96 | 6306 | 6025.1759 | -280.8241 | 280.8241 | 0 | 789959.2669
2030-03-25 21:00 | 2173 | 1780.0693 | 1710.1593 | 0 | 32 | 94 | 5959 | 5789.2286 | -169.7714 | 169.7714 | 0 | 789789.4955
2030-03-25 22:00 | 1819 | 1784.6026 | 1714.901 | 0 | 32 | 93 | 5421 | 5443.5035 | 22.5035 | 0 | 0 | 789811.9991
2030-03-25 23:00 | 1564 | 1778.5582 | 1667.4844 | 0 | 32 | 94 | 5056 | 5136.0425 | 80.0425 | 0 | 0 | 789892.0416
2030-03-26 | 1349 | 1778.5582 | 1680.1288 | 0 | 32 | 82 | 4674 | 4921.687 | 247.687 | 0 | 0 | 790139.7286
2030-03-26 01:00 | 1258 | 1783.0915 | 1656.4205 | 0 | 33 | 82 | 4469 | 4812.512 | 343.512 | 0 | 0 | 790483.2406
2030-03-26 02:00 | 1174 | 1783.0915 | 1631.1316 | 0 | 32 | 81 | 4339 | 4701.2231 | 362.2231 | 0 | 0 | 790845.4636
2030-03-26 03:00 | 1168 | 1783.0915 | 1642.1955 | 0 | 31 | 80 | 4269 | 4704.287 | 435.287 | 0 | 0 | 791280.7506
2030-03-26 04:00 | 1197 | 1780.0693 | 1711.7399 | 0 | 28 | 81 | 4341 | 4797.8092 | 456.8091 | 0 | 0 | 791737.5598
2030-03-26 05:00 | 1458 | 1771.0027 | 1694.3538 | 0 | 26 | 85 | 4777 | 5034.3565 | 257.3565 | 0 | 0 | 791994.9163
2030-03-26 06:00 | 1996 | 1763.4472 | 1746.5121 | 7.6394 | 26 | 91 | 5634 | 5630.5987 | -3.4013 | 3.4013 | 3.4013 | 791991.515
2030-03-26 07:00 | 2586 | 1757.4029 | 1744.9315 | 939.6519 | 25 | 92 | 6506 | 7144.9863 | 638.9863 | 0 | 0 | 792630.5013
2030-03-26 08:00 | 2756 | 1757.4029 | 1688.0316 | 1367.4609 | 23 | 50 | 6683 | 7641.8953 | 958.8953 | 0 | 0 | 793589.3966
2030-03-26 09:00 | 2697 | 1749.8474 | 1387.7263 | 1390.3792 | 22 | 51 | 6533 | 7297.953 | 764.953 | 0 | 0 | 794354.3495
2030-03-26 10:00 | 2538 | 1737.7586 | 1354.5347 | 1378.9201 | 22 | 75 | 6370 | 7106.2134 | 736.2134 | 0 | 0 | 795090.5629
2030-03-26 11:00 | 2492 | 1728.6921 | 1417.7569 | 1294.8862 | 23 | 91 | 6370 | 7047.3351 | 677.3351 | 0 | 0 | 795767.898
2030-03-26 12:00 | 2472 | 1692.4258 | 1401.9513 | 1310.1651 | 24 | 92 | 6303 | 6992.5422 | 689.5422 | 0 | 0 | 796457.4402
2030-03-26 13:00 | 2405 | 1710.5589 | 1370.3402 | 1306.3453 | 25 | 91 | 6183 | 6908.2445 | 725.2445 | 0 | 0 | 797182.6847
2030-03-26 14:00 | 2405 | 1710.5589 | 1365.5986 | 1237.5903 | 28 | 92 | 6180 | 6838.7478 | 658.7478 | 0 | 0 | 797841.4325
2030-03-26 15:00 | 2377 | 1707.5367 | 1542.6206 | 1115.3592 | 29 | 91 | 6251 | 6862.5165 | 611.5165 | 0 | 0 | 798452.949
2030-03-26 16:00 | 2401 | 1719.6255 | 1689.6121 | 836.5194 | 31 | 90 | 6387 | 6767.757 | 380.757 | 0 | 0 | 798833.706
2030-03-26 17:00 | 2486 | 1728.6921 | 1646.9372 | 500.3837 | 30 | 89 | 6496 | 6481.013 | -14.987 | 14.987 | 14.987 | 798818.719
2030-03-26 18:00 | 2542 | 1740.7808 | 1627.9705 | 0 | 31 | 92 | 6551 | 6033.7513 | -517.2487 | 517.2487 | 0 | 798301.4703
2030-03-26 19:00 | 2597 | 1755.8918 | 1537.8789 | 0 | 32 | 92 | 6573 | 6014.7707 | -558.2293 | 558.2293 | 0 | 797743.241
2030-03-26 20:00 | 2536 | 1764.9583 | 1541.0401 | 0 | 31 | 92 | 6452 | 5964.9984 | -487.0016 | 487.0016 | 0 | 797256.2394
2030-03-26 21:00 | 2307 | 1772.5138 | 1522.0734 | 0 | 31 | 92 | 6118 | 5724.5872 | -393.4128 | 393.4128 | 0 | 796862.8266
2030-03-26 22:00 | 1893 | 1781.5804 | 1484.1401 | 0 | 31 | 92 | 5603 | 5281.7205 | -321.2795 | 321.2795 | 0 | 796541.5471
2030-03-26 23:00 | 1698 | 1786.1136 | 1438.3041 | 0 | 29 | 83 | 5183 | 5034.4177 | -148.5823 | 148.5823 | 0 | 796392.9648
2030-03-27 | 1564 | 1786.1136 | 1398.7902 | 0 | 28 | 81 | 4799 | 4857.9039 | 58.9039 | 0 | 0 | 796451.8686
2030-03-27 01:00 | 1462 | 1792.158 | 1305.5375 | 0 | 24 | 83 | 4568 | 4666.6956 | 98.6956 | 0 | 0 | 796550.5642
2030-03-27 02:00 | 1269 | 1799.7135 | 1375.0819 | 0 | 21 | 84 | 4401 | 4548.7954 | 147.7954 | 0 | 0 | 796698.3596
2030-03-27 03:00 | 1220 | 1807.269 | 1313.4403 | 0 | 21 | 85 | 4322 | 4446.7093 | 124.7093 | 0 | 0 | 796823.0689
2030-03-27 04:00 | 1270 | 1807.269 | 1313.4403 | 0 | 20 | 85 | 4399 | 4495.7093 | 96.7093 | 0 | 0 | 796919.7781
2030-03-27 05:00 | 1596 | 1801.2246 | 1379.8236 | 0 | 20 | 87 | 4824 | 4884.0482 | 60.0482 | 0 | 0 | 796979.8263
2030-03-27 06:00 | 2023 | 1789.1358 | 1583.715 | 0 | 20 | 73 | 5626 | 5488.8508 | -137.1491 | 137.1491 | 137.1491 | 796842.6771
2030-03-27 07:00 | 2506 | 1781.5804 | 1676.9677 | 164.2481 | 18 | 71 | 6520 | 6217.7962 | -302.2038 | 302.2038 | 0 | 796540.4733
2030-03-27 08:00 | 2561 | 1769.4916 | 1733.8676 | 309.3976 | 16 | 73 | 6725 | 6462.7568 | -262.2432 | 262.2432 | 0 | 796278.2301
2030-03-27 09:00 | 2553 | 1760.425 | 1634.2927 | 488.9246 | 16 | 74 | 6636 | 6526.6423 | -109.3577 | 109.3577 | 0 | 796168.8725
2030-03-27 10:00 | 2442 | 1754.3807 | 1648.5177 | 446.9076 | 16 | 76 | 6435 | 6383.806 | -51.194 | 51.194 | 0 | 796117.6785
2030-03-27 11:00 | 2422 | 1746.8252 | 1702.2566 | 511.8429 | 16 | 69 | 6415 | 6467.9247 | 52.9247 | 0 | 0 | 796170.6031
2030-03-27 12:00 | 2489 | 1743.803 | 1632.7122 | 660.8121 | 16 | 55 | 6405 | 6597.3273 | 192.3273 | 0 | 0 | 796362.9304
2030-03-27 13:00 | 2556 | 1692.4258 | 1381.4041 | 618.7952 | 12 | 56 | 6312 | 6316.6251 | 4.6251 | 0 | 0 | 796367.5555
2030-03-27 14:00 | 2519 | 1721.1366 | 1245.4765 | 588.2374 | 0 | 55 | 6201 | 6128.8504 | -72.1496 | 72.1496 | 72.1496 | 796295.4059
2030-03-27 15:00 | 2592 | 1722.6477 | 1239.1543 | 855.618 | 0 | 59 | 6275 | 6468.4199 | 193.4199 | 0 | 0 | 796488.8259
2030-03-27 16:00 | 2522 | 1730.2032 | 1356.1153 | 805.9616 | 0 | 57 | 6364 | 6471.28 | 107.28 | 0 | 0 | 796596.1059
2030-03-27 17:00 | 2550 | 1739.2697 | 1594.7789 | 359.054 | 0 | 70 | 6460 | 6313.1026 | -146.8974 | 146.8974 | 146.8974 | 796449.2084
2030-03-27 18:00 | 2575 | 1752.8696 | 1563.1678 | 0 | 0 | 71 | 6562 | 5962.0374 | -599.9626 | 599.9626 | 0 | 795849.2458
2030-03-27 19:00 | 2661 | 1763.4472 | 1400.3708 | 0 | 0 | 70 | 6613 | 5894.818 | -718.182 | 718.182 | 0 | 795131.0638
2030-03-27 20:00 | 2711 | 1774.0249 | 1190.1571 | 0 | 0 | 72 | 6458 | 5747.182 | -710.818 | 710.818 | 0 | 794420.2458
2030-03-27 21:00 | 2649 | 1775.536 | 869.3046 | 0 | 0 | 72 | 6134 | 5365.8406 | -768.1594 | 768.1594 | 0 | 793652.0864
2030-03-27 22:00 | 2352 | 1783.0915 | 840.8547 | 0 | 0 | 76 | 5632 | 5051.9461 | -580.0539 | 580.0539 | 0 | 793072.0326
2030-03-27 23:00 | 2119 | 1778.5582 | 896.1741 | 0 | 0 | 81 | 5217 | 4874.7322 | -342.2678 | 342.2678 | 0 | 792729.7648
2030-03-28 | 1843 | 1780.0693 | 960.9768 | 0 | 0 | 81 | 4828 | 4665.046 | -162.954 | 162.954 | 0 | 792566.8109
2030-03-28 01:00 | 1606 | 1783.0915 | 1235.9932 | 0 | 0 | 81 | 4605 | 4706.0846 | 101.0846 | 0 | 0 | 792667.8955
2030-03-28 02:00 | 1431 | 1784.6026 | 1541.0401 | 0 | 24 | 81 | 4455 | 4861.6426 | 406.6426 | 0 | 0 | 793074.5381
2030-03-28 03:00 | 1321 | 1789.1358 | 1623.2289 | 0 | 28 | 81 | 4383 | 4842.3647 | 459.3647 | 0 | 0 | 793533.9028
2030-03-28 04:00 | 1331 | 1796.6913 | 1588.4567 | 0 | 28 | 81 | 4448 | 4825.148 | 377.148 | 0 | 0 | 793911.0508
2030-03-28 05:00 | 1672 | 1795.1802 | 1435.1429 | 0 | 29 | 86 | 4884 | 5017.3232 | 133.3232 | 0 | 0 | 794044.3739
2030-03-28 06:00 | 2129 | 1783.0915 | 1376.6625 | 0 | 32 | 97 | 5755 | 5417.7539 | -337.2461 | 337.2461 | 337.2461 | 793707.1278
2030-03-28 07:00 | 2696 | 1777.0471 | 1362.4375 | 481.2851 | 32 | 99 | 6682 | 6447.7697 | -234.2303 | 234.2303 | 0 | 793472.8975
2030-03-28 08:00 | 2806 | 1775.536 | 1439.8846 | 813.601 | 34 | 99 | 6886 | 6968.0216 | 82.0216 | 0 | 0 | 793554.9191
2030-03-28 09:00 | 2626 | 1769.4916 | 1654.8399 | 924.373 | 31 | 93 | 6708 | 7098.7046 | 390.7046 | 0 | 0 | 793945.6237
2030-03-28 10:00 | 2561 | 1733.2253 | 1692.7732 | 954.9308 | 30 | 92 | 6590 | 7063.9294 | 473.9294 | 0 | 0 | 794419.5531
2030-03-28 11:00 | 2493 | 1751.3585 | 1669.0649 | 1058.0633 | 31 | 96 | 6450 | 7098.4867 | 648.4867 | 0 | 0 | 795068.0398
2030-03-28 12:00 | 2470 | 1777.0471 | 1689.6121 | 1008.4069 | 31 | 95 | 6374 | 7071.0661 | 697.0661 | 0 | 0 | 795765.1059
2030-03-28 13:00 | 2407 | 1783.0915 | 1662.7427 | 996.9478 | 31 | 96 | 6289 | 6976.7819 | 687.7819 | 0 | 0 | 796452.8879
2030-03-28 14:00 | 2396 | 1728.6921 | 1613.7455 | 966.39 | 30 | 94 | 6233 | 6828.8276 | 595.8276 | 0 | 0 | 797048.7154
2030-03-28 15:00 | 2324 | 1731.7142 | 1686.451 | 893.8152 | 31 | 94 | 6235 | 6760.9805 | 525.9805 | 0 | 0 | 797574.6959
2030-03-28 16:00 | 2332 | 1733.2253 | 1716.4815 | 538.581 | 31 | 93 | 6319 | 6444.2879 | 125.2879 | 0 | 0 | 797699.9838
2030-03-28 17:00 | 2409 | 1748.3363 | 1706.9982 | 171.8875 | 29 | 91 | 6430 | 6156.222 | -273.778 | 273.778 | 273.778 | 797426.2058
2030-03-28 18:00 | 2501 | 1763.4472 | 1661.1622 | 0 | 28 | 91 | 6489 | 6044.6094 | -444.3906 | 444.3906 | 0 | 796981.8152
2030-03-28 19:00 | 2636 | 1775.536 | 1594.7789 | 0 | 29 | 90 | 6541 | 6125.3149 | -415.6851 | 415.6851 | 0 | 796566.1301
2030-03-28 20:00 | 2463 | 1781.5804 | 1659.5816 | 0 | 29 | 91 | 6371 | 6024.162 | -346.838 | 346.838 | 0 | 796219.292
2030-03-28 21:00 | 2316 | 1786.1136 | 1599.5206 | 0 | 30 | 93 | 6140 | 5824.6342 | -315.3658 | 315.3658 | 0 | 795903.9262
2030-03-28 22:00 | 2090 | 1793.6691 | 1289.732 | 0 | 29 | 94 | 5684 | 5296.4011 | -387.5989 | 387.5989 | 0 | 795516.3273
2030-03-28 23:00 | 1977 | 1798.2024 | 913.5602 | 0 | 24 | 95 | 5260 | 4807.7626 | -452.2374 | 452.2374 | 0 | 795064.0899
2030-03-29 | 1835 | 1804.2468 | 689.1215 | 0 | 22 | 86 | 4800 | 4436.3683 | -363.6317 | 363.6317 | 0 | 794700.4582
2030-03-29 01:00 | 1695 | 1807.269 | 738.1187 | 0 | 21 | 82 | 4533 | 4343.3876 | -189.6124 | 189.6124 | 0 | 794510.8458
2030-03-29 02:00 | 1538 | 1805.7579 | 787.1158 | 0 | 21 | 84 | 4391 | 4235.8737 | -155.1263 | 155.1263 | 0 | 794355.7196
2030-03-29 03:00 | 1584 | 1807.269 | 717.5715 | 0 | 22 | 83 | 4285 | 4213.8404 | -71.1596 | 71.1596 | 0 | 794284.56
2030-03-29 04:00 | 1639 | 1807.269 | 542.13 | 0 | 22 | 84 | 4273 | 4094.399 | -178.601 | 178.601 | 0 | 794105.959
2030-03-29 05:00 | 1861 | 1802.7357 | 319.2719 | 0 | 23 | 85 | 4480 | 4091.0076 | -388.9924 | 388.9924 | 0 | 793716.9665
2030-03-29 06:00 | 2026 | 1802.7357 | 290.8219 | 0 | 23 | 85 | 4806 | 4227.5576 | -578.4424 | 578.4424 | 0 | 793138.5241
2030-03-29 07:00 | 2249 | 1810.2912 | 224.4387 | 72.5747 | 24 | 86 | 5221 | 4466.3046 | -754.6954 | 754.6954 | 0 | 792383.8287
2030-03-29 08:00 | 2617 | 1811.8023 | 135.9276 | 190.9862 | 26 | 85 | 5682 | 4866.7161 | -815.2839 | 815.2839 | 0 | 791568.5448
2030-03-29 09:00 | 2730 | 1804.2468 | 97.9943 | 443.0879 | 27 | 93 | 5873 | 5195.329 | -677.671 | 677.671 | 0 | 790890.8738
2030-03-29 10:00 | 2684 | 1799.7135 | 110.6388 | 752.4855 | 27 | 93 | 5832 | 5466.8377 | -365.1623 | 365.1623 | 0 | 790525.7115
2030-03-29 11:00 | 2620 | 1798.2024 | 169.1193 | 538.581 | 26 | 92 | 5756 | 5243.9026 | -512.0974 | 512.0974 | 0 | 790013.6142
2030-03-29 12:00 | 2545 | 1796.6913 | 363.5274 | 867.0772 | 25 | 93 | 5630 | 5690.2959 | 60.2959 | 0 | 0 | 790073.91
2030-03-29 13:00 | 2400 | 1804.2468 | 448.8773 | 527.1218 | 25 | 93 | 5435 | 5298.2459 | -136.7541 | 136.7541 | 136.7541 | 789937.1559
2030-03-29 14:00 | 2275 | 1839.002 | 621.1577 | 863.2574 | 25 | 81 | 5285 | 5704.4171 | 419.4171 | 0 | 0 | 790356.573
2030-03-29 15:00 | 2236 | 1852.6018 | 693.8632 | 993.128 | 29 | 78 | 5237 | 5882.593 | 645.593 | 0 | 0 | 791002.166
2030-03-29 16:00 | 2374 | 1846.5574 | 494.7134 | 404.8907 | 30 | 80 | 5373 | 5230.1615 | -142.8385 | 142.8385 | 142.8385 | 790859.3275
2030-03-29 17:00 | 2513 | 1848.0685 | 388.8163 | 42.017 | 30 | 81 | 5637 | 4902.9017 | -734.0983 | 734.0983 | 0 | 790125.2292
2030-03-29 18:00 | 2555 | 1855.624 | 417.2662 | 0 | 31 | 81 | 5784 | 4939.8902 | -844.1098 | 844.1098 | 0 | 789281.1194
2030-03-29 19:00 | 2547 | 1870.7349 | 515.2606 | 0 | 30 | 81 | 5889 | 5043.9955 | -845.0045 | 845.0045 | 0 | 788436.1149
2030-03-29 20:00 | 2468 | 1873.7571 | 491.5523 | 0 | 30 | 81 | 5766 | 4944.3094 | -821.6906 | 821.6906 | 0 | 787614.4243
2030-03-29 21:00 | 2363 | 1879.8015 | 437.8134 | 0 | 32 | 85 | 5561 | 4797.6149 | -763.3851 | 763.3851 | 0 | 786851.0393
2030-03-29 22:00 | 2113 | 1894.9125 | 482.0689 | 0 | 34 | 91 | 5203 | 4614.9814 | -588.0186 | 588.0186 | 0 | 786263.0207
2030-03-29 23:00 | 1887 | 1905.4901 | 589.5466 | 0 | 35 | 92 | 4955 | 4509.0367 | -445.9633 | 445.9633 | 0 | 785817.0574
2030-03-30 | 1719 | 1899.4457 | 682.7993 | 0 | 33 | 84 | 4643 | 4418.245 | -224.755 | 224.755 | 0 | 785592.3024
2030-03-30 01:00 | 1586 | 1907.0012 | 776.052 | 0 | 32 | 83 | 4423 | 4384.0532 | -38.9468 | 38.9468 | 0 | 785553.3556
2030-03-30 02:00 | 1496 | 1908.5123 | 889.8518 | 0 | 32 | 80 | 4294 | 4406.3641 | 112.3641 | 0 | 0 | 785665.7197
2030-03-30 03:00 | 1392 | 1900.9568 | 1052.6489 | 0 | 30 | 78 | 4240 | 4453.6057 | 213.6057 | 0 | 0 | 785879.3254
2030-03-30 04:00 | 1367 | 1893.4014 | 1089.0016 | 0 | 31 | 80 | 4257 | 4460.403 | 203.403 | 0 | 0 | 786082.7284
2030-03-30 05:00 | 1554 | 1887.357 | 1063.7128 | 0 | 30 | 73 | 4485 | 4608.0698 | 123.0698 | 0 | 0 | 786205.7982
2030-03-30 06:00 | 1776 | 1882.8237 | 1068.4544 | 3.8197 | 30 | 73 | 4830 | 4834.0979 | 4.0979 | 0 | 0 | 786209.896
2030-03-30 07:00 | 2100 | 1878.2904 | 992.5879 | 542.4007 | 31 | 72 | 5283 | 5616.279 | 333.279 | 0 | 0 | 786543.175
2030-03-30 08:00 | 2364 | 1875.2682 | 1005.2323 | 974.0294 | 32 | 79 | 5782 | 6329.5299 | 547.5299 | 0 | 0 | 787090.7049
2030-03-30 09:00 | 2506 | 1867.7127 | 973.6212 | 767.7644 | 34 | 80 | 5997 | 6229.0983 | 232.0983 | 0 | 0 | 787322.8032
2030-03-30 10:00 | 2432 | 1861.6684 | 983.1045 | 1058.0633 | 35 | 79 | 5889 | 6448.8362 | 559.8362 | 0 | 0 | 787882.6395
2030-03-30 11:00 | 2322 | 1854.1129 | 956.2351 | 737.2066 | 34 | 79 | 5726 | 5982.5546 | 256.5546 | 0 | 0 | 788139.1941
2030-03-30 12:00 | 2252 | 1846.5574 | 937.2685 | 1237.5903 | 34 | 80 | 5555 | 6387.4162 | 832.4162 | 0 | 0 | 788971.6103
2030-03-30 13:00 | 2269 | 1840.5131 | 663.8326 | 1275.7875 | 35 | 81 | 5386 | 6165.1332 | 779.1332 | 0 | 0 | 789750.7435
2030-03-30 14:00 | 2281 | 1842.0241 | 632.2216 | 1191.7536 | 35 | 80 | 5309 | 6061.9993 | 752.9993 | 0 | 0 | 790503.7428
2030-03-30 15:00 | 2226 | 1839.002 | 655.9299 | 1222.3114 | 35 | 80 | 5299 | 6058.2432 | 759.2432 | 0 | 0 | 791262.9861
2030-03-30 16:00 | 2265 | 1843.5352 | 700.1854 | 1058.0633 | 35 | 81 | 5443 | 5982.7839 | 539.7839 | 0 | 0 | 791802.77
2030-03-30 17:00 | 2429 | 1854.1129 | 587.9661 | 362.8737 | 34 | 81 | 5679 | 5348.9527 | -330.0473 | 330.0473 | 330.0473 | 791472.7227
2030-03-30 18:00 | 2463 | 1863.1795 | 652.7688 | 0 | 32 | 81 | 5833 | 5091.9482 | -741.0518 | 741.0518 | 0 | 790731.6709
2030-03-30 19:00 | 2449 | 1875.2682 | 777.6325 | 0 | 33 | 83 | 5928 | 5217.9007 | -710.0993 | 710.0993 | 0 | 790021.5717
2030-03-30 20:00 | 2381 | 1876.7793 | 804.5019 | 0 | 31 | 83 | 5839 | 5176.2813 | -662.7187 | 662.7187 | 0 | 789358.8529
2030-03-30 21:00 | 2343 | 1885.8459 | 649.6077 | 0 | 31 | 82 | 5632 | 4991.4535 | -640.5465 | 640.5465 | 0 | 788718.3065
2030-03-30 22:00 | 2060 | 1890.3792 | 659.091 | 0 | 32 | 80 | 5287 | 4721.4701 | -565.5299 | 565.5299 | 0 | 788152.7766
2030-03-30 23:00 | 1889 | 1894.9125 | 581.6438 | 0 | 32 | 77 | 5007 | 4474.5563 | -532.4437 | 532.4437 | 0 | 787620.3329
2030-03-31 | 1765 | 1899.4457 | 504.1967 | 0 | 32 | 77 | 4629 | 4277.6424 | -351.3576 | 351.3576 | 0 | 787268.9753
2030-03-31 01:00 | 1635 | 1899.4457 | 491.5523 | 0 | 31 | 78 | 4383 | 4134.998 | -248.002 | 248.002 | 0 | 787020.9733
2030-03-31 02:00 | 1602 | 1902.4679 | 346.1413 | 0 | 31 | 78 | 4233 | 3959.6092 | -273.3908 | 273.3908 | 0 | 786747.5825
2030-03-31 03:00 | 1477 | 1905.4901 | 529.4856 | 0 | 32 | 78 | 4168 | 4021.9757 | -146.0243 | 146.0243 | 0 | 786601.5582
2030-03-31 04:00 | 1539 | 1908.5123 | 399.8801 | 0 | 32 | 77 | 4184 | 3956.3924 | -227.6076 | 227.6076 | 0 | 786373.9507
2030-03-31 05:00 | 1701 | 1900.9568 | 331.9163 | 0 | 32 | 78 | 4363 | 4043.8731 | -319.1269 | 319.1269 | 0 | 786054.8238
2030-03-31 06:00 | 1894 | 1893.4014 | 314.5302 | 0 | 33 | 81 | 4661 | 4215.9316 | -445.0684 | 445.0684 | 0 | 785609.7554
2030-03-31 07:00 | 2249 | 1893.4014 | 186.5054 | 687.5502 | 33 | 84 | 5061 | 5133.4569 | 72.4569 | 0 | 0 | 785682.2123
2030-03-31 08:00 | 2513 | 1896.4235 | 165.9582 | 1088.6211 | 32 | 83 | 5525 | 5779.0028 | 254.0028 | 0 | 0 | 785936.2151
2030-03-31 09:00 | 2609 | 1887.357 | 113.7999 | 1126.8183 | 35 | 82 | 5728 | 5853.9752 | 125.9752 | 0 | 0 | 786062.1903
2030-03-31 10:00 | 2579 | 1872.246 | 118.5415 | 1260.5087 | 35 | 82 | 5667 | 5947.2962 | 280.2962 | 0 | 0 | 786342.4865
2030-03-31 11:00 | 2520 | 1860.1573 | 153.3137 | 1424.7568 | 34 | 84 | 5557 | 6076.2278 | 519.2278 | 0 | 0 | 786861.7143
2030-03-31 12:00 | 2484 | 1852.6018 | 154.8943 | 1378.9201 | 35 | 86 | 5434 | 5991.4162 | 557.4162 | 0 | 0 | 787419.1304
2030-03-31 13:00 | 2436 | 1842.0241 | 164.3776 | 1405.6581 | 35 | 86 | 5279 | 5969.0599 | 690.0599 | 0 | 0 | 788109.1903
2030-03-31 14:00 | 2396 | 1828.4243 | 192.8276 | 1291.0664 | 35 | 85 | 5180 | 5828.3183 | 648.3183 | 0 | 0 | 788757.5086
2030-03-31 15:00 | 2389 | 1822.3799 | 249.7275 | 1168.8353 | 36 | 84 | 5216 | 5749.9427 | 533.9427 | 0 | 0 | 789291.4514
2030-03-31 16:00 | 2508 | 1823.891 | 244.9859 | 874.7166 | 36 | 85 | 5374 | 5572.5935 | 198.5935 | 0 | 0 | 789490.0448
2030-03-31 17:00 | 2675 | 1820.8688 | 233.922 | 317.037 | 36 | 84 | 5627 | 5166.8278 | -460.1722 | 460.1722 | 460.1722 | 789029.8727
2030-03-31 18:00 | 2699 | 1825.4021 | 191.247 | 0 | 36 | 85 | 5770 | 4836.6491 | -933.3509 | 933.3509 | 0 | 788096.5218
2030-03-31 19:00 | 2711 | 1845.0463 | 210.2137 | 0 | 36 | 85 | 5831 | 4887.26 | -943.74 | 943.74 | 0 | 787152.7818
2030-03-31 20:00 | 2621 | 1867.7127 | 287.6608 | 0 | 36 | 85 | 5744 | 4897.3736 | -846.6264 | 846.6264 | 0 | 786306.1554
2030-03-31 21:00 | 2432 | 1878.2904 | 303.4663 | 0 | 36 | 84 | 5532 | 4733.7568 | -798.2432 | 798.2432 | 0 | 785507.9121
2030-03-31 22:00 | 2165 | 1881.3126 | 316.1108 | 0 | 35 | 83 | 5179 | 4480.4234 | -698.5766 | 698.5766 | 0 | 784809.3355
2030-03-31 23:00 | 1991 | 1890.3792 | 275.0164 | 0 | 34 | 82 | 4865 | 4272.3955 | -592.6045 | 592.6045 | 0 | 784216.731
2030-04-01 | 1897 | 1872.246 | 248.147 | 0 | 34 | 77 | 4519 | 4128.393 | -390.607 | 390.607 | 0 | 783826.124
2030-04-01 01:00 | 1773 | 1900.9568 | 208.6331 | 0 | 34 | 77 | 4322 | 3993.5899 | -328.4101 | 328.4101 | 0 | 783497.714
2030-04-01 02:00 | 1671 | 1903.979 | 208.6331 | 0 | 34 | 78 | 4192 | 3895.6121 | -296.3879 | 296.3879 | 0 | 783201.3261
2030-04-01 03:00 | 1611 | 1905.4901 | 213.3748 | 0 | 34 | 77 | 4122 | 3840.8649 | -281.1351 | 281.1351 | 0 | 782920.191
2030-04-01 04:00 | 1615 | 1905.4901 | 259.2108 | 0 | 34 | 76 | 4151 | 3889.701 | -261.299 | 261.299 | 0 | 782658.892
2030-04-01 05:00 | 1781 | 1902.4679 | 281.3386 | 0 | 34 | 75 | 4378 | 4073.8065 | -304.1935 | 304.1935 | 0 | 782354.6985
2030-04-01 06:00 | 2030 | 1897.9346 | 249.7275 | 0 | 32 | 76 | 4719 | 4285.6622 | -433.3378 | 433.3378 | 0 | 781921.3606
2030-04-01 07:00 | 2266 | 1896.4235 | 208.6331 | 145.1495 | 32 | 79 | 5094 | 4627.2061 | -466.7939 | 466.7939 | 0 | 781454.5668
2030-04-01 08:00 | 2618 | 1893.4014 | 167.5387 | 794.5024 | 32 | 82 | 5556 | 5587.4425 | 31.4425 | 0 | 0 | 781486.0093
2030-04-01 09:00 | 2880 | 1885.8459 | 83.7694 | 1428.5765 | 32 | 85 | 5849 | 6395.1917 | 546.1917 | 0 | 0 | 782032.201
2030-04-01 10:00 | 2899 | 1875.2682 | 34.7722 | 1459.1343 | 32 | 88 | 5853 | 6388.1747 | 535.1747 | 0 | 0 | 782567.3757
2030-04-01 11:00 | 2831 | 1861.6684 | 11.0639 | 1562.2668 | 31 | 88 | 5752 | 6384.999 | 632.999 | 0 | 0 | 783200.3747
2030-04-01 12:00 | 2753 | 1848.0685 | 4.7417 | 1363.6412 | 32 | 87 | 5637 | 6088.4514 | 451.4514 | 0 | 0 | 783651.8261
2030-04-01 13:00 | 2670 | 1840.5131 | 9.4833 | 1310.1651 | 31 | 88 | 5496 | 5949.1614 | 453.1614 | 0 | 0 | 784104.9875
2030-04-01 14:00 | 2649 | 1829.9354 | 11.0639 | 1229.9509 | 30 | 88 | 5415 | 5837.9501 | 422.9501 | 0 | 0 | 784527.9376
2030-04-01 15:00 | 2621 | 1825.4021 | 17.3861 | 817.4208 | 29 | 96 | 5424 | 5406.209 | -17.791 | 17.791 | 17.791 | 784510.1466
2030-04-01 16:00 | 2724 | 1819.3577 | 33.1916 | 741.0263 | 29 | 99 | 5598 | 5445.5757 | -152.4243 | 152.4243 | 0 | 784357.7222
2030-04-01 17:00 | 2951 | 1822.3799 | 50.5777 | 175.7073 | 26 | 105 | 5898 | 5130.6649 | -767.3351 | 767.3351 | 0 | 783590.3871
2030-04-01 18:00 | 2995 | 1829.9354 | 67.9638 | 0 | 28 | 107 | 6048 | 5027.8992 | -1020.1008 | 1020.1008 | 0 | 782570.2864
2030-04-01 19:00 | 3018 | 1843.5352 | 94.8332 | 0 | 29 | 108 | 6101 | 5093.3685 | -1007.6315 | 1007.6315 | 0 | 781562.6548
2030-04-01 20:00 | 2870 | 1854.1129 | 102.736 | 0 | 28 | 107 | 5905 | 4961.8489 | -943.1511 | 943.1511 | 0 | 780619.5037
2030-04-01 21:00 | 2621 | 1864.6906 | 86.9305 | 0 | 27 | 107 | 5604 | 4706.621 | -897.379 | 897.379 | 0 | 779722.1248
2030-04-01 22:00 | 2243 | 1872.246 | 94.8332 | 0 | 24 | 107 | 5132 | 4341.0793 | -790.9207 | 790.9207 | 0 | 778931.204
2030-04-01 23:00 | 2021 | 1878.2904 | 64.8027 | 0 | 24 | 106 | 4798 | 4094.0931 | -703.9069 | 703.9069 | 0 | 778227.2971
2030-04-02 | 1829 | 1881.3126 | 44.2555 | 0 | 25 | 105 | 4465 | 3884.5681 | -580.4319 | 580.4319 | 0 | 777646.8653
2030-04-02 01:00 | 1687 | 1882.8237 | 53.7388 | 0 | 25 | 98 | 4275 | 3746.5625 | -528.4375 | 528.4375 | 0 | 777118.4278
2030-04-02 02:00 | 1616 | 1884.3348 | 53.7388 | 0 | 25 | 91 | 4151 | 3670.0736 | -480.9264 | 480.9264 | 0 | 776637.5014
2030-04-02 03:00 | 1594 | 1885.8459 | 39.5138 | 0 | 24 | 90 | 4101 | 3633.3597 | -467.6403 | 467.6403 | 0 | 776169.8611
2030-04-02 04:00 | 1683 | 1881.3126 | 31.6111 | 0 | 26 | 91 | 4203 | 3712.9237 | -490.0763 | 490.0763 | 0 | 775679.7848
2030-04-02 05:00 | 2006 | 1875.2682 | 28.45 | 0 | 25 | 92 | 4647 | 4026.7182 | -620.2818 | 620.2818 | 0 | 775059.503
2030-04-02 06:00 | 2593 | 1867.7127 | 17.3861 | 0 | 25 | 92 | 5435 | 4595.0988 | -839.9012 | 839.9012 | 0 | 774219.6019
2030-04-02 07:00 | 3104 | 1864.6906 | 23.7083 | 179.527 | 23 | 100 | 6194 | 5294.9259 | -899.0741 | 899.0741 | 0 | 773320.5277
2030-04-02 08:00 | 3408 | 1846.5574 | 36.3527 | 401.0709 | 23 | 106 | 6562 | 5820.9811 | -741.0189 | 741.0189 | 0 | 772579.5088
2030-04-02 09:00 | 3357 | 1832.9576 | 61.6416 | 408.7104 | 22 | 110 | 6567 | 5792.3096 | -774.6904 | 774.6904 | 0 | 771804.8184
2030-04-02 10:00 | 3284 | 1795.1802 | 61.6416 | 466.0062 | 25 | 108 | 6442 | 5739.828 | -702.172 | 702.172 | 0 | 771102.6464
2030-04-02 11:00 | 3220 | 1745.3141 | 79.0277 | 519.4824 | 23 | 106 | 6354 | 5692.8241 | -661.1759 | 661.1759 | 0 | 770441.4706
2030-04-02 12:00 | 3135 | 1745.3141 | 97.9943 | 515.6626 | 23 | 112 | 6290 | 5628.9711 | -661.0289 | 661.0289 | 0 | 769780.4416
2030-04-02 13:00 | 3071 | 1764.9583 | 80.6082 | 439.2682 | 23 | 109 | 6203 | 5487.8347 | -715.1653 | 715.1653 | 0 | 769065.2764
2030-04-02 14:00 | 3025 | 1715.0922 | 97.9943 | 408.7104 | 20 | 108 | 6126 | 5374.7969 | -751.2031 | 751.2031 | 0 | 768314.0733
2030-04-02 15:00 | 3028 | 1737.7586 | 85.3499 | 458.3668 | 22 | 109 | 6142 | 5440.4753 | -701.5247 | 701.5247 | 0 | 767612.5486
2030-04-02 16:00 | 3091 | 1746.8252 | 97.9943 | 408.7104 | 23 | 107 | 6211 | 5474.5299 | -736.4701 | 736.4701 | 0 | 766876.0786
2030-04-02 17:00 | 3276 | 1748.3363 | 148.5721 | 118.4114 | 23 | 100 | 6431 | 5414.3198 | -1016.6802 | 1016.6802 | 0 | 765859.3983
2030-04-02 18:00 | 3329 | 1749.8474 | 249.7275 | 0 | 22 | 98 | 6555 | 5448.5749 | -1106.4251 | 1106.4251 | 0 | 764752.9732
2030-04-02 19:00 | 3324 | 1757.4029 | 358.7857 | 0 | 22 | 98 | 6592 | 5560.1886 | -1031.8114 | 1031.8114 | 0 | 763721.1618
2030-04-02 20:00 | 3129 | 1774.0249 | 391.9774 | 0 | 23 | 98 | 6383 | 5416.0023 | -966.9977 | 966.9977 | 0 | 762754.1641
2030-04-02 21:00 | 2923 | 1775.536 | 357.2052 | 0 | 25 | 78 | 6068 | 5158.7412 | -909.2588 | 909.2588 | 0 | 761844.9053
2030-04-02 22:00 | 2609 | 1783.0915 | 328.7552 | 0 | 25 | 36 | 5514 | 4781.8467 | -732.1533 | 732.1533 | 0 | 761112.7519
2030-04-02 23:00 | 2344 | 1786.1136 | 281.3386 | 0 | 25 | 36 | 5120 | 4472.4522 | -647.5478 | 647.5478 | 0 | 760465.2042
2030-04-03 | 2065 | 1786.1136 | 202.3109 | 0 | 24 | 32 | 4741 | 4109.4245 | -631.5755 | 631.5755 | 0 | 759833.6287
2030-04-03 01:00 | 1837 | 1789.1358 | 132.7665 | 0 | 24 | 43 | 4497 | 3825.9024 | -671.0976 | 671.0976 | 0 | 759162.5311
2030-04-03 02:00 | 1813 | 1792.158 | 107.4777 | 0 | 24 | 43 | 4377 | 3779.6357 | -597.3643 | 597.3643 | 0 | 758565.1668
2030-04-03 03:00 | 1752 | 1793.6691 | 135.9276 | 0 | 25 | 42 | 4307 | 3748.5968 | -558.4032 | 558.4032 | 0 | 758006.7635
2030-04-03 04:00 | 1778 | 1795.1802 | 161.2165 | 0 | 25 | 42 | 4376 | 3801.3967 | -574.6033 | 574.6033 | 0 | 757432.1603
2030-04-03 05:00 | 2091 | 1795.1802 | 175.4415 | 0 | 25 | 42 | 4821 | 4128.6217 | -692.3783 | 692.3783 | 0 | 756739.782
2030-04-03 06:00 | 2771 | 1796.6913 | 229.1803 | 0 | 25 | 43 | 5728 | 4864.8716 | -863.1284 | 863.1284 | 0 | 755876.6536
2030-04-03 07:00 | 3328 | 1795.1802 | 373.0107 | 217.7242 | 25 | 43 | 6664 | 5781.9152 | -882.0848 | 882.0848 | 0 | 754994.5687
2030-04-03 08:00 | 3420 | 1771.0027 | 512.0995 | 928.1927 | 25 | 43 | 6827 | 6699.2949 | -127.7051 | 127.7051 | 0 | 754866.8636
2030-04-03 09:00 | 3204 | 1733.2253 | 575.3216 | 1340.7228 | 25 | 42 | 6575 | 6920.2698 | 345.2698 | 0 | 0 | 755212.1335
2030-04-03 10:00 | 3016 | 1698.4702 | 597.4494 | 1608.1035 | 25 | 42 | 6332 | 6987.023 | 655.023 | 0 | 0 | 755867.1565
2030-04-03 11:00 | 2904 | 1699.9813 | 605.3521 | 1470.5934 | 24 | 41 | 6224 | 6744.9268 | 520.9268 | 0 | 0 | 756388.0833
2030-04-03 12:00 | 2758 | 1728.6921 | 766.5686 | 1508.7907 | 21 | 41 | 6165 | 6824.0514 | 659.0514 | 0 | 0 | 757047.1347
2030-04-03 13:00 | 2611 | 1709.0478 | 1014.7156 | 1665.3993 | 11 | 41 | 6086 | 7052.1628 | 966.1628 | 0 | 0 | 758013.2974
2030-04-03 14:00 | 2543 | 1707.5367 | 1209.1237 | 1356.0017 | 11 | 40 | 6088 | 6866.6622 | 778.6622 | 0 | 0 | 758791.9596
2030-04-03 15:00 | 2551 | 1752.8696 | 1300.7959 | 1195.5734 | 11 | 31 | 6140 | 6842.2388 | 702.2388 | 0 | 0 | 759494.1984
2030-04-03 16:00 | 2693 | 1740.7808 | 1191.7376 | 1333.0834 | 16 | 26 | 6266 | 7000.6019 | 734.6019 | 0 | 0 | 760228.8003
2030-04-03 17:00 | 2884 | 1719.6255 | 1106.3877 | 305.5779 | 24 | 22 | 6442 | 6061.5911 | -380.4089 | 380.4089 | 380.4089 | 759848.3914
2030-04-03 18:00 | 2835 | 1752.8696 | 1149.0627 | 0 | 25 | 26 | 6520 | 5787.9323 | -732.0677 | 732.0677 | 0 | 759116.3236
2030-04-03 19:00 | 2826 | 1761.9361 | 1196.4793 | 0 | 24 | 25 | 6543 | 5833.4154 | -709.5846 | 709.5846 | 0 | 758406.7391
2030-04-03 20:00 | 2568 | 1772.5138 | 1266.0237 | 0 | 27 | 26 | 6313 | 5659.5375 | -653.4625 | 653.4625 | 0 | 757753.2765
2030-04-03 21:00 | 2278 | 1784.6026 | 1400.3708 | 0 | 27 | 26 | 5978 | 5515.9733 | -462.0267 | 462.0267 | 0 | 757291.2499
2030-04-03 22:00 | 1937 | 1789.1358 | 1484.1401 | 0 | 27 | 26 | 5459 | 5263.276 | -195.724 | 195.724 | 0 | 757095.5258
2030-04-03 23:00 | 1616 | 1790.6469 | 1395.6291 | 0 | 27 | 25 | 5079 | 4854.276 | -224.724 | 224.724 | 0 | 756870.8018
2030-04-04 | 1462 | 1790.6469 | 1471.4957 | 0 | 26 | 25 | 4654 | 4775.1426 | 121.1426 | 0 | 0 | 756991.9445
2030-04-04 01:00 | 1303 | 1789.1358 | 1438.3041 | 0 | 26 | 25 | 4423 | 4581.4399 | 158.4399 | 0 | 0 | 757150.3843
2030-04-04 02:00 | 1206 | 1793.6691 | 1454.1096 | 0 | 26 | 25 | 4262 | 4504.7787 | 242.7787 | 0 | 0 | 757393.1631
2030-04-04 03:00 | 1187 | 1795.1802 | 1454.1096 | 0 | 26 | 24 | 4213 | 4486.2898 | 273.2898 | 0 | 0 | 757666.4529
2030-04-04 04:00 | 1244 | 1790.6469 | 1449.3679 | 0 | 26 | 26 | 4302 | 4536.0149 | 234.0149 | 0 | 0 | 757900.4677
2030-04-04 05:00 | 1554 | 1784.6026 | 1450.9485 | 0 | 27 | 26 | 4750 | 4842.551 | 92.551 | 0 | 0 | 757993.0188
2030-04-04 06:00 | 2142 | 1780.0693 | 1493.6234 | 0 | 27 | 26 | 5609 | 5468.6927 | -140.3073 | 140.3073 | 140.3073 | 757852.7115
2030-04-04 07:00 | 2698 | 1758.9139 | 1480.979 | 634.0741 | 25 | 26 | 6548 | 6622.967 | 74.967 | 0 | 0 | 757927.6785
2030-04-04 08:00 | 2930 | 1749.8474 | 1259.7015 | 1241.41 | 24 | 25 | 6711 | 7229.9589 | 518.9589 | 0 | 0 | 758446.6374
2030-04-04 09:00 | 2843 | 1742.2919 | 1226.5098 | 1409.4779 | 25 | 23 | 6572 | 7269.2796 | 697.2796 | 0 | 0 | 759143.917
2030-04-04 10:00 | 2726 | 1734.7364 | 1379.8236 | 1306.3453 | 23 | 25 | 6474 | 7194.9053 | 720.9053 | 0 | 0 | 759864.8223
2030-04-04 11:00 | 2667 | 1721.1366 | 1389.3069 | 1432.3962 | 24 | 24 | 6411 | 7257.8397 | 846.8397 | 0 | 0 | 760711.662
2030-04-04 12:00 | 2622 | 1727.181 | 1273.9264 | 1271.9678 | 24 | 25 | 6298 | 6944.0752 | 646.0752 | 0 | 0 | 761357.7372
2030-04-04 13:00 | 2568 | 1734.7364 | 1180.6738 | 1325.4439 | 24 | 26 | 6238 | 6858.8542 | 620.8542 | 0 | 0 | 761978.5913
2030-04-04 14:00 | 2602 | 1728.6921 | 1019.4573 | 1279.6073 | 24 | 30 | 6196 | 6683.7566 | 487.7566 | 0 | 0 | 762466.3479
2030-04-04 15:00 | 2534 | 1724.1588 | 1237.5737 | 1336.9031 | 24 | 35 | 6226 | 6891.6356 | 665.6356 | 0 | 0 | 763131.9835
2030-04-04 16:00 | 2680 | 1727.181 | 1071.6155 | 1283.427 | 25 | 36 | 6308 | 6823.2235 | 515.2235 | 0 | 0 | 763647.2071
2030-04-04 17:00 | 2863 | 1734.7364 | 1030.5211 | 362.8737 | 25 | 37 | 6453 | 6053.1313 | -399.8687 | 399.8687 | 399.8687 | 763247.3383
2030-04-04 18:00 | 2945 | 1740.7808 | 1036.8434 | 0 | 26 | 37 | 6570 | 5785.6242 | -784.3758 | 784.3758 | 0 | 762462.9625
2030-04-04 19:00 | 3083 | 1781.5804 | 674.8965 | 0 | 26 | 35 | 6600 | 5600.4769 | -999.5231 | 999.5231 | 0 | 761463.4394
2030-04-04 20:00 | 2877 | 1810.2912 | 700.1854 | 0 | 26 | 37 | 6339 | 5450.4765 | -888.5235 | 888.5235 | 0 | 760574.9159
2030-04-04 21:00 | 2560 | 1816.3355 | 782.3742 | 0 | 26 | 36 | 5997 | 5220.7097 | -776.2903 | 776.2903 | 0 | 759798.6257
2030-04-04 22:00 | 2090 | 1842.0241 | 998.9101 | 0 | 26 | 37 | 5466 | 4993.9342 | -472.0658 | 472.0658 | 0 | 759326.5599
2030-04-04 23:00 | 1780 | 1848.0685 | 1145.9016 | 0 | 26 | 40 | 5070 | 4839.9701 | -230.0299 | 230.0299 | 0 | 759096.53
2030-04-05 | 1487 | 1851.0907 | 1212.2848 | 0 | 26 | 43 | 4669 | 4619.3756 | -49.6244 | 49.6244 | 0 | 759046.9055
2030-04-05 01:00 | 1377 | 1854.1129 | 1261.282 | 0 | 26 | 33 | 4450 | 4551.3949 | 101.3949 | 0 | 0 | 759148.3004
2030-04-05 02:00 | 1410 | 1855.624 | 832.9519 | 0 | 26 | 35 | 4322 | 4159.5759 | -162.4241 | 162.4241 | 162.4241 | 758985.8764
2030-04-05 03:00 | 1449 | 1852.6018 | 587.9661 | 0 | 26 | 33 | 4269 | 3948.5679 | -320.4321 | 320.4321 | 0 | 758665.4442
2030-04-05 04:00 | 1528 | 1854.1129 | 597.4494 | 0 | 26 | 31 | 4342 | 4036.5623 | -305.4377 | 305.4377 | 0 | 758360.0065
2030-04-05 05:00 | 1914 | 1852.6018 | 455.1995 | 0 | 26 | 32 | 4748 | 4279.8013 | -468.1987 | 468.1987 | 0 | 757891.8078
2030-04-05 06:00 | 2569 | 1851.0907 | 335.0774 | 0 | 26 | 33 | 5600 | 4814.1681 | -785.8319 | 785.8319 | 0 | 757105.976
2030-04-05 07:00 | 3279 | 1848.0685 | 226.0192 | 653.1727 | 26 | 34 | 6552 | 6066.2604 | -485.7396 | 485.7396 | 0 | 756620.2363
2030-04-05 08:00 | 3435 | 1845.0463 | 200.7303 | 1176.4747 | 26 | 34 | 6799 | 6717.2514 | -81.7486 | 81.7486 | 0 | 756538.4878
2030-04-05 09:00 | 3213 | 1842.0241 | 480.4884 | 1822.008 | 26 | 34 | 6680 | 7417.5205 | 737.5205 | 0 | 0 | 757276.0083
2030-04-05 10:00 | 2993 | 1840.5131 | 769.7298 | 1864.0249 | 26 | 34 | 6515 | 7527.2677 | 1012.2677 | 0 | 0 | 758288.276
2030-04-05 11:00 | 2892 | 1835.9798 | 829.7908 | 1016.0464 | 25 | 40 | 6405 | 6638.8169 | 233.8169 | 0 | 0 | 758522.0929
2030-04-05 12:00 | 2703 | 1828.4243 | 875.6269 | 882.3561 | 26 | 43 | 6271 | 6358.4072 | 87.4072 | 0 | 0 | 758609.5001
2030-04-05 13:00 | 2603 | 1823.891 | 935.6879 | 637.8938 | 25 | 42 | 6159 | 6067.4727 | -91.5273 | 91.5273 | 91.5273 | 758517.9728
2030-04-05 14:00 | 2545 | 1820.8688 | 962.5573 | 748.6657 | 26 | 39 | 6056 | 6142.0919 | 86.0919 | 0 | 0 | 758604.0647
2030-04-05 15:00 | 2509 | 1817.8466 | 929.3657 | 744.846 | 26 | 39 | 6023 | 6066.0584 | 43.0584 | 0 | 0 | 758647.1231
2030-04-05 16:00 | 2669 | 1822.3799 | 867.7241 | 821.2405 | 27 | 40 | 6177 | 6247.3445 | 70.3445 | 0 | 0 | 758717.4676
2030-04-05 17:00 | 2763 | 1828.4243 | 858.2408 | 446.9076 | 27 | 56 | 6315 | 5979.5727 | -335.4273 | 335.4273 | 335.4273 | 758382.0403
2030-04-05 18:00 | 2700 | 1839.002 | 913.5602 | 0 | 27 | 65 | 6300 | 5544.5621 | -755.4379 | 755.4379 | 0 | 757626.6024
2030-04-05 19:00 | 2758 | 1852.6018 | 825.0491 | 0 | 26 | 68 | 6347 | 5529.6509 | -817.3491 | 817.3491 | 0 | 756809.2533
2030-04-05 20:00 | 2616 | 1861.6684 | 679.6382 | 0 | 26 | 70 | 6119 | 5253.3066 | -865.6934 | 865.6934 | 0 | 755943.5599
2030-04-05 21:00 | 2457 | 1870.7349 | 651.1882 | 0 | 26 | 70 | 5853 | 5074.9231 | -778.0769 | 778.0769 | 0 | 755165.483
2030-04-05 22:00 | 2274 | 1875.2682 | 523.1633 | 0 | 25 | 72 | 5450 | 4769.4316 | -680.5684 | 680.5684 | 0 | 754484.9146
2030-04-05 23:00 | 2037 | 1873.7571 | 489.9717 | 0 | 25 | 87 | 5102 | 4512.7288 | -589.2712 | 589.2712 | 0 | 753895.6434
2030-04-06 | 1817 | 1876.7793 | 390.3968 | 0 | 25 | 79 | 4740 | 4188.1761 | -551.8239 | 551.8239 | 0 | 753343.8195
2030-04-06 01:00 | 1749 | 1881.3126 | 327.1747 | 0 | 25 | 76 | 4487 | 4058.4873 | -428.5127 | 428.5127 | 0 | 752915.3068
2030-04-06 02:00 | 1619 | 1884.3348 | 398.2996 | 0 | 25 | 74 | 4310 | 4000.6344 | -309.3656 | 309.3656 | 0 | 752605.9412
2030-04-06 03:00 | 1527 | 1887.357 | 442.5551 | 0 | 25 | 74 | 4227 | 3955.9121 | -271.0879 | 271.0879 | 0 | 752334.8532
2030-04-06 04:00 | 1546 | 1890.3792 | 410.944 | 0 | 24 | 72 | 4248 | 3943.3232 | -304.6768 | 304.6768 | 0 | 752030.1764
2030-04-06 05:00 | 1707 | 1887.357 | 341.3996 | 0 | 24 | 73 | 4490 | 4032.7566 | -457.2434 | 457.2434 | 0 | 751572.933
2030-04-06 06:00 | 1936 | 1885.8459 | 324.0136 | 0 | 25 | 74 | 4837 | 4244.8594 | -592.1406 | 592.1406 | 0 | 750980.7925
2030-04-06 07:00 | 2235 | 1885.8459 | 319.2719 | 553.8599 | 25 | 77 | 5272 | 5095.9776 | -176.0224 | 176.0224 | 0 | 750804.7701
2030-04-06 08:00 | 2562 | 1887.357 | 276.5969 | 985.4886 | 24 | 77 | 5760 | 5812.4425 | 52.4425 | 0 | 0 | 750857.2126
2030-04-06 09:00 | 2786 | 1879.8015 | 203.8915 | 1077.1619 | 24 | 86 | 6035 | 6056.8549 | 21.8549 | 0 | 0 | 750879.0675
2030-04-06 10:00 | 2767 | 1873.7571 | 156.4748 | 1069.5225 | 25 | 88 | 5993 | 5979.7545 | -13.2455 | 13.2455 | 13.2455 | 750865.822
2030-04-06 11:00 | 2657 | 1861.6684 | 214.9553 | 1027.5055 | 25 | 92 | 5860 | 5878.1292 | 18.1292 | 0 | 0 | 750883.9512
2030-04-06 12:00 | 2532 | 1852.6018 | 222.8581 | 1061.883 | 25 | 93 | 5691 | 5787.343 | 96.343 | 0 | 0 | 750980.2942
2030-04-06 13:00 | 2384 | 1848.0685 | 240.2442 | 985.4886 | 25 | 98 | 5552 | 5580.8013 | 28.8013 | 0 | 0 | 751009.0955
2030-04-06 14:00 | 2320 | 1840.5131 | 270.2747 | 1065.7028 | 25 | 88 | 5447 | 5609.4905 | 162.4905 | 0 | 0 | 751171.586
2030-04-06 15:00 | 2292 | 1834.4687 | 287.6608 | 1027.5055 | 25 | 85 | 5441 | 5551.635 | 110.635 | 0 | 0 | 751282.221
2030-04-06 16:00 | 2361 | 1832.9576 | 325.5941 | 920.5533 | 25 | 86 | 5565 | 5551.105 | -13.895 | 13.895 | 13.895 | 751268.326
2030-04-06 17:00 | 2535 | 1839.002 | 371.4302 | 114.5917 | 25 | 85 | 5786 | 4970.0238 | -815.9762 | 815.9762 | 0 | 750452.3498
2030-04-06 18:00 | 2577 | 1846.5574 | 418.8468 | 0 | 25 | 84 | 5877 | 4951.4042 | -925.5958 | 925.5958 | 0 | 749526.754
2030-04-06 19:00 | 2581 | 1857.1351 | 423.5884 | 0 | 26 | 87 | 5914 | 4974.7235 | -939.2765 | 939.2765 | 0 | 748587.4776
2030-04-06 20:00 | 2447 | 1864.6906 | 474.1662 | 0 | 26 | 92 | 5725 | 4903.8567 | -821.1433 | 821.1433 | 0 | 747766.3343
2030-04-06 21:00 | 2325 | 1867.7127 | 505.7772 | 0 | 26 | 96 | 5521 | 4820.49 | -700.51 | 700.51 | 0 | 747065.8243
2030-04-06 22:00 | 2131 | 1873.7571 | 458.3606 | 0 | 25 | 97 | 5211 | 4585.1178 | -625.8822 | 625.8822 | 0 | 746439.9421
2030-04-06 23:00 | 1964 | 1875.2682 | 336.658 | 0 | 25 | 96 | 4957 | 4296.9262 | -660.0738 | 660.0738 | 0 | 745779.8683
2030-04-07 | 1716 | 1879.8015 | 254.4692 | 0 | 25 | 87 | 4614 | 3962.2707 | -651.7293 | 651.7293 | 0 | 745128.1389
2030-04-07 01:00 | 1571 | 1881.3126 | 308.208 | 0 | 25 | 91 | 4387 | 3876.5206 | -510.4794 | 510.4794 | 0 | 744617.6596
2030-04-07 02:00 | 1488 | 1882.8237 | 333.4969 | 0 | 25 | 92 | 4225 | 3821.3206 | -403.6794 | 403.6794 | 0 | 744213.9801
2030-04-07 03:00 | 1461 | 1884.3348 | 308.208 | 0 | 25 | 92 | 4164 | 3770.5428 | -393.4572 | 393.4572 | 0 | 743820.5229
2030-04-07 04:00 | 1444 | 1893.4014 | 282.9191 | 0 | 24 | 93 | 4121 | 3737.3205 | -383.6795 | 383.6795 | 0 | 743436.8434
2030-04-07 05:00 | 1517 | 1893.4014 | 208.6331 | 0 | 24 | 96 | 4184 | 3739.0345 | -444.9655 | 444.9655 | 0 | 742991.8779
2030-04-07 06:00 | 1666 | 1884.3348 | 244.9859 | 0 | 25 | 95 | 4414 | 3915.3206 | -498.6794 | 498.6794 | 0 | 742493.1985
2030-04-07 07:00 | 1879 | 1879.8015 | 237.0831 | 473.6457 | 24 | 104 | 4836 | 4597.5303 | -238.4697 | 238.4697 | 0 | 742254.7288
2030-04-07 08:00 | 2256 | 1876.7793 | 240.2442 | 1229.9509 | 24 | 105 | 5341 | 5731.9744 | 390.9744 | 0 | 0 | 742645.7032
2030-04-07 09:00 | 2546 | 1867.7127 | 202.3109 | 1317.8045 | 25 | 106 | 5734 | 6064.8282 | 330.8282 | 0 | 0 | 742976.5313
2030-04-07 10:00 | 2628 | 1863.1795 | 150.1526 | 1122.9986 | 25 | 107 | 5822 | 5896.3307 | 74.3307 | 0 | 0 | 743050.8621
2030-04-07 11:00 | 2546 | 1858.6462 | 140.6693 | 1191.7536 | 25 | 106 | 5683 | 5868.0691 | 185.0691 | 0 | 0 | 743235.9312
2030-04-07 12:00 | 2441 | 1858.6462 | 238.6636 | 1352.182 | 19 | 108 | 5531 | 6017.4918 | 486.4918 | 0 | 0 | 743722.423
2030-04-07 13:00 | 2366 | 1854.1129 | 235.5025 | 1237.5903 | 19 | 108 | 5407 | 5820.2057 | 413.2057 | 0 | 0 | 744135.6288
2030-04-07 14:00 | 2219 | 1849.5796 | 208.6331 | 1329.2637 | 0 | 108 | 5258 | 5714.4764 | 456.4764 | 0 | 0 | 744592.1052
2030-04-07 15:00 | 2215 | 1843.5352 | 175.4415 | 1359.8215 | 0 | 108 | 5254 | 5701.7982 | 447.7982 | 0 | 0 | 745039.9033
2030-04-07 16:00 | 2282 | 1839.002 | 154.8943 | 1122.9986 | 0 | 106 | 5393 | 5504.8949 | 111.8949 | 0 | 0 | 745151.7982
2030-04-07 17:00 | 2557 | 1842.0241 | 124.8638 | 210.0848 | 0 | 107 | 5693 | 4840.9727 | -852.0273 | 852.0273 | 852.0273 | 744299.7709
2030-04-07 18:00 | 2869 | 1849.5796 | 131.186 | 0 | 0 | 109 | 6104 | 4958.7656 | -1145.2344 | 1145.2344 | 0 | 743154.5365
2030-04-07 19:00 | 3017 | 1854.1129 | 199.1498 | 0 | 17 | 109 | 6389 | 5196.2627 | -1192.7373 | 1192.7373 | 0 | 741961.7992
2030-04-07 20:00 | 2842 | 1855.624 | 325.5941 | 0 | 25 | 109 | 6176 | 5157.2181 | -1018.7819 | 1018.7819 | 0 | 740943.0173
2030-04-07 21:00 | 2607 | 1860.1573 | 385.6552 | 0 | 26 | 108 | 5821 | 4986.8124 | -834.1876 | 834.1876 | 0 | 740108.8297
2030-04-07 22:00 | 2357 | 1866.2017 | 387.2357 | 0 | 27 | 108 | 5499 | 4745.4374 | -753.5626 | 753.5626 | 0 | 739355.267
2030-04-07 23:00 | 1967 | 1873.7571 | 440.9745 | 0 | 27 | 108 | 5017 | 4416.7317 | -600.2683 | 600.2683 | 0 | 738754.9987
2030-04-08 | 1636 | 1879.8015 | 169.1193 | 0 | 29 | 106 | 4451 | 3819.9208 | -631.0792 | 631.0792 | 0 | 738123.9195
2030-04-08 01:00 | 1568 | 1881.3126 | 110.6388 | 0 | 31 | 107 | 4292 | 3697.9514 | -594.0486 | 594.0486 | 0 | 737529.8709
2030-04-08 02:00 | 1554 | 1882.8237 | 82.1888 | 0 | 29 | 106 | 4195 | 3654.0125 | -540.9875 | 540.9875 | 0 | 736988.8834
2030-04-08 03:00 | 1528 | 1882.8237 | 86.9305 | 0 | 29 | 106 | 4148 | 3632.7542 | -515.2458 | 515.2458 | 0 | 736473.6375
2030-04-08 04:00 | 1630 | 1882.8237 | 148.5721 | 0 | 30 | 107 | 4299 | 3798.3958 | -500.6042 | 500.6042 | 0 | 735973.0333
2030-04-08 05:00 | 1906 | 1869.2238 | 134.3471 | 0 | 29 | 105 | 4828 | 4043.5709 | -784.4291 | 784.4291 | 0 | 735188.6042
2030-04-08 06:00 | 2723 | 1852.6018 | 178.6026 | 0 | 30 | 105 | 5901 | 4889.2044 | -1011.7956 | 1011.7956 | 0 | 734176.8086
2030-04-08 07:00 | 3365 | 1851.0907 | 224.4387 | 618.7952 | 29 | 107 | 6805 | 6195.3245 | -609.6755 | 609.6755 | 0 | 733567.1331
2030-04-08 08:00 | 3341 | 1839.002 | 248.147 | 1103.9 | 29 | 108 | 6794 | 6669.0489 | -124.9511 | 124.9511 | 0 | 733442.182
2030-04-08 09:00 | 3152 | 1829.9354 | 279.758 | 1352.182 | 29 | 107 | 6517 | 6749.8754 | 232.8754 | 0 | 0 | 733675.0575
2030-04-08 10:00 | 2994 | 1816.3355 | 342.9802 | 1378.9201 | 29 | 75 | 6291 | 6636.2358 | 345.2358 | 0 | 0 | 734020.2933
2030-04-08 11:00 | 2925 | 1757.4029 | 401.4607 | 1294.8862 | 29 | 60 | 6167 | 6467.7497 | 300.7497 | 0 | 0 | 734321.043
2030-04-08 12:00 | 2836 | 1751.3585 | 466.2634 | 1348.3623 | 33 | 67 | 6106 | 6501.9842 | 395.9842 | 0 | 0 | 734717.0272
2030-04-08 13:00 | 2782 | 1751.3585 | 499.455 | 1352.182 | 33 | 74 | 6062 | 6491.9955 | 429.9955 | 0 | 0 | 735147.0227
2030-04-08 14:00 | 2728 | 1745.3141 | 608.5133 | 1543.1682 | 34 | 88 | 6072 | 6746.9955 | 674.9955 | 0 | 0 | 735822.0182
2030-04-08 15:00 | 2689 | 1740.7808 | 693.8632 | 1428.5765 | 35 | 90 | 6090 | 6677.2205 | 587.2205 | 0 | 0 | 736409.2387
2030-04-08 16:00 | 3027 | 1745.3141 | 591.1272 | 1027.5055 | 36 | 90 | 6343 | 6516.9468 | 173.9468 | 0 | 0 | 736583.1855
2030-04-08 17:00 | 3300 | 1755.8918 | 499.455 | 175.7073 | 35 | 72 | 6591 | 5838.0541 | -752.9459 | 752.9459 | 752.9459 | 735830.2395
2030-04-08 18:00 | 3493 | 1766.4694 | 485.23 | 0 | 35 | 69 | 6895 | 5848.6995 | -1046.3005 | 1046.3005 | 0 | 734783.939
2030-04-08 19:00 | 3270 | 1778.5582 | 461.5217 | 0 | 35 | 77 | 6604 | 5622.0799 | -981.9201 | 981.9201 | 0 | 733802.0189
2030-04-08 20:00 | 2971 | 1842.0241 | 420.4273 | 0 | 34 | 78 | 6197 | 5345.4515 | -851.5485 | 851.5485 | 0 | 732950.4704
2030-04-08 21:00 | 2699 | 1852.6018 | 420.4273 | 0 | 35 | 75 | 5883 | 5082.0291 | -800.9709 | 800.9709 | 0 | 732149.4995
2030-04-08 22:00 | 2240 | 1864.6906 | 491.5523 | 0 | 35 | 77 | 5333 | 4708.2428 | -624.7572 | 624.7572 | 0 | 731524.7424
2030-04-08 23:00 | 1959 | 1866.2017 | 512.0995 | 0 | 33 | 77 | 4996 | 4447.3011 | -548.6989 | 548.6989 | 0 | 730976.0435
2030-04-09 | 1704 | 1861.6684 | 617.9966 | 0 | 34 | 74 | 4666 | 4291.6649 | -374.3351 | 374.3351 | 0 | 730601.7084
2030-04-09 01:00 | 1584 | 1861.6684 | 758.6659 | 0 | 33 | 74 | 4463 | 4311.3342 | -151.6658 | 151.6658 | 0 | 730450.0427
2030-04-09 02:00 | 1498 | 1863.1795 | 785.5353 | 0 | 20 | 78 | 4338 | 4244.7148 | -93.2852 | 93.2852 | 0 | 730356.7574
2030-04-09 03:00 | 1403 | 1861.6684 | 885.1102 | 0 | 26 | 87 | 4289 | 4262.7786 | -26.2214 | 26.2214 | 0 | 730330.536
2030-04-09 04:00 | 1457 | 1858.6462 | 951.4935 | 0 | 32 | 89 | 4395 | 4388.1396 | -6.8604 | 6.8604 | 0 | 730323.6756
2030-04-09 05:00 | 1687 | 1851.0907 | 1032.1017 | 0 | 34 | 88 | 4776 | 4692.1924 | -83.8076 | 83.8076 | 0 | 730239.868
2030-04-09 06:00 | 2319 | 1842.0241 | 1057.3906 | 0 | 30 | 100 | 5860 | 5348.4147 | -511.5853 | 511.5853 | 0 | 729728.2827
2030-04-09 07:00 | 2848 | 1783.0915 | 1104.8072 | 439.2682 | 24 | 107 | 6683 | 6306.1668 | -376.8332 | 376.8332 | 0 | 729351.4496
2030-04-09 08:00 | 2890 | 1737.7586 | 1136.4183 | 878.5363 | 23 | 107 | 6659 | 6772.7132 | 113.7132 | 0 | 0 | 729465.1628
2030-04-09 09:00 | 2771 | 1684.8703 | 1153.8044 | 1256.6889 | 23 | 100 | 6400 | 6989.3636 | 589.3636 | 0 | 0 | 730054.5264
2030-04-09 10:00 | 2523 | 1693.9369 | 1297.6348 | 1428.5765 | 23 | 83 | 6185 | 7049.1481 | 864.1481 | 0 | 0 | 730918.6745
2030-04-09 11:00 | 2430 | 1684.8703 | 1289.732 | 1371.2806 | 24 | 84 | 6118 | 6883.8829 | 765.8829 | 0 | 0 | 731684.5574
2030-04-09 12:00 | 2417 | 1687.8925 | 1224.9293 | 1451.4948 | 23 | 84 | 6090 | 6888.3166 | 798.3166 | 0 | 0 | 732482.874
2030-04-09 13:00 | 2428 | 1684.8703 | 1221.7682 | 1184.1142 | 30 | 85 | 6135 | 6633.7527 | 498.7527 | 0 | 0 | 732981.6267
2030-04-09 14:00 | 2454 | 1678.8259 | 1161.7071 | 1168.8353 | 33 | 90 | 6134 | 6586.3684 | 452.3684 | 0 | 0 | 733433.9951
2030-04-09 15:00 | 2592 | 1672.7816 | 1014.7156 | 1256.6889 | 36 | 91 | 6211 | 6663.1861 | 452.1861 | 0 | 0 | 733886.1812
2030-04-09 16:00 | 2732 | 1680.337 | 924.624 | 1077.1619 | 36 | 90 | 6313 | 6540.123 | 227.123 | 0 | 0 | 734113.3042
2030-04-09 17:00 | 2918 | 1690.9147 | 741.2798 | 187.1664 | 35 | 89 | 6553 | 5661.3609 | -891.6391 | 891.6391 | 891.6391 | 733221.6651
2030-04-09 18:00 | 3111 | 1696.9591 | 697.0243 | 0 | 35 | 96 | 6826 | 5635.9833 | -1190.0167 | 1190.0167 | 0 | 732031.6484
2030-04-09 19:00 | 2908 | 1701.4924 | 728.6353 | 0 | 34 | 99 | 6541 | 5471.1277 | -1069.8723 | 1069.8723 | 0 | 730961.7762
2030-04-09 20:00 | 2631 | 1704.5145 | 795.0186 | 0 | 34 | 99 | 6131 | 5263.5332 | -867.4668 | 867.4668 | 0 | 730094.3093
2030-04-09 21:00 | 2304 | 1704.5145 | 967.299 | 0 | 35 | 99 | 5799 | 5109.8135 | -689.1865 | 689.1865 | 0 | 729405.1229
2030-04-09 22:00 | 1909 | 1704.5145 | 1253.3792 | 0 | 35 | 99 | 5301 | 5000.8938 | -300.1062 | 300.1062 | 0 | 729105.0166
2030-04-09 23:00 | 1749 | 1704.5145 | 1163.2877 | 0 | 35 | 95 | 4949 | 4746.8022 | -202.1978 | 202.1978 | 0 | 728902.8189
2030-04-10 | 1568 | 1701.4924 | 1095.3239 | 0 | 35 | 91 | 4609 | 4490.8162 | -118.1838 | 118.1838 | 0 | 728784.6351
2030-04-10 01:00 | 1422 | 1699.9813 | 1051.0683 | 0 | 36 | 92 | 4434 | 4301.0496 | -132.9504 | 132.9504 | 0 | 728651.6847
2030-04-10 02:00 | 1297 | 1698.4702 | 1186.996 | 0 | 35 | 88 | 4283 | 4305.4662 | 22.4662 | 0 | 0 | 728674.1508
2030-04-10 03:00 | 1294 | 1701.4924 | 1155.3849 | 0 | 36 | 88 | 4235 | 4274.8773 | 39.8773 | 0 | 0 | 728714.0281
2030-04-10 04:00 | 1361 | 1698.4702 | 1085.8405 | 0 | 36 | 88 | 4341 | 4269.3107 | -71.6893 | 71.6893 | 71.6893 | 728642.3388
2030-04-10 05:00 | 1694 | 1690.9147 | 1175.9321 | 0 | 36 | 84 | 4783 | 4680.8468 | -102.1532 | 102.1532 | 0 | 728540.1856
2030-04-10 06:00 | 2242 | 1684.8703 | 1112.7099 | 0 | 36 | 78 | 5650 | 5153.5803 | -496.4197 | 496.4197 | 0 | 728043.7659
2030-04-10 07:00 | 2805 | 1683.3592 | 1003.6517 | 183.3467 | 36 | 81 | 6442 | 5792.3577 | -649.6423 | 649.6423 | 0 | 727394.1236
2030-04-10 08:00 | 2863 | 1681.8481 | 994.1684 | 496.564 | 35 | 81 | 6488 | 6151.5806 | -336.4194 | 336.4194 | 0 | 727057.7041
2030-04-10 09:00 | 2795 | 1675.8038 | 1038.4239 | 504.2035 | 35 | 77 | 6314 | 6125.4311 | -188.5689 | 188.5689 | 0 | 726869.1352
2030-04-10 10:00 | 2669 | 1665.2261 | 1168.0293 | 603.5163 | 35 | 78 | 6234 | 6218.7717 | -15.2283 | 15.2283 | 0 | 726853.9069
2030-04-10 11:00 | 2617 | 1659.1817 | 1277.0876 | 725.7474 | 34 | 80 | 6217 | 6393.0167 | 176.0167 | 0 | 0 | 727029.9236
2030-04-10 12:00 | 2602 | 1654.6484 | 1215.446 | 660.8121 | 33 | 80 | 6201 | 6245.9065 | 44.9065 | 0 | 0 | 727074.8301
2030-04-10 13:00 | 2661 | 1653.1373 | 1028.9406 | 523.3021 | 34 | 78 | 6171 | 5978.38 | -192.62 | 192.62 | 192.62 | 726882.2101
2030-04-10 14:00 | 2799 | 1656.1595 | 613.2549 | 347.5948 | 34 | 75 | 6162 | 5525.0093 | -636.9907 | 636.9907 | 0 | 726245.2194
2030-04-10 15:00 | 2942 | 1659.1817 | 376.1718 | 362.8737 | 34 | 76 | 6205 | 5450.2272 | -754.7728 | 754.7728 | 0 | 725490.4466
2030-04-10 16:00 | 3037 | 1665.2261 | 349.3024 | 202.4453 | 34 | 76 | 6332 | 5363.9738 | -968.0262 | 968.0262 | 0 | 724522.4204
2030-04-10 17:00 | 3146 | 1677.3148 | 360.3663 | 129.8706 | 35 | 77 | 6543 | 5425.5517 | -1117.4483 | 1117.4483 | 0 | 723404.9722
2030-04-10 18:00 | 3302 | 1695.448 | 314.5302 | 0 | 35 | 80 | 6765 | 5426.9782 | -1338.0218 | 1338.0218 | 0 | 722066.9504
2030-04-10 19:00 | 3072 | 1710.5589 | 320.8524 | 0 | 34 | 82 | 6452 | 5219.4114 | -1232.5886 | 1232.5886 | 0 | 720834.3618
2030-04-10 20:00 | 2719 | 1748.3363 | 482.0689 | 0 | 34 | 83 | 6064 | 5066.4052 | -997.5948 | 997.5948 | 0 | 719836.767
2030-04-10 21:00 | 2446 | 1742.2919 | 676.4771 | 0 | 34 | 83 | 5747 | 4981.769 | -765.231 | 765.231 | 0 | 719071.536
2030-04-10 22:00 | 2168 | 1745.3141 | 802.9214 | 0 | 35 | 83 | 5285 | 4834.2355 | -450.7645 | 450.7645 | 0 | 718620.7714
2030-04-10 23:00 | 1976 | 1751.3585 | 866.1435 | 0 | 35 | 80 | 4931 | 4708.502 | -222.498 | 222.498 | 0 | 718398.2735
2030-04-11 | 2025 | 1748.3363 | 802.9214 | 0 | 35 | 71 | 4548 | 4682.2577 | 134.2577 | 0 | 0 | 718532.5311
2030-04-11 01:00 | 2009 | 1751.3585 | 785.5353 | 0 | 35 | 69 | 4396 | 4649.8938 | 253.8938 | 0 | 0 | 718786.4249
2030-04-11 02:00 | 1814 | 1752.8696 | 858.2408 | 0 | 35 | 70 | 4277 | 4530.1103 | 253.1103 | 0 | 0 | 719039.5352
2030-04-11 03:00 | 1727 | 1761.9361 | 870.8852 | 0 | 35 | 70 | 4227 | 4464.8213 | 237.8213 | 0 | 0 | 719277.3566
2030-04-11 04:00 | 1788 | 1749.8474 | 905.6574 | 0 | 35 | 74 | 4313 | 4552.5048 | 239.5048 | 0 | 0 | 719516.8613
2030-04-11 05:00 | 2021 | 1740.7808 | 896.1741 | 0 | 35 | 89 | 4753 | 4781.9549 | 28.9549 | 0 | 0 | 719545.8162
2030-04-11 06:00 | 2624 | 1734.7364 | 711.2493 | 0 | 35 | 103 | 5647 | 5207.9857 | -439.0143 | 439.0143 | 439.0143 | 719106.8019
2030-04-11 07:00 | 3168 | 1727.181 | 787.1158 | 561.4993 | 34 | 104 | 6490 | 6381.7961 | -108.2039 | 108.2039 | 0 | 718998.598
2030-04-11 08:00 | 3205 | 1721.1366 | 893.013 | 855.618 | 34 | 106 | 6641 | 6814.7675 | 173.7675 | 0 | 0 | 719172.3656
2030-04-11 09:00 | 3142 | 1713.5811 | 900.9157 | 943.4716 | 33 | 106 | 6543 | 6838.9685 | 295.9685 | 0 | 0 | 719468.334
2030-04-11 10:00 | 2966 | 1693.9369 | 991.0073 | 1069.5225 | 35 | 107 | 6472 | 6862.4667 | 390.4667 | 0 | 0 | 719858.8007
2030-04-11 11:00 | 2900 | 1712.07 | 1070.035 | 1432.3962 | 35 | 107 | 6464 | 7256.5012 | 792.5012 | 0 | 0 | 720651.3019
2030-04-11 12:00 | 3026 | 1706.0256 | 976.7823 | 1443.8554 | 33 | 106 | 6449 | 7291.6633 | 842.6633 | 0 | 0 | 721493.9653
2030-04-11 13:00 | 3089 | 1648.6041 | 821.888 | 1428.5765 | 33 | 106 | 6426 | 7127.0686 | 701.0686 | 0 | 0 | 722195.0338
2030-04-11 14:00 | 2968 | 1645.5819 | 978.3629 | 1527.8893 | 34 | 105 | 6405 | 7258.834 | 853.834 | 0 | 0 | 723048.8678
2030-04-11 15:00 | 2898 | 1657.6706 | 1267.6042 | 1653.9401 | 34 | 103 | 6468 | 7614.215 | 1146.215 | 0 | 0 | 724195.0828
2030-04-11 16:00 | 3056 | 1709.0478 | 1193.3182 | 1203.2128 | 34 | 106 | 6571 | 7301.5788 | 730.5788 | 0 | 0 | 724925.6617
2030-04-11 17:00 | 3237 | 1719.6255 | 1198.0599 | 229.1834 | 33 | 104 | 6771 | 6520.8687 | -250.1313 | 250.1313 | 250.1313 | 724675.5304
2030-04-11 18:00 | 3380 | 1724.1588 | 1092.1627 | 0 | 33 | 105 | 6940 | 6334.3215 | -605.6785 | 605.6785 | 0 | 724069.8519
2030-04-11 19:00 | 3162 | 1728.6921 | 1060.5517 | 0 | 34 | 106 | 6611 | 6091.2437 | -519.7563 | 519.7563 | 0 | 723550.0957
2030-04-11 20:00 | 2785 | 1781.5804 | 1058.9711 | 0 | 34 | 104 | 6199 | 5763.5515 | -435.4485 | 435.4485 | 0 | 723114.6471
2030-04-11 21:00 | 2620 | 1790.6469 | 900.9157 | 0 | 34 | 105 | 5852 | 5450.5627 | -401.4373 | 401.4373 | 0 | 722713.2098
2030-04-11 22:00 | 2361 | 1795.1802 | 923.0435 | 0 | 34 | 100 | 5380 | 5213.2237 | -166.7763 | 166.7763 | 0 | 722546.4335
2030-04-11 23:00 | 2214 | 1802.7357 | 904.0768 | 0 | 34 | 97 | 5047 | 5051.8125 | 4.8125 | 0 | 0 | 722551.246
2030-04-12 | 2100 | 1801.2246 | 986.2656 | 0 | 34 | 88 | 4718 | 5009.4902 | 291.4902 | 0 | 0 | 722842.7362
2030-04-12 01:00 | 1951 | 1805.7579 | 976.7823 | 0 | 35 | 86 | 4517 | 4854.5402 | 337.5402 | 0 | 0 | 723180.2764
2030-04-12 02:00 | 1883 | 1799.7135 | 907.2379 | 0 | 35 | 87 | 4392 | 4711.9514 | 319.9514 | 0 | 0 | 723500.2279
2030-04-12 03:00 | 1918 | 1801.2246 | 750.7631 | 0 | 35 | 87 | 4350 | 4591.9877 | 241.9877 | 0 | 0 | 723742.2156
2030-04-12 04:00 | 2016 | 1799.7135 | 646.4465 | 0 | 35 | 86 | 4424 | 4583.16 | 159.16 | 0 | 0 | 723901.3756
2030-04-12 05:00 | 2204 | 1793.6691 | 875.6269 | 0 | 35 | 91 | 4839 | 4999.296 | 160.296 | 0 | 0 | 724061.6716
2030-04-12 06:00 | 2631 | 1789.1358 | 796.5992 | 0 | 35 | 104 | 5669 | 5355.735 | -313.265 | 313.265 | 313.265 | 723748.4066
2030-04-12 07:00 | 3243 | 1787.6247 | 715.9909 | 229.1834 | 34 | 105 | 6556 | 6114.7991 | -441.2009 | 441.2009 | 0 | 723307.2057
2030-04-12 08:00 | 3495 | 1787.6247 | 507.3578 | 672.2713 | 34 | 102 | 6768 | 6598.2538 | -169.7462 | 169.7462 | 0 | 723137.4595
2030-04-12 09:00 | 3423 | 1796.6913 | 589.5466 | 844.1588 | 33 | 101 | 6722 | 6787.3967 | 65.3967 | 0 | 0 | 723202.8562
2030-04-12 10:00 | 3445 | 1795.1802 | 420.4273 | 821.2405 | 33 | 103 | 6647 | 6617.848 | -29.152 | 29.152 | 29.152 | 723173.7043
2030-04-12 11:00 | 3364 | 1793.6691 | 248.147 | 802.1419 | 32 | 102 | 6427 | 6341.958 | -85.042 | 85.042 | 0 | 723088.6622
2030-04-12 12:00 | 3304 | 1783.0915 | 382.494 | 775.4038 | 33 | 102 | 6462 | 6379.9893 | -82.0107 | 82.0107 | 0 | 723006.6516
2030-04-12 13:00 | 3239 | 1781.5804 | 442.5551 | 733.3869 | 33 | 105 | 6422 | 6334.5223 | -87.4777 | 87.4777 | 0 | 722919.1739
2030-04-12 14:00 | 3156 | 1789.1358 | 491.5523 | 779.2235 | 33 | 103 | 6353 | 6351.9116 | -1.0884 | 1.0884 | 0 | 722918.0855
2030-04-12 15:00 | 3075 | 1786.1136 | 709.6687 | 794.5024 | 33 | 103 | 6378 | 6501.2848 | 123.2848 | 0 | 0 | 723041.3703
2030-04-12 16:00 | 3079 | 1796.6913 | 885.1102 | 584.4176 | 33 | 104 | 6503 | 6482.2191 | -20.7809 | 20.7809 | 20.7809 | 723020.5894
2030-04-12 17:00 | 3241 | 1805.7579 | 749.1826 | 133.6903 | 32 | 104 | 6645 | 6065.6307 | -579.3693 | 579.3693 | 0 | 722441.2202
2030-04-12 18:00 | 3375 | 1819.3577 | 649.6077 | 0 | 32 | 104 | 6749 | 5979.9654 | -769.0346 | 769.0346 | 0 | 721672.1855
2030-04-12 19:00 | 3074 | 1826.9132 | 820.3075 | 0 | 31 | 104 | 6462 | 5856.2207 | -605.7793 | 605.7793 | 0 | 721066.4062
2030-04-12 20:00 | 2951 | 1837.4909 | 521.5828 | 0 | 33 | 94 | 6071 | 5437.0736 | -633.9264 | 633.9264 | 0 | 720432.4799
2030-04-12 21:00 | 2870 | 1842.0241 | 331.9163 | 0 | 33 | 90 | 5774 | 5166.9405 | -607.0595 | 607.0595 | 0 | 719825.4203
2030-04-12 22:00 | 2640 | 1848.0685 | 401.4607 | 0 | 33 | 85 | 5350 | 5007.5292 | -342.4708 | 342.4708 | 0 | 719482.9495
2030-04-12 23:00 | 2475 | 1860.1573 | 565.8383 | 0 | 32 | 84 | 5031 | 5016.9956 | -14.0044 | 14.0044 | 0 | 719468.9451
2030-04-13 | 2248 | 1858.6462 | 404.6218 | 0 | 31 | 83 | 4616 | 4625.268 | 9.268 | 0 | 0 | 719478.2131
2030-04-13 01:00 | 2113 | 1863.1795 | 320.8524 | 0 | 31 | 82 | 4395 | 4410.0319 | 15.0319 | 0 | 0 | 719493.245
2030-04-13 02:00 | 1983 | 1866.2017 | 361.9468 | 0 | 31 | 82 | 4239 | 4324.1485 | 85.1485 | 0 | 0 | 719578.3935
2030-04-13 03:00 | 1905 | 1870.7349 | 347.7219 | 0 | 31 | 82 | 4145 | 4236.4568 | 91.4568 | 0 | 0 | 719669.8503
2030-04-13 04:00 | 1999 | 1870.7349 | 208.6331 | 0 | 31 | 75 | 4187 | 4184.3681 | -2.6319 | 2.6319 | 2.6319 | 719667.2184
2030-04-13 05:00 | 2093 | 1869.2238 | 369.8496 | 0 | 31 | 72 | 4391 | 4435.0735 | 44.0735 | 0 | 0 | 719711.2918
2030-04-13 06:00 | 2362 | 1870.7349 | 535.8078 | 0 | 32 | 85 | 4817 | 4885.5427 | 68.5427 | 0 | 0 | 719779.8345
2030-04-13 07:00 | 2728 | 1864.6906 | 466.2634 | 168.0678 | 31 | 95 | 5289 | 5353.0218 | 64.0218 | 0 | 0 | 719843.8563
2030-04-13 08:00 | 2828 | 1854.1129 | 603.7716 | 775.4038 | 31 | 101 | 5700 | 6193.2883 | 493.2883 | 0 | 0 | 720337.1446
2030-04-13 09:00 | 2968 | 1842.0241 | 589.5466 | 886.1758 | 32 | 103 | 5924 | 6420.7465 | 496.7465 | 0 | 0 | 720833.8911
2030-04-13 10:00 | 2940 | 1837.4909 | 559.5161 | 870.8969 | 32 | 103 | 5887 | 6342.9038 | 455.9038 | 0 | 0 | 721289.795
2030-04-13 11:00 | 2825 | 1832.9576 | 531.0661 | 1126.8183 | 31 | 105 | 5806 | 6451.842 | 645.842 | 0 | 0 | 721935.637
2030-04-13 12:00 | 2763 | 1837.4909 | 434.6523 | 1035.145 | 31 | 105 | 5676 | 6206.2882 | 530.2882 | 0 | 0 | 722465.9252
2030-04-13 13:00 | 2713 | 1837.4909 | 442.5551 | 947.2914 | 32 | 105 | 5550 | 6077.3373 | 527.3373 | 0 | 0 | 722993.2625
2030-04-13 14:00 | 2681 | 1834.4687 | 463.1023 | 1417.1173 | 31 | 104 | 5495 | 6530.6883 | 1035.6883 | 0 | 0 | 724028.9508
2030-04-13 15:00 | 2697 | 1837.4909 | 652.7688 | 928.1927 | 31 | 103 | 5600 | 6249.4524 | 649.4524 | 0 | 0 | 724678.4031
2030-04-13 16:00 | 2809 | 1843.5352 | 753.9242 | 580.5979 | 31 | 105 | 5766 | 6123.0574 | 357.0574 | 0 | 0 | 725035.4605
2030-04-13 17:00 | 3025 | 1846.5574 | 785.5353 | 103.1325 | 32 | 106 | 6065 | 5898.2252 | -166.7748 | 166.7748 | 166.7748 | 724868.6857
2030-04-13 18:00 | 3135 | 1851.0907 | 793.4381 | 0 | 32 | 106 | 6236 | 5917.5288 | -318.4712 | 318.4712 | 0 | 724550.2145
2030-04-13 19:00 | 2982 | 1854.1129 | 670.1549 | 0 | 32 | 100 | 5933 | 5638.2678 | -294.7322 | 294.7322 | 0 | 724255.4823
2030-04-13 20:00 | 2883 | 1857.1351 | 426.7496 | 0 | 32 | 92 | 5640 | 5290.8846 | -349.1154 | 349.1154 | 0 | 723906.3669
2030-04-13 21:00 | 2803 | 1861.6684 | 308.208 | 0 | 31 | 93 | 5433 | 5096.8764 | -336.1236 | 336.1236 | 0 | 723570.2433
2030-04-13 22:00 | 2554 | 1863.1795 | 312.9497 | 0 | 29 | 94 | 5080 | 4853.1291 | -226.8709 | 226.8709 | 0 | 723343.3724
2030-04-13 23:00 | 2402 | 1867.7127 | 268.6942 | 0 | 30 | 94 | 4810 | 4662.4069 | -147.5931 | 147.5931 | 0 | 723195.7793
2030-04-14 | 2230 | 1870.7349 | 297.1441 | 0 | 30 | 83 | 4482 | 4510.8791 | 28.8791 | 0 | 0 | 723224.6584
2030-04-14 01:00 | 2122 | 1876.7793 | 276.5969 | 0 | 31 | 81 | 4277 | 4387.3763 | 110.3762 | 0 | 0 | 723335.0347
2030-04-14 02:00 | 1996 | 1873.7571 | 278.1775 | 0 | 28 | 82 | 4129 | 4257.9346 | 128.9346 | 0 | 0 | 723463.9693
2030-04-14 03:00 | 1918 | 1878.2904 | 344.5608 | 0 | 27 | 82 | 4067 | 4249.8512 | 182.8512 | 0 | 0 | 723646.8204
2030-04-14 04:00 | 1889 | 1879.8015 | 437.8134 | 0 | 27 | 84 | 4082 | 4317.6149 | 235.6149 | 0 | 0 | 723882.4354
2030-04-14 05:00 | 2059 | 1875.2682 | 417.2662 | 0 | 27 | 84 | 4276 | 4462.5345 | 186.5345 | 0 | 0 | 724068.9698
2030-04-14 06:00 | 2346 | 1872.246 | 350.883 | 0 | 27 | 84 | 4614 | 4680.129 | 66.129 | 0 | 0 | 724135.0988
2030-04-14 07:00 | 2648 | 1869.2238 | 418.8468 | 152.7889 | 28 | 86 | 5040 | 5202.8596 | 162.8596 | 0 | 0 | 724297.9584
2030-04-14 08:00 | 2855 | 1864.6906 | 420.4273 | 741.0263 | 29 | 89 | 5445 | 5999.1442 | 554.1442 | 0 | 0 | 724852.1026
2030-04-14 09:00 | 3051 | 1857.1351 | 262.3719 | 939.6519 | 28 | 94 | 5636 | 6232.1589 | 596.1589 | 0 | 0 | 725448.2615
2030-04-14 10:00 | 3019 | 1851.0907 | 222.8581 | 1325.4439 | 27 | 102 | 5577 | 6547.3928 | 970.3928 | 0 | 0 | 726418.6543
2030-04-14 11:00 | 2964 | 1848.0685 | 178.6026 | 1504.9709 | 27 | 103 | 5467 | 6625.6421 | 1158.6421 | 0 | 0 | 727577.2963
2030-04-14 12:00 | 2951 | 1843.5352 | 146.9915 | 1443.8554 | 26 | 93 | 5364 | 6504.3821 | 1140.3821 | 0 | 0 | 728717.6785
2030-04-14 13:00 | 2896 | 1839.002 | 142.2499 | 1550.8076 | 21 | 98 | 5253 | 6547.0594 | 1294.0594 | 0 | 0 | 730011.7379
2030-04-14 14:00 | 2861 | 1834.4687 | 113.7999 | 1508.7907 | 25 | 106 | 5204 | 6449.0592 | 1245.0592 | 0 | 0 | 731256.7971
2030-04-14 15:00 | 2751 | 1835.9798 | 116.961 | 1466.7737 | 26 | 106 | 5179 | 6302.7145 | 1123.7145 | 0 | 0 | 732380.5116
2030-04-14 16:00 | 2979 | 1840.5131 | 102.736 | 1176.4747 | 27 | 104 | 5526 | 6229.7238 | 703.7238 | 0 | 0 | 733084.2354
2030-04-14 17:00 | 3278 | 1851.0907 | 107.4777 | 152.7889 | 28 | 103 | 5945 | 5520.3573 | -424.6427 | 424.6427 | 424.6427 | 732659.5927
2030-04-14 18:00 | 3488 | 1860.1573 | 135.9276 | 0 | 29 | 104 | 6262 | 5617.0849 | -644.9151 | 644.9151 | 0 | 732014.6776
2030-04-14 19:00 | 3331 | 1867.7127 | 102.736 | 0 | 30 | 104 | 6009 | 5435.4488 | -573.5512 | 573.5512 | 0 | 731441.1263
2030-04-14 20:00 | 3129 | 1875.2682 | 85.3499 | 0 | 29 | 104 | 5694 | 5222.6181 | -471.3819 | 471.3819 | 0 | 730969.7445
2030-04-14 21:00 | 2924 | 1882.8237 | 77.4471 | 0 | 30 | 102 | 5425 | 5016.2708 | -408.7292 | 408.7292 | 0 | 730561.0153
2030-04-14 22:00 | 2606 | 1888.8681 | 60.061 | 0 | 30 | 100 | 4992 | 4684.9291 | -307.0709 | 307.0709 | 0 | 730253.9444
2030-04-14 23:00 | 2395 | 1890.3792 | 50.5777 | 0 | 32 | 92 | 4675 | 4459.9569 | -215.0431 | 215.0431 | 0 | 730038.9013
2030-04-15 | 2189 | 1893.4014 | 33.1916 | 0 | 31 | 83 | 4364 | 4229.593 | -134.407 | 134.407 | 0 | 729904.4943
2030-04-15 01:00 | 2058 | 1894.9125 | 41.0944 | 0 | 31 | 82 | 4206 | 4107.0069 | -98.9931 | 98.9931 | 0 | 729805.5012
2030-04-15 02:00 | 1958 | 1890.3792 | 71.1249 | 0 | 31 | 83 | 4103 | 4033.5041 | -69.4959 | 69.4959 | 0 | 729736.0053
2030-04-15 03:00 | 1915 | 1887.357 | 116.961 | 0 | 31 | 84 | 4076 | 4034.318 | -41.682 | 41.682 | 0 | 729694.3232
2030-04-15 04:00 | 1945 | 1885.8459 | 229.1803 | 0 | 31 | 85 | 4171 | 4176.0262 | 5.0262 | 0 | 0 | 729699.3494
2030-04-15 05:00 | 2187 | 1876.7793 | 368.2691 | 0 | 30 | 88 | 4639 | 4550.0484 | -88.9516 | 88.9516 | 88.9516 | 729610.3978
2030-04-15 06:00 | 2742 | 1854.1129 | 401.4607 | 0 | 32 | 103 | 5513 | 5132.5736 | -380.4264 | 380.4264 | 0 | 729229.9714
2030-04-15 07:00 | 3379 | 1805.7579 | 377.7524 | 301.7581 | 31 | 106 | 6306 | 6001.2684 | -304.7316 | 304.7316 | 0 | 728925.2398
2030-04-15 08:00 | 3610 | 1783.0915 | 289.2414 | 1126.8183 | 32 | 105 | 6560 | 6946.1512 | 386.1512 | 0 | 0 | 729311.3909
2030-04-15 09:00 | 3556 | 1769.4916 | 279.758 | 1409.4779 | 32 | 106 | 6457 | 7152.7275 | 695.7275 | 0 | 0 | 730007.1185
2030-04-15 10:00 | 3433 | 1757.4029 | 297.1441 | 1554.6273 | 31 | 110 | 6288 | 7183.1743 | 895.1743 | 0 | 0 | 730902.2928
2030-04-15 11:00 | 3406 | 1751.3585 | 384.0746 | 1466.7737 | 30 | 108 | 6222 | 7146.2068 | 924.2068 | 0 | 0 | 731826.4996
2030-04-15 12:00 | 3247 | 1745.3141 | 543.7105 | 1466.7737 | 29 | 108 | 6166 | 7139.7983 | 973.7983 | 0 | 0 | 732800.2979
2030-04-15 13:00 | 3112 | 1740.7808 | 660.6715 | 1462.954 | 26 | 107 | 6082 | 7109.4063 | 1027.4063 | 0 | 0 | 733827.7042
2030-04-15 14:00 | 3019 | 1742.2919 | 780.7936 | 1401.8384 | 28 | 106 | 6064 | 7077.924 | 1013.924 | 0 | 0 | 734841.6282
2030-04-15 15:00 | 3035 | 1740.7808 | 760.2464 | 1409.4779 | 30 | 107 | 6109 | 7082.5051 | 973.5051 | 0 | 0 | 735815.1333
2030-04-15 16:00 | 3150 | 1746.8252 | 755.5048 | 1260.5087 | 30 | 107 | 6289 | 7049.8386 | 760.8386 | 0 | 0 | 736575.9719
2030-04-15 17:00 | 3429 | 1754.3807 | 719.152 | 156.6087 | 32 | 105 | 6601 | 6196.1413 | -404.8587 | 404.8587 | 404.8587 | 736171.1133
2030-04-15 18:00 | 3658 | 1766.4694 | 704.927 | 0 | 32 | 103 | 6891 | 6264.3965 | -626.6035 | 626.6035 | 0 | 735544.5097
2030-04-15 19:00 | 3338 | 1771.0027 | 810.8242 | 0 | 32 | 98 | 6558 | 6049.8269 | -508.1731 | 508.1731 | 0 | 735036.3366
2030-04-15 20:00 | 2949 | 1775.536 | 1022.6184 | 0 | 31 | 98 | 6170 | 5876.1544 | -293.8456 | 293.8456 | 0 | 734742.4909
2030-04-15 21:00 | 2733 | 1784.6026 | 972.0407 | 0 | 34 | 99 | 5847 | 5622.6432 | -224.3568 | 224.3568 | 0 | 734518.1342
2030-04-15 22:00 | 2421 | 1792.158 | 992.5879 | 0 | 35 | 99 | 5355 | 5339.7459 | -15.2541 | 15.2541 | 0 | 734502.88
2030-04-15 23:00 | 2247 | 1792.158 | 902.4963 | 0 | 34 | 85 | 4959 | 5060.6543 | 101.6543 | 0 | 0 | 734604.5343
2030-04-16 | 2033 | 1795.1802 | 820.3075 | 0 | 34 | 70 | 4591 | 4752.4877 | 161.4877 | 0 | 0 | 734766.022
2030-04-16 01:00 | 1907 | 1795.1802 | 769.7298 | 0 | 34 | 68 | 4412 | 4573.91 | 161.91 | 0 | 0 | 734927.932
2030-04-16 02:00 | 1803 | 1795.1802 | 817.1464 | 0 | 34 | 74 | 4288 | 4523.3266 | 235.3266 | 0 | 0 | 735163.2586
2030-04-16 03:00 | 1664 | 1795.1802 | 1025.7795 | 0 | 34 | 80 | 4241 | 4598.9597 | 357.9597 | 0 | 0 | 735521.2183
2030-04-16 04:00 | 1746 | 1795.1802 | 986.2656 | 0 | 32 | 87 | 4348 | 4646.4459 | 298.4459 | 0 | 0 | 735819.6641
2030-04-16 05:00 | 2109 | 1792.158 | 960.9768 | 0 | 32 | 89 | 4815 | 4983.1348 | 168.1348 | 0 | 0 | 735987.7989
2030-04-16 06:00 | 2748 | 1786.1136 | 859.8213 | 0 | 33 | 106 | 5716 | 5532.935 | -183.065 | 183.065 | 183.065 | 735804.7339
2030-04-16 07:00 | 3227 | 1778.5582 | 848.7574 | 378.1526 | 33 | 106 | 6490 | 6371.4682 | -118.5318 | 118.5318 | 0 | 735686.2021
2030-04-16 08:00 | 3341 | 1771.0027 | 897.7546 | 1294.8862 | 33 | 103 | 6657 | 7440.6435 | 783.6435 | 0 | 0 | 736469.8456
2030-04-16 09:00 | 3316 | 1734.7364 | 855.0797 | 1417.1173 | 33 | 109 | 6540 | 7464.9334 | 924.9334 | 0 | 0 | 737394.779
2030-04-16 10:00 | 3162 | 1668.2483 | 1122.1933 | 1279.6073 | 32 | 109 | 6368 | 7373.0488 | 1005.0488 | 0 | 0 | 738399.8278
2030-04-16 11:00 | 3140 | 1671.2705 | 1210.7043 | 1252.8692 | 33 | 108 | 6314 | 7415.844 | 1101.844 | 0 | 0 | 739501.6718
2030-04-16 12:00 | 3038 | 1663.715 | 1273.9264 | 1214.672 | 32 | 108 | 6258 | 7330.3134 | 1072.3134 | 0 | 0 | 740573.9852
2030-04-16 13:00 | 3027 | 1681.8481 | 1258.1209 | 1226.1311 | 33 | 105 | 6176 | 7331.1002 | 1155.1002 | 0 | 0 | 741729.0854
2030-04-16 14:00 | 2943 | 1725.6699 | 1340.3097 | 1417.1173 | 33 | 103 | 6148 | 7562.0969 | 1414.0969 | 0 | 0 | 743143.1823
2030-04-16 15:00 | 2907 | 1730.2032 | 1360.8569 | 1313.9848 | 33 | 107 | 6202 | 7452.0448 | 1250.0448 | 0 | 0 | 744393.2271
2030-04-16 16:00 | 2970 | 1740.7808 | 1315.0208 | 1226.1311 | 33 | 106 | 6275 | 7390.9328 | 1115.9328 | 0 | 0 | 745509.16
2030-04-16 17:00 | 3225 | 1733.2253 | 1308.6986 | 84.0339 | 33 | 103 | 6568 | 6486.9579 | -81.0421 | 81.0421 | 81.0421 | 745428.1178
2030-04-16 18:00 | 3408 | 1746.8252 | 1352.9541 | 0 | 33 | 105 | 6869 | 6645.7793 | -223.2207 | 223.2207 | 0 | 745204.8972
2030-04-16 19:00 | 3154 | 1758.9139 | 1321.3431 | 0 | 33 | 104 | 6562 | 6371.257 | -190.743 | 190.743 | 0 | 745014.1542
2030-04-16 20:00 | 2882 | 1766.4694 | 1269.1848 | 0 | 33 | 104 | 6187 | 6054.6542 | -132.3458 | 132.3458 | 0 | 744881.8084
2030-04-16 21:00 | 2680 | 1772.5138 | 1231.2515 | 0 | 32 | 103 | 5876 | 5818.7653 | -57.2347 | 57.2347 | 0 | 744824.5737
2030-04-16 22:00 | 2346 | 1772.5138 | 1253.3792 | 0 | 32 | 102 | 5380 | 5505.893 | 125.893 | 0 | 0 | 744950.4667
2030-04-16 23:00 | 2178 | 1778.5582 | 1251.7987 | 0 | 32 | 94 | 5012 | 5334.3569 | 322.3569 | 0 | 0 | 745272.8236
2030-04-17 | 1912 | 1778.5582 | 1259.7015 | 0 | 32 | 85 | 4650 | 5067.2596 | 417.2596 | 0 | 0 | 745690.0832
2030-04-17 01:00 | 1737 | 1778.5582 | 1315.0208 | 0 | 32 | 86 | 4464 | 4948.579 | 484.579 | 0 | 0 | 746174.6623
2030-04-17 02:00 | 1633 | 1781.5804 | 1242.3154 | 0 | 33 | 87 | 4302 | 4776.8957 | 474.8957 | 0 | 0 | 746649.558
2030-04-17 03:00 | 1599 | 1783.0915 | 1232.832 | 0 | 33 | 86 | 4262 | 4733.9235 | 471.9235 | 0 | 0 | 747121.4815
2030-04-17 04:00 | 1691 | 1786.1136 | 1226.5098 | 0 | 34 | 86 | 4366 | 4823.6235 | 457.6235 | 0 | 0 | 747579.105
2030-04-17 05:00 | 2045 | 1780.0693 | 1117.4516 | 0 | 34 | 89 | 4806 | 5065.5209 | 259.5209 | 0 | 0 | 747838.6259
2030-04-17 06:00 | 2625 | 1774.0249 | 1234.4126 | 0 | 32 | 107 | 5677 | 5772.4375 | 95.4375 | 0 | 0 | 747934.0634
2030-04-17 07:00 | 3113 | 1761.9361 | 1232.832 | 168.0678 | 32 | 105 | 6408 | 6412.836 | 4.836 | 0 | 0 | 747938.8994
2030-04-17 08:00 | 3164 | 1740.7808 | 1291.3125 | 542.4007 | 32 | 105 | 6556 | 6875.494 | 319.494 | 0 | 0 | 748258.3934
2030-04-17 09:00 | 3100 | 1728.6921 | 1318.182 | 974.0294 | 32 | 96 | 6462 | 7248.9034 | 786.9034 | 0 | 0 | 749045.2968
2030-04-17 10:00 | 3033 | 1677.3148 | 1330.8264 | 1027.5055 | 33 | 73 | 6256 | 7174.6468 | 918.6468 | 0 | 0 | 749963.9436
2030-04-17 11:00 | 3021 | 1662.2039 | 1364.018 | 1069.5225 | 30 | 57 | 6188 | 7203.7444 | 1015.7444 | 0 | 0 | 750979.688
2030-04-17 12:00 | 2954 | 1703.0035 | 1392.468 | 1031.3253 | 31 | 52 | 6123 | 7163.7967 | 1040.7967 | 0 | 0 | 752020.4847
2030-04-17 13:00 | 2904 | 1715.0922 | 1352.9541 | 916.7336 | 29 | 58 | 6019 | 6975.7799 | 956.7799 | 0 | 0 | 752977.2647
2030-04-17 14:00 | 2893 | 1716.6033 | 1343.4708 | 905.2744 | 31 | 68 | 6040 | 6957.3485 | 917.3485 | 0 | 0 | 753894.6132
2030-04-17 15:00 | 2906 | 1718.1144 | 1315.0208 | 572.9585 | 32 | 75 | 6084 | 6619.0937 | 535.0937 | 0 | 0 | 754429.7069
2030-04-17 16:00 | 3067 | 1733.2253 | 1060.5517 | 538.581 | 30 | 79 | 6126 | 6508.358 | 382.358 | 0 | 0 | 754812.0649
2030-04-17 17:00 | 3332 | 1793.6691 | 878.788 | 68.755 | 30 | 81 | 6417 | 6184.2121 | -232.7879 | 232.7879 | 232.7879 | 754579.277
2030-04-17 18:00 | 3620 | 1814.8244 | 660.6715 | 0 | 29 | 85 | 6743 | 6209.496 | -533.504 | 533.504 | 0 | 754045.773
2030-04-17 19:00 | 3360 | 1816.3355 | 788.6964 | 0 | 30 | 92 | 6502 | 6087.0319 | -414.9681 | 414.9681 | 0 | 753630.8049
2030-04-17 20:00 | 3073 | 1820.8688 | 848.7574 | 0 | 32 | 92 | 6162 | 5866.6263 | -295.3737 | 295.3737 | 0 | 753335.4312
2030-04-17 21:00 | 2838 | 1828.4243 | 831.3714 | 0 | 32 | 93 | 5847 | 5622.7956 | -224.2044 | 224.2044 | 0 | 753111.2268
2030-04-17 22:00 | 2506 | 1839.002 | 883.5296 | 0 | 32 | 104 | 5381 | 5364.5316 | -16.4684 | 16.4684 | 0 | 753094.7584
2030-04-17 23:00 | 2208 | 1842.0241 | 1009.9739 | 0 | 32 | 104 | 5026 | 5195.9981 | 169.9981 | 0 | 0 | 753264.7565
2030-04-18 | 1915 | 1845.0463 | 1188.5765 | 0 | 32 | 91 | 4652 | 5071.6229 | 419.6229 | 0 | 0 | 753684.3794
2030-04-18 01:00 | 1692 | 1845.0463 | 1364.018 | 0 | 32 | 88 | 4466 | 5021.0644 | 555.0644 | 0 | 0 | 754239.4437
2030-04-18 02:00 | 1621 | 1846.5574 | 1269.1848 | 0 | 32 | 87 | 4338 | 4855.7422 | 517.7422 | 0 | 0 | 754757.1859
2030-04-18 03:00 | 1584 | 1845.0463 | 1232.832 | 0 | 32 | 88 | 4272 | 4781.8784 | 509.8784 | 0 | 0 | 755267.0643
2030-04-18 04:00 | 1663 | 1845.0463 | 1245.4765 | 0 | 32 | 88 | 4378 | 4873.5228 | 495.5228 | 0 | 0 | 755762.5871
2030-04-18 05:00 | 1989 | 1840.5131 | 1337.1486 | 0 | 32 | 87 | 4832 | 5285.6617 | 453.6617 | 0 | 0 | 756216.2488
2030-04-18 06:00 | 2592 | 1839.002 | 1297.6348 | 0 | 30 | 82 | 5668 | 5840.6367 | 172.6367 | 0 | 0 | 756388.8855
2030-04-18 07:00 | 3011 | 1843.5352 | 1539.4595 | 198.6256 | 31 | 81 | 6459 | 6704.6203 | 245.6203 | 0 | 0 | 756634.5058
2030-04-18 08:00 | 3122 | 1843.5352 | 1604.2622 | 611.1557 | 30 | 80 | 6656 | 7290.9532 | 634.9532 | 0 | 0 | 757269.459
2030-04-18 09:00 | 2993 | 1835.9798 | 1610.5844 | 1088.6211 | 30 | 78 | 6453 | 7636.1853 | 1183.1853 | 0 | 0 | 758452.6443
2030-04-18 10:00 | 2820 | 1826.9132 | 1661.1622 | 1023.6858 | 30 | 81 | 6206 | 7442.7612 | 1236.7612 | 0 | 0 | 759689.4055
2030-04-18 11:00 | 2755 | 1825.4021 | 1746.5121 | 882.3561 | 30 | 84 | 6132 | 7323.2702 | 1191.2702 | 0 | 0 | 760880.6757
2030-04-18 12:00 | 2713 | 1816.3355 | 1740.1898 | 1042.7844 | 30 | 75 | 6047 | 7417.3098 | 1370.3098 | 0 | 0 | 762250.9855
2030-04-18 13:00 | 2689 | 1817.8466 | 1751.2537 | 1203.2128 | 31 | 71 | 5982 | 7563.3132 | 1581.3132 | 0 | 0 | 763832.2987
2030-04-18 14:00 | 2623 | 1813.3133 | 1721.2232 | 1184.1142 | 30 | 75 | 5895 | 7446.6507 | 1551.6507 | 0 | 0 | 765383.9494
2030-04-18 15:00 | 2698 | 1811.8023 | 1762.3176 | 935.8322 | 31 | 76 | 6014 | 7314.952 | 1300.952 | 0 | 0 | 766684.9015
2030-04-18 16:00 | 2810 | 1817.8466 | 1722.8038 | 763.9446 | 30 | 76 | 6158 | 7220.595 | 1062.595 | 0 | 0 | 767747.4965
2030-04-18 17:00 | 3035 | 1835.9798 | 1658.001 | 15.2789 | 31 | 82 | 6439 | 6657.2597 | 218.2597 | 0 | 0 | 767965.7562
2030-04-18 18:00 | 3206 | 1842.0241 | 1615.3261 | 0 | 31 | 92 | 6761 | 6786.3502 | 25.3502 | 0 | 0 | 767991.1064
2030-04-18 19:00 | 3037 | 1849.5796 | 1615.3261 | 0 | 31 | 92 | 6566 | 6624.9057 | 58.9057 | 0 | 0 | 768050.0121
2030-04-18 20:00 | 2760 | 1854.1129 | 1582.1345 | 0 | 33 | 92 | 6215 | 6321.2474 | 106.2474 | 0 | 0 | 768156.2595
2030-04-18 21:00 | 2499 | 1863.1795 | 1616.9066 | 0 | 33 | 95 | 5919 | 6107.0861 | 188.0861 | 0 | 0 | 768344.3456
2030-04-18 22:00 | 2208 | 1866.2017 | 1613.7455 | 0 | 34 | 105 | 5414 | 5826.9472 | 412.9472 | 0 | 0 | 768757.2928
2030-04-18 23:00 | 1963 | 1872.246 | 1597.94 | 0 | 32 | 96 | 5047 | 5561.186 | 514.186 | 0 | 0 | 769271.4788
2030-04-19 | 1850 | 1870.7349 | 1577.3928 | 0 | 32 | 87 | 4708 | 5417.1277 | 709.1277 | 0 | 0 | 769980.6066
2030-04-19 01:00 | 1730 | 1873.7571 | 1511.0095 | 0 | 31 | 87 | 4483 | 5232.7667 | 749.7667 | 0 | 0 | 770730.3732
2030-04-19 02:00 | 1604 | 1870.7349 | 1522.0734 | 0 | 32 | 88 | 4340 | 5116.8083 | 776.8083 | 0 | 0 | 771507.1816
2030-04-19 03:00 | 1588 | 1864.6906 | 1493.6234 | 0 | 36 | 89 | 4311 | 5071.314 | 760.314 | 0 | 0 | 772267.4956
2030-04-19 04:00 | 1655 | 1861.6684 | 1515.7512 | 0 | 36 | 88 | 4420 | 5156.4196 | 736.4196 | 0 | 0 | 773003.9151
2030-04-19 05:00 | 1901 | 1858.6462 | 1512.5901 | 0 | 36 | 97 | 4858 | 5405.2363 | 547.2363 | 0 | 0 | 773551.1514
2030-04-19 06:00 | 2386 | 1845.0463 | 1523.654 | 0 | 37 | 105 | 5701 | 5896.7003 | 195.7003 | 0 | 0 | 773746.8517
2030-04-19 07:00 | 2946 | 1840.5131 | 1433.5624 | 145.1495 | 36 | 104 | 6447 | 6505.2249 | 58.2249 | 0 | 0 | 773805.0766
2030-04-19 08:00 | 3169 | 1834.4687 | 1326.0847 | 317.037 | 35 | 103 | 6728 | 6784.5904 | 56.5904 | 0 | 0 | 773861.6671
2030-04-19 09:00 | 3103 | 1826.9132 | 1300.7959 | 385.792 | 27 | 104 | 6653 | 6747.5011 | 94.5011 | 0 | 0 | 773956.1682
2030-04-19 10:00 | 2993 | 1819.3577 | 1359.2764 | 496.564 | 27 | 83 | 6503 | 6778.1981 | 275.1981 | 0 | 0 | 774231.3663
2030-04-19 11:00 | 2904 | 1810.2912 | 1346.6319 | 572.9585 | 27 | 84 | 6372 | 6744.8816 | 372.8816 | 0 | 0 | 774604.2478
2030-04-19 12:00 | 2858 | 1802.7357 | 1303.957 | 687.5502 | 27 | 92 | 6284 | 6771.2428 | 487.2428 | 0 | 0 | 775091.4907
2030-04-19 13:00 | 2815 | 1799.7135 | 1247.057 | 469.826 | 27 | 99 | 6169 | 6457.5965 | 288.5965 | 0 | 0 | 775380.0871
2030-04-19 14:00 | 2744 | 1804.2468 | 1352.9541 | 324.6765 | 24 | 100 | 6141 | 6349.8774 | 208.8774 | 0 | 0 | 775588.9645
2030-04-19 15:00 | 2744 | 1805.7579 | 1288.1514 | 190.9862 | 26 | 99 | 6157 | 6153.8955 | -3.1045 | 3.1045 | 3.1045 | 775585.86
2030-04-19 16:00 | 2832 | 1813.3133 | 1057.3906 | 95.4931 | 27 | 100 | 6180 | 5925.197 | -254.803 | 254.803 | 0 | 775331.057
2030-04-19 17:00 | 3195 | 1822.3799 | 722.3131 | 0 | 26 | 102 | 6436 | 5867.693 | -568.3069 | 568.3069 | 0 | 774762.75
2030-04-19 18:00 | 3477 | 1831.4465 | 480.4884 | 0 | 23 | 101 | 6665 | 5912.9349 | -752.0651 | 752.0651 | 0 | 774010.6849
2030-04-19 19:00 | 3161 | 1837.4909 | 698.6048 | 0 | 23 | 101 | 6390 | 5821.0957 | -568.9043 | 568.9043 | 0 | 773441.7806
2030-04-19 20:00 | 2919 | 1843.5352 | 611.6744 | 0 | 26 | 98 | 6032 | 5498.2096 | -533.7904 | 533.7904 | 0 | 772907.9902
2030-04-19 21:00 | 2817 | 1848.0685 | 354.0441 | 0 | 24 | 100 | 5733 | 5143.1126 | -589.8874 | 589.8874 | 0 | 772318.1028
2030-04-19 22:00 | 2642 | 1852.6018 | 197.5692 | 0 | 26 | 101 | 5308 | 4819.171 | -488.829 | 488.829 | 0 | 771829.2738
2030-04-19 23:00 | 2528 | 1857.1351 | 118.5415 | 0 | 28 | 99 | 4991 | 4630.6766 | -360.3234 | 360.3234 | 0 | 771468.9505
2030-04-20 | 2333 | 1857.1351 | 110.6388 | 0 | 28 | 93 | 4649 | 4421.7739 | -227.2261 | 227.2261 | 0 | 771241.7243
2030-04-20 01:00 | 2150 | 1855.624 | 113.7999 | 0 | 30 | 92 | 4425 | 4241.4239 | -183.5761 | 183.5761 | 0 | 771058.1482
2030-04-20 02:00 | 2062 | 1855.624 | 75.8666 | 0 | 30 | 93 | 4271 | 4116.4906 | -154.5094 | 154.5094 | 0 | 770903.6388
2030-04-20 03:00 | 2023 | 1854.1129 | 45.8361 | 0 | 31 | 94 | 4210 | 4047.949 | -162.051 | 162.051 | 0 | 770741.5878
2030-04-20 04:00 | 2060 | 1851.0907 | 41.0944 | 0 | 31 | 92 | 4250 | 4075.1851 | -174.8149 | 174.8149 | 0 | 770566.7729
2030-04-20 05:00 | 2146 | 1849.5796 | 83.7694 | 0 | 32 | 92 | 4450 | 4203.349 | -246.651 | 246.651 | 0 | 770320.1218
2030-04-20 06:00 | 2489 | 1845.0463 | 93.2527 | 0 | 31 | 93 | 4894 | 4551.299 | -342.701 | 342.701 | 0 | 769977.4209
2030-04-20 07:00 | 2786 | 1842.0241 | 164.3776 | 263.5609 | 30 | 93 | 5379 | 5178.9627 | -200.0373 | 200.0373 | 0 | 769777.3835
2030-04-20 08:00 | 3036 | 1839.002 | 230.7609 | 500.3837 | 33 | 104 | 5870 | 5743.1466 | -126.8534 | 126.8534 | 0 | 769650.5301
2030-04-20 09:00 | 3126 | 1837.4909 | 263.9525 | 423.9893 | 34 | 103 | 6107 | 5788.4326 | -318.5674 | 318.5674 | 0 | 769331.9627
2030-04-20 10:00 | 3083 | 1832.9576 | 331.9163 | 481.2851 | 34 | 103 | 6093 | 5866.159 | -226.841 | 226.841 | 0 | 769105.1217
2030-04-20 11:00 | 3030 | 1832.9576 | 324.0136 | 706.6488 | 33 | 102 | 6040 | 6028.6199 | -11.3801 | 11.3801 | 0 | 769093.7416
2030-04-20 12:00 | 2931 | 1831.4465 | 282.9191 | 737.2066 | 33 | 102 | 5905 | 5917.5722 | 12.5722 | 0 | 0 | 769106.3139
2030-04-20 13:00 | 2839 | 1828.4243 | 349.3024 | 733.3869 | 34 | 102 | 5736 | 5886.1136 | 150.1136 | 0 | 0 | 769256.4274
2030-04-20 14:00 | 2762 | 1835.9798 | 456.7801 | 443.0879 | 34 | 102 | 5669 | 5633.8477 | -35.1523 | 35.1523 | 35.1523 | 769221.2752
2030-04-20 15:00 | 2745 | 1839.002 | 442.5551 | 420.1696 | 35 | 100 | 5680 | 5581.7266 | -98.2734 | 98.2734 | 0 | 769123.0018
2030-04-20 16:00 | 2889 | 1849.5796 | 434.6523 | 190.9862 | 35 | 101 | 5838 | 5500.2181 | -337.7819 | 337.7819 | 0 | 768785.2199
2030-04-20 17:00 | 3155 | 1843.5352 | 516.8411 | 3.8197 | 34 | 102 | 6195 | 5655.1961 | -539.8039 | 539.8039 | 0 | 768245.4159
2030-04-20 18:00 | 3239 | 1849.5796 | 488.3912 | 0 | 35 | 102 | 6362 | 5713.9708 | -648.0292 | 648.0292 | 0 | 767597.3867
2030-04-20 19:00 | 3022 | 1852.6018 | 501.0356 | 0 | 35 | 101 | 6073 | 5511.6374 | -561.3626 | 561.3626 | 0 | 767036.0241
2030-04-20 20:00 | 2844 | 1854.1129 | 358.7857 | 0 | 35 | 99 | 5727 | 5190.8986 | -536.1014 | 536.1014 | 0 | 766499.9227
2030-04-20 21:00 | 2674 | 1855.624 | 339.8191 | 0 | 35 | 101 | 5485 | 5005.4431 | -479.5569 | 479.5569 | 0 | 766020.3658
2030-04-20 22:00 | 2456 | 1858.6462 | 298.7247 | 0 | 32 | 102 | 5135 | 4747.3709 | -387.6291 | 387.6291 | 0 | 765632.7367
2030-04-20 23:00 | 2278 | 1857.1351 | 189.6665 | 0 | 33 | 102 | 4857 | 4459.8016 | -397.1984 | 397.1984 | 0 | 765235.5383
2030-04-21 | 1991 | 1855.624 | 195.9887 | 0 | 34 | 97 | 4508 | 4173.6127 | -334.3873 | 334.3873 | 0 | 764901.1509
2030-04-21 01:00 | 1853 | 1851.0907 | 219.697 | 0 | 33 | 90 | 4283 | 4046.7877 | -236.2123 | 236.2123 | 0 | 764664.9386
2030-04-21 02:00 | 1753 | 1855.624 | 238.6636 | 0 | 33 | 89 | 4133 | 3969.2876 | -163.7124 | 163.7124 | 0 | 764501.2263
2030-04-21 03:00 | 1729 | 1855.624 | 281.3386 | 0 | 34 | 88 | 4055 | 3987.9626 | -67.0374 | 67.0374 | 0 | 764434.1889
2030-04-21 04:00 | 1749 | 1857.1351 | 222.8581 | 0 | 35 | 89 | 4056 | 3952.9932 | -103.0068 | 103.0068 | 0 | 764331.182
2030-04-21 05:00 | 1820 | 1855.624 | 189.6665 | 0 | 33 | 90 | 4236 | 3988.2905 | -247.7095 | 247.7095 | 0 | 764083.4725
2030-04-21 06:00 | 2072 | 1855.624 | 213.3748 | 0 | 33 | 90 | 4585 | 4263.9988 | -321.0012 | 321.0012 | 0 | 763762.4713
2030-04-21 07:00 | 2400 | 1852.6018 | 322.433 | 275.0201 | 33 | 98 | 5011 | 4981.0549 | -29.9451 | 29.9451 | 0 | 763732.5262
2030-04-21 08:00 | 2719 | 1848.0685 | 371.4302 | 317.037 | 34 | 97 | 5452 | 5386.5357 | -65.4643 | 65.4643 | 0 | 763667.0619
2030-04-21 09:00 | 2884 | 1837.4909 | 458.3606 | 611.1557 | 34 | 100 | 5756 | 5925.0072 | 169.0072 | 0 | 0 | 763836.0691
2030-04-21 10:00 | 2886 | 1835.9798 | 412.5246 | 859.4377 | 34 | 99 | 5744 | 6126.9421 | 382.9421 | 0 | 0 | 764219.0111
2030-04-21 11:00 | 2721 | 1828.4243 | 527.905 | 798.3221 | 34 | 99 | 5601 | 6008.6514 | 407.6514 | 0 | 0 | 764626.6626
2030-04-21 12:00 | 2653 | 1820.8688 | 554.7744 | 1077.1619 | 34 | 99 | 5514 | 6238.8052 | 724.8052 | 0 | 0 | 765351.4678
2030-04-21 13:00 | 2474 | 1817.8466 | 679.6382 | 993.128 | 33 | 98 | 5338 | 6095.6128 | 757.6128 | 0 | 0 | 766109.0806
2030-04-21 14:00 | 2453 | 1816.3355 | 723.8937 | 809.7813 | 34 | 100 | 5355 | 5937.0105 | 582.0105 | 0 | 0 | 766691.0911
2030-04-21 15:00 | 2534 | 1816.3355 | 568.9994 | 859.4377 | 33 | 101 | 5413 | 5912.7727 | 499.7727 | 0 | 0 | 767190.8638
2030-04-21 16:00 | 2615 | 1822.3799 | 769.7298 | 427.809 | 34 | 102 | 5658 | 5770.9187 | 112.9187 | 0 | 0 | 767303.7825
2030-04-21 17:00 | 3019 | 1831.4465 | 662.2521 | 19.0986 | 33 | 102 | 6127 | 5666.7972 | -460.2028 | 460.2028 | 460.2028 | 766843.5797
2030-04-21 18:00 | 3279 | 1837.4909 | 474.1662 | 0 | 34 | 101 | 6389 | 5725.657 | -663.343 | 663.343 | 0 | 766180.2367
2030-04-21 19:00 | 3082 | 1842.0241 | 385.6552 | 0 | 33 | 99 | 6096 | 5441.6793 | -654.3207 | 654.3207 | 0 | 765525.916
2030-04-21 20:00 | 2915 | 1855.624 | 284.4997 | 0 | 32 | 99 | 5811 | 5186.1237 | -624.8763 | 624.8763 | 0 | 764901.0397
2030-04-21 21:00 | 2731 | 1867.7127 | 278.1775 | 0 | 33 | 99 | 5543 | 5008.8902 | -534.1098 | 534.1098 | 0 | 764366.9299
2030-04-21 22:00 | 2378 | 1873.7571 | 335.0774 | 0 | 34 | 100 | 5088 | 4720.8346 | -367.1654 | 367.1654 | 0 | 763999.7645
2030-04-21 23:00 | 2151 | 1879.8015 | 387.2357 | 0 | 33 | 96 | 4768 | 4547.0372 | -220.9628 | 220.9628 | 0 | 763778.8017
2030-04-22 | 1768 | 1882.8237 | 701.7659 | 0 | 34 | 88 | 4427 | 4474.5896 | 47.5896 | 0 | 0 | 763826.3913
2030-04-22 01:00 | 1555 | 1884.3348 | 837.6936 | 0 | 33 | 86 | 4263 | 4396.0284 | 133.0284 | 0 | 0 | 763959.4197
2030-04-22 02:00 | 1527 | 1882.8237 | 913.5602 | 0 | 32 | 86 | 4160 | 4441.3839 | 281.3839 | 0 | 0 | 764240.8035
2030-04-22 03:00 | 1515 | 1879.8015 | 872.4658 | 0 | 31 | 86 | 4126 | 4384.2673 | 258.2673 | 0 | 0 | 764499.0708
2030-04-22 04:00 | 1651 | 1878.2904 | 703.3465 | 0 | 31 | 86 | 4230 | 4349.6369 | 119.6369 | 0 | 0 | 764618.7077
2030-04-22 05:00 | 1973 | 1872.246 | 733.377 | 0 | 32 | 90 | 4700 | 4700.623 | 0.62304 | 0 | 0 | 764619.3307
2030-04-22 06:00 | 2684 | 1860.1573 | 709.6687 | 0 | 29 | 97 | 5595 | 5379.826 | -215.174 | 215.174 | 215.174 | 764404.1567
2030-04-22 07:00 | 3377 | 1852.6018 | 734.9576 | 359.054 | 28 | 95 | 6417 | 6446.6134 | 29.6134 | 0 | 0 | 764433.7701
2030-04-22 08:00 | 3603 | 1845.0463 | 497.8745 | 508.0232 | 27 | 95 | 6609 | 6575.944 | -33.056 | 33.056 | 33.056 | 764400.7141
2030-04-22 09:00 | 3451 | 1835.9798 | 453.619 | 664.6318 | 26 | 100 | 6482 | 6531.2306 | 49.2306 | 0 | 0 | 764449.9446
2030-04-22 10:00 | 3342 | 1764.9583 | 388.8163 | 783.0433 | 26 | 104 | 6276 | 6408.8178 | 132.8178 | 0 | 0 | 764582.7625
2030-04-22 11:00 | 3358 | 1801.2246 | 347.7219 | 1264.3284 | 26 | 104 | 6286 | 6901.2748 | 615.2748 | 0 | 0 | 765198.0373
2030-04-22 12:00 | 3211 | 1822.3799 | 429.9107 | 1184.1142 | 26 | 103 | 6173 | 6776.4048 | 603.4048 | 0 | 0 | 765801.4421
2030-04-22 13:00 | 3080 | 1820.8688 | 477.3273 | 1508.7907 | 25 | 102 | 6028 | 7013.9868 | 985.9868 | 0 | 0 | 766787.4288
2030-04-22 14:00 | 3157 | 1823.891 | 501.0356 | 1375.1003 | 25 | 101 | 6081 | 6983.0269 | 902.0269 | 0 | 0 | 767689.4558
2030-04-22 15:00 | 3176 | 1820.8688 | 646.4465 | 1046.6042 | 25 | 101 | 6172 | 6815.9195 | 643.9195 | 0 | 0 | 768333.3753
2030-04-22 16:00 | 3170 | 1823.891 | 821.888 | 985.4886 | 28 | 103 | 6323 | 6932.2676 | 609.2676 | 0 | 0 | 768942.6429
2030-04-22 17:00 | 3277 | 1831.4465 | 1408.2735 | 22.9183 | 29 | 103 | 6796 | 6671.6384 | -124.3616 | 124.3616 | 124.3616 | 768818.2813
2030-04-22 18:00 | 3326 | 1839.002 | 1536.2984 | 0 | 30 | 103 | 7075 | 6834.3004 | -240.6996 | 240.6996 | 0 | 768577.5816
2030-04-22 19:00 | 3132 | 1843.5352 | 1501.5262 | 0 | 30 | 103 | 6813 | 6610.0614 | -202.9386 | 202.9386 | 0 | 768374.6431
2030-04-22 20:00 | 2907 | 1848.0685 | 1315.0208 | 0 | 30 | 102 | 6408 | 6202.0894 | -205.9106 | 205.9106 | 0 | 768168.7325
2030-04-22 21:00 | 2741 | 1855.624 | 1047.9072 | 0 | 29 | 99 | 6039 | 5772.5312 | -266.4688 | 266.4688 | 0 | 767902.2637
2030-04-22 22:00 | 2444 | 1869.2238 | 831.3714 | 0 | 26 | 102 | 5483 | 5272.5952 | -210.4048 | 210.4048 | 0 | 767691.8589
2030-04-22 23:00 | 2254 | 1878.2904 | 616.416 | 0 | 28 | 94 | 5089 | 4870.7064 | -218.2936 | 218.2936 | 0 | 767473.5653
2030-04-23 | 2008 | 1882.8237 | 561.0966 | 0 | 31 | 90 | 4713 | 4572.9203 | -140.0797 | 140.0797 | 0 | 767333.4856
2030-04-23 01:00 | 1910 | 1884.3348 | 410.944 | 0 | 32 | 89 | 4504 | 4326.2788 | -177.7212 | 177.7212 | 0 | 767155.7645
2030-04-23 02:00 | 1821 | 1888.8681 | 335.0774 | 0 | 31 | 89 | 4368 | 4164.9455 | -203.0545 | 203.0545 | 0 | 766952.71
2030-04-23 03:00 | 1829 | 1891.8903 | 273.4358 | 0 | 29 | 85 | 4325 | 4108.3261 | -216.6739 | 216.6739 | 0 | 766736.036
2030-04-23 04:00 | 1954 | 1894.9125 | 208.6331 | 0 | 31 | 85 | 4455 | 4173.5456 | -281.4544 | 281.4544 | 0 | 766454.5816
2030-04-23 05:00 | 2353 | 1896.4235 | 173.8609 | 0 | 33 | 86 | 4979 | 4542.2845 | -436.7155 | 436.7155 | 0 | 766017.8661
2030-04-23 06:00 | 3078 | 1890.3792 | 154.8943 | 0 | 31 | 79 | 5885 | 5233.2734 | -651.7266 | 651.7266 | 0 | 765366.1395
2030-04-23 07:00 | 3756 | 1881.3126 | 161.2165 | 137.51 | 35 | 78 | 6744 | 6049.0391 | -694.9609 | 694.9609 | 0 | 764671.1787
2030-04-23 08:00 | 3843 | 1872.246 | 175.4415 | 404.8907 | 34 | 77 | 6887 | 6406.5782 | -480.4218 | 480.4218 | 0 | 764190.7568
2030-04-23 09:00 | 3627 | 1863.1795 | 211.7942 | 481.2851 | 34 | 77 | 6632 | 6294.2588 | -337.7412 | 337.7412 | 0 | 763853.0157
2030-04-23 10:00 | 3377 | 1849.5796 | 275.0164 | 954.9308 | 34 | 77 | 6302 | 6567.5268 | 265.5268 | 0 | 0 | 764118.5424
2030-04-23 11:00 | 3323 | 1842.0241 | 342.9802 | 1069.5225 | 33 | 79 | 6223 | 6689.5268 | 466.5268 | 0 | 0 | 764585.0693
2030-04-23 12:00 | 3180 | 1828.4243 | 518.4217 | 1004.5872 | 32 | 72 | 6134 | 6635.4332 | 501.4332 | 0 | 0 | 765086.5025
2030-04-23 13:00 | 3054 | 1823.891 | 648.0271 | 981.6689 | 32 | 72 | 6036 | 6611.587 | 575.587 | 0 | 0 | 765662.0894
2030-04-23 14:00 | 2914 | 1814.8244 | 760.2464 | 1115.3592 | 31 | 71 | 5915 | 6706.43 | 791.43 | 0 | 0 | 766453.5195
2030-04-23 15:00 | 2972 | 1817.8466 | 744.4409 | 958.7505 | 31 | 73 | 6033 | 6597.038 | 564.038 | 0 | 0 | 767017.5575
2030-04-23 16:00 | 3067 | 1823.891 | 845.5963 | 660.8121 | 28 | 75 | 6186 | 6500.2995 | 314.2995 | 0 | 0 | 767331.857
2030-04-23 17:00 | 3377 | 1840.5131 | 918.3018 | 0 | 15 | 77 | 6584 | 6227.8149 | -356.1851 | 356.1851 | 356.1851 | 766975.6718
2030-04-23 18:00 | 3600 | 1855.624 | 964.1379 | 0 | 23 | 77 | 6926 | 6519.7619 | -406.2381 | 406.2381 | 0 | 766569.4337
2030-04-23 19:00 | 3370 | 1864.6906 | 1068.4544 | 0 | 27 | 77 | 6687 | 6407.145 | -279.855 | 279.855 | 0 | 766289.5787
2030-04-23 20:00 | 3042 | 1872.246 | 1193.3182 | 0 | 28 | 81 | 6383 | 6216.5642 | -166.4358 | 166.4358 | 0 | 766123.143
2030-04-23 21:00 | 2768 | 1876.7793 | 1296.0542 | 0 | 33 | 80 | 6102 | 6053.8335 | -48.1665 | 48.1665 | 0 | 766074.9765
2030-04-23 22:00 | 2296 | 1882.8237 | 1405.1124 | 0 | 34 | 81 | 5558 | 5698.9361 | 140.9361 | 0 | 0 | 766215.9126
2030-04-23 23:00 | 1989 | 1885.8459 | 1503.1068 | 0 | 27 | 81 | 5151 | 5485.9526 | 334.9526 | 0 | 0 | 766550.8652
2030-04-24 | 1658 | 1888.8681 | 1525.2345 | 0 | 15 | 82 | 4739 | 5169.1026 | 430.1026 | 0 | 0 | 766980.9678
2030-04-24 01:00 | 1460 | 1888.8681 | 1545.7817 | 0 | 12 | 82 | 4528 | 4988.6498 | 460.6498 | 0 | 0 | 767441.6176
2030-04-24 02:00 | 1374 | 1887.357 | 1550.5234 | 0 | 16 | 76 | 4396 | 4903.8804 | 507.8804 | 0 | 0 | 767949.498
2030-04-24 03:00 | 1335 | 1888.8681 | 1593.1983 | 0 | 19 | 75 | 4352 | 4911.0664 | 559.0664 | 0 | 0 | 768508.5644
2030-04-24 04:00 | 1384 | 1890.3792 | 1609.0039 | 0 | 27 | 77 | 4467 | 4987.383 | 520.383 | 0 | 0 | 769028.9474
2030-04-24 05:00 | 1740 | 1887.357 | 1678.5482 | 0 | 31 | 86 | 4954 | 5422.9052 | 468.9052 | 0 | 0 | 769497.8526
2030-04-24 06:00 | 2431 | 1881.3126 | 1725.9649 | 0 | 32 | 85 | 5895 | 6155.2775 | 260.2775 | 0 | 0 | 769758.1301
2030-04-24 07:00 | 3019 | 1884.3348 | 1656.4205 | 275.0201 | 33 | 89 | 6704 | 6956.7754 | 252.7754 | 0 | 0 | 770010.9055
2030-04-24 08:00 | 3160 | 1881.3126 | 1593.1983 | 1058.0633 | 32 | 99 | 6903 | 7823.5743 | 920.5743 | 0 | 0 | 770931.4797
2030-04-24 09:00 | 3031 | 1869.2238 | 1597.94 | 1088.6211 | 33 | 103 | 6686 | 7722.785 | 1036.785 | 0 | 0 | 771968.2647
2030-04-24 10:00 | 2882 | 1807.269 | 1574.2317 | 1168.8353 | 32 | 103 | 6436 | 7567.336 | 1131.336 | 0 | 0 | 773099.6006
2030-04-24 11:00 | 2783 | 1793.6691 | 1588.4567 | 1122.9986 | 35 | 102 | 6270 | 7425.1244 | 1155.1244 | 0 | 0 | 774254.725
2030-04-24 12:00 | 2699 | 1813.3133 | 1560.0067 | 1103.9 | 35 | 103 | 6149 | 7314.2201 | 1165.2201 | 0 | 0 | 775419.9451
2030-04-24 13:00 | 2622 | 1835.9798 | 1599.5206 | 1080.9817 | 35 | 105 | 6058 | 7278.482 | 1220.482 | 0 | 0 | 776640.4271
2030-04-24 14:00 | 2611 | 1834.4687 | 1484.1401 | 1008.4069 | 34 | 103 | 5991 | 7075.0157 | 1084.0157 | 0 | 0 | 777724.4428
2030-04-24 15:00 | 2725 | 1839.002 | 1321.3431 | 542.4007 | 34 | 102 | 6045 | 6563.7457 | 518.7457 | 0 | 0 | 778243.1885
2030-04-24 16:00 | 2812 | 1845.0463 | 1375.0819 | 370.5131 | 35 | 105 | 6169 | 6542.6414 | 373.6414 | 0 | 0 | 778616.8299
2030-04-24 17:00 | 3109 | 1861.6684 | 1315.0208 | 3.8197 | 34 | 103 | 6510 | 6426.5089 | -83.4911 | 83.4911 | 83.4911 | 778533.3388
2030-04-24 18:00 | 3366 | 1870.7349 | 1302.3764 | 0 | 34 | 101 | 6842 | 6674.1114 | -167.8886 | 167.8886 | 0 | 778365.4502
2030-04-24 19:00 | 3130 | 1876.7793 | 1375.0819 | 0 | 34 | 103 | 6618 | 6518.8612 | -99.1388 | 99.1388 | 0 | 778266.3114
2030-04-24 20:00 | 2785 | 1885.8459 | 1446.2068 | 0 | 34 | 103 | 6271 | 6254.0527 | -16.9473 | 16.9473 | 0 | 778249.3641
2030-04-24 21:00 | 2546 | 1891.8903 | 1479.3985 | 0 | 34 | 101 | 6003 | 6052.2887 | 49.2887 | 0 | 0 | 778298.6528
2030-04-24 22:00 | 2189 | 1893.4014 | 1498.3651 | 0 | 34 | 100 | 5540 | 5714.7665 | 174.7665 | 0 | 0 | 778473.4193
2030-04-24 23:00 | 1977 | 1893.4014 | 1356.1153 | 0 | 33 | 98 | 5147 | 5357.5166 | 210.5166 | 0 | 0 | 778683.9359
2030-04-25 | 1706 | 1896.4235 | 1392.468 | 0 | 33 | 100 | 4730 | 5127.8915 | 397.8915 | 0 | 0 | 779081.8274
2030-04-25 01:00 | 1511 | 1900.9568 | 1476.2373 | 0 | 33 | 97 | 4512 | 5018.1942 | 506.1942 | 0 | 0 | 779588.0216
2030-04-25 02:00 | 1343 | 1905.4901 | 1575.8122 | 0 | 34 | 89 | 4363 | 4947.3024 | 584.3024 | 0 | 0 | 780172.3239
2030-04-25 03:00 | 1344 | 1905.4901 | 1529.9762 | 0 | 34 | 88 | 4296 | 4901.4663 | 605.4663 | 0 | 0 | 780777.7902
2030-04-25 04:00 | 1353 | 1902.4679 | 1536.2984 | 0 | 33 | 89 | 4323 | 4913.7663 | 590.7663 | 0 | 0 | 781368.5566
2030-04-25 05:00 | 1484 | 1899.4457 | 1537.8789 | 0 | 33 | 102 | 4535 | 5056.3247 | 521.3247 | 0 | 0 | 781889.8812
2030-04-25 06:00 | 1702 | 1890.3792 | 1635.8733 | 0 | 34 | 102 | 4910 | 5364.2525 | 454.2525 | 0 | 0 | 782344.1337
2030-04-25 07:00 | 1961 | 1888.8681 | 1640.615 | 53.4761 | 34 | 101 | 5318 | 5678.9591 | 360.9591 | 0 | 0 | 782705.0928
2030-04-25 08:00 | 2247 | 1882.8237 | 1591.6178 | 248.282 | 34 | 104 | 5680 | 6107.7235 | 427.7235 | 0 | 0 | 783132.8163
2030-04-25 09:00 | 2425 | 1876.7793 | 1547.3623 | 618.7952 | 33 | 106 | 5876 | 6606.9367 | 730.9367 | 0 | 0 | 783863.7531
2030-04-25 10:00 | 2407 | 1849.5796 | 1580.5539 | 1122.9986 | 33 | 107 | 5890 | 7100.1321 | 1210.1321 | 0 | 0 | 785073.8852
2030-04-25 11:00 | 2349 | 1866.2017 | 1571.0706 | 1222.3114 | 34 | 106 | 5821 | 7148.5837 | 1327.5837 | 0 | 0 | 786401.4689
2030-04-25 12:00 | 2258 | 1860.1573 | 1708.5788 | 1306.3453 | 34 | 101 | 5730 | 7268.0814 | 1538.0814 | 0 | 0 | 787939.5503
2030-04-25 13:00 | 2199 | 1839.002 | 1651.6788 | 1275.7875 | 34 | 95 | 5595 | 7094.4683 | 1499.4683 | 0 | 0 | 789439.0186
2030-04-25 14:00 | 2138 | 1855.624 | 1691.1927 | 1306.3453 | 33 | 74 | 5514 | 7098.162 | 1584.162 | 0 | 0 | 791023.1806
2030-04-25 15:00 | 2195 | 1854.1129 | 1722.8038 | 1390.3792 | 34 | 60 | 5612 | 7256.2959 | 1644.2959 | 0 | 0 | 792667.4765
2030-04-25 16:00 | 2326 | 1854.1129 | 1716.4815 | 844.1588 | 34 | 59 | 5813 | 6833.7533 | 1020.7533 | 0 | 0 | 793688.2298
2030-04-25 17:00 | 2597 | 1858.6462 | 1737.0287 | 11.4592 | 33 | 59 | 6193 | 6296.1341 | 103.1341 | 0 | 0 | 793791.3638
2030-04-25 18:00 | 2773 | 1861.6684 | 1673.8066 | 0 | 33 | 60 | 6473 | 6401.475 | -71.525 | 71.525 | 71.525 | 793719.8388
2030-04-25 19:00 | 2644 | 1858.6462 | 1544.2012 | 0 | 34 | 59 | 6201 | 6139.8473 | -61.1527 | 61.1527 | 0 | 793658.6862
2030-04-25 20:00 | 2425 | 1855.624 | 1577.3928 | 0 | 35 | 59 | 5896 | 5952.0168 | 56.0168 | 0 | 0 | 793714.7029
2030-04-25 21:00 | 2290 | 1852.6018 | 1462.0124 | 0 | 35 | 62 | 5631 | 5701.6142 | 70.6142 | 0 | 0 | 793785.3171
2030-04-25 22:00 | 1947 | 1852.6018 | 1529.9762 | 0 | 35 | 62 | 5186 | 5426.578 | 240.578 | 0 | 0 | 794025.8951
2030-04-25 23:00 | 1722 | 1855.624 | 1643.7761 | 0 | 36 | 62 | 4852 | 5319.4001 | 467.4001 | 0 | 0 | 794493.2951
2030-04-26 | 1460 | 1861.6684 | 1564.7484 | 0 | 36 | 59 | 4492 | 4981.4167 | 489.4167 | 0 | 0 | 794982.7119
2030-04-26 01:00 | 1341 | 1861.6684 | 1582.1345 | 0 | 34 | 74 | 4323 | 4892.8028 | 569.8028 | 0 | 0 | 795552.5147
2030-04-26 02:00 | 1246 | 1860.1573 | 1653.2594 | 0 | 34 | 77 | 4203 | 4870.4167 | 667.4167 | 0 | 0 | 796219.9314
2030-04-26 03:00 | 1206 | 1857.1351 | 1665.9038 | 0 | 33 | 79 | 4180 | 4841.0389 | 661.0389 | 0 | 0 | 796880.9703
2030-04-26 04:00 | 1260 | 1857.1351 | 1708.5788 | 0 | 32 | 79 | 4258 | 4936.7139 | 678.7139 | 0 | 0 | 797559.6841
2030-04-26 05:00 | 1522 | 1851.0907 | 1626.39 | 0 | 30 | 82 | 4595 | 5111.4807 | 516.4807 | 0 | 0 | 798076.1648
2030-04-26 06:00 | 2020 | 1846.5574 | 1639.0344 | 0 | 33 | 93 | 5308 | 5631.5918 | 323.5918 | 0 | 0 | 798399.7566
2030-04-26 07:00 | 2511 | 1845.0463 | 1688.0316 | 118.4114 | 34 | 92 | 6055 | 6288.4893 | 233.4893 | 0 | 0 | 798633.246
2030-04-26 08:00 | 2774 | 1848.0685 | 1697.5149 | 706.6488 | 36 | 95 | 6442 | 7157.2322 | 715.2322 | 0 | 0 | 799348.4782
2030-04-26 09:00 | 2742 | 1843.5352 | 1722.8038 | 874.7166 | 36 | 100 | 6431 | 7319.0556 | 888.0556 | 0 | 0 | 800236.5338
2030-04-26 10:00 | 2683 | 1835.9798 | 1776.5426 | 1187.9339 | 35 | 101 | 6343 | 7619.4563 | 1276.4563 | 0 | 0 | 801512.99
2030-04-26 11:00 | 2643 | 1835.9798 | 1789.187 | 1180.2945 | 35 | 97 | 6250 | 7580.4613 | 1330.4613 | 0 | 0 | 802843.4513
2030-04-26 12:00 | 2678 | 1835.9798 | 1631.1316 | 1348.3623 | 36 | 90 | 6116 | 7619.4737 | 1503.4737 | 0 | 0 | 804346.925
2030-04-26 13:00 | 2548 | 1832.9576 | 1692.7732 | 1378.9201 | 35 | 90 | 5970 | 7577.6509 | 1607.6509 | 0 | 0 | 805954.5759
2030-04-26 14:00 | 2489 | 1834.4687 | 1669.0649 | 1451.4948 | 35 | 92 | 5887 | 7571.0284 | 1684.0284 | 0 | 0 | 807638.6043
2030-04-26 15:00 | 2474 | 1834.4687 | 1725.9649 | 1275.7875 | 35 | 92 | 5924 | 7437.2211 | 1513.2211 | 0 | 0 | 809151.8254
2030-04-26 16:00 | 2543 | 1845.0463 | 1669.0649 | 767.7644 | 35 | 91 | 6057 | 6950.8756 | 893.8756 | 0 | 0 | 810045.701
2030-04-26 17:00 | 2969 | 1849.5796 | 1511.0095 | 0 | 35 | 92 | 6465 | 6456.5891 | -8.4109 | 8.4109 | 8.4109 | 810037.2901
2030-04-26 18:00 | 3323 | 1855.624 | 1175.9321 | 0 | 36 | 96 | 6712 | 6486.5561 | -225.4439 | 225.4439 | 0 | 809811.8462
2030-04-26 19:00 | 3219 | 1860.1573 | 872.4658 | 0 | 36 | 102 | 6444 | 6089.623 | -354.377 | 354.377 | 0 | 809457.4693
2030-04-26 20:00 | 2861 | 1867.7127 | 1149.0627 | 0 | 36 | 101 | 6131 | 6014.7754 | -116.2246 | 116.2246 | 0 | 809341.2447
2030-04-26 21:00 | 2641 | 1876.7793 | 1128.5155 | 0 | 36 | 101 | 5892 | 5783.2948 | -108.7052 | 108.7052 | 0 | 809232.5395
2030-04-26 22:00 | 2339 | 1885.8459 | 954.6546 | 0 | 36 | 100 | 5471 | 5315.5004 | -155.4996 | 155.4996 | 0 | 809077.0399
2030-04-26 23:00 | 2271 | 1893.4014 | 589.5466 | 0 | 35 | 99 | 5146 | 4887.948 | -258.052 | 258.052 | 0 | 808818.9879
2030-04-27 | 2025 | 1894.9125 | 516.8411 | 0 | 35 | 98 | 4781 | 4569.7536 | -211.2464 | 211.2464 | 0 | 808607.7415
2030-04-27 01:00 | 1875 | 1899.4457 | 385.6552 | 0 | 35 | 100 | 4554 | 4295.1009 | -258.8991 | 258.8991 | 0 | 808348.8424
2030-04-27 02:00 | 1759 | 1903.979 | 335.0774 | 0 | 35 | 97 | 4409 | 4130.0564 | -278.9436 | 278.9436 | 0 | 808069.8988
2030-04-27 03:00 | 1740 | 1899.4457 | 333.4969 | 0 | 35 | 90 | 4340 | 4097.9426 | -242.0574 | 242.0574 | 0 | 807827.8414
2030-04-27 04:00 | 1789 | 1897.9346 | 316.1108 | 0 | 35 | 87 | 4389 | 4125.0454 | -263.9546 | 263.9546 | 0 | 807563.8868
2030-04-27 05:00 | 2035 | 1897.9346 | 275.0164 | 0 | 35 | 87 | 4617 | 4329.951 | -287.049 | 287.049 | 0 | 807276.8379
2030-04-27 06:00 | 2395 | 1896.4235 | 322.433 | 0 | 36 | 88 | 5097 | 4737.8565 | -359.1435 | 359.1435 | 0 | 806917.6944
2030-04-27 07:00 | 2848 | 1897.9346 | 344.5608 | 282.6595 | 35 | 90 | 5657 | 5498.1549 | -158.8451 | 158.8451 | 0 | 806758.8493
2030-04-27 08:00 | 3132 | 1891.8903 | 335.0774 | 1252.8692 | 35 | 98 | 6033 | 6744.8369 | 711.8369 | 0 | 0 | 807470.6862
2030-04-27 09:00 | 3214 | 1882.8237 | 331.9163 | 1432.3962 | 36 | 98 | 6143 | 6995.1362 | 852.1362 | 0 | 0 | 808322.8224
2030-04-27 10:00 | 2978 | 1878.2904 | 485.23 | 1401.8384 | 35 | 97 | 5930 | 6875.3589 | 945.3589 | 0 | 0 | 809268.1813
2030-04-27 11:00 | 2758 | 1870.7349 | 619.5771 | 1317.8045 | 35 | 100 | 5701 | 6701.1166 | 1000.1166 | 0 | 0 | 810268.2979
2030-04-27 12:00 | 2600 | 1867.7127 | 665.4132 | 1168.8353 | 36 | 100 | 5498 | 6437.9612 | 939.9612 | 0 | 0 | 811208.2591
2030-04-27 13:00 | 2303 | 1866.2017 | 886.6907 | 1214.672 | 36 | 96 | 5271 | 6402.5644 | 1131.5644 | 0 | 0 | 812339.8235
2030-04-27 14:00 | 2294 | 1858.6462 | 1068.4544 | 1207.0325 | 35 | 88 | 5326 | 6551.1332 | 1225.1332 | 0 | 0 | 813564.9566
2030-04-27 15:00 | 2352 | 1855.624 | 1111.1294 | 1008.4069 | 35 | 84 | 5404 | 6446.1603 | 1042.1603 | 0 | 0 | 814607.1169
2030-04-27 16:00 | 2499 | 1860.1573 | 1125.3544 | 702.8291 | 35 | 86 | 5651 | 6308.3407 | 657.3407 | 0 | 0 | 815264.4577
2030-04-27 17:00 | 2952 | 1869.2238 | 954.6546 | 3.8197 | 35 | 96 | 6200 | 5910.6981 | -289.3019 | 289.3019 | 289.3019 | 814975.1558
2030-04-27 18:00 | 3269 | 1876.7793 | 750.7631 | 0 | 35 | 99 | 6522 | 6030.5424 | -491.4576 | 491.4576 | 0 | 814483.6982
2030-04-27 19:00 | 3110 | 1887.357 | 681.2187 | 0 | 35 | 99 | 6297 | 5812.5757 | -484.4243 | 484.4243 | 0 | 813999.2739
2030-04-27 20:00 | 2920 | 1894.9125 | 687.5409 | 0 | 35 | 99 | 6048 | 5636.4534 | -411.5466 | 411.5466 | 0 | 813587.7273
2030-04-27 21:00 | 2811 | 1896.4235 | 538.9689 | 0 | 35 | 99 | 5805 | 5380.3924 | -424.6076 | 424.6076 | 0 | 813163.1197
2030-04-27 22:00 | 2519 | 1900.9568 | 466.2634 | 0 | 35 | 103 | 5402 | 5024.2202 | -377.7798 | 377.7798 | 0 | 812785.34
2030-04-27 23:00 | 2349 | 1902.4679 | 376.1718 | 0 | 35 | 103 | 5089 | 4765.6398 | -323.3602 | 323.3602 | 0 | 812461.9797
2030-04-28 | 2191 | 1905.4901 | 290.8219 | 0 | 34 | 104 | 4732 | 4525.312 | -206.688 | 206.688 | 0 | 812255.2918
2030-04-28 01:00 | 1981 | 1907.0012 | 256.0497 | 0 | 34 | 100 | 4502 | 4278.0509 | -223.9491 | 223.9491 | 0 | 812031.3427
2030-04-28 02:00 | 1834 | 1907.0012 | 230.7609 | 0 | 34 | 101 | 4365 | 4106.7621 | -258.2379 | 258.2379 | 0 | 811773.1048
2030-04-28 03:00 | 1784 | 1905.4901 | 203.8915 | 0 | 34 | 100 | 4284 | 4027.3816 | -256.6184 | 256.6184 | 0 | 811516.4863
2030-04-28 04:00 | 1799 | 1905.4901 | 188.0859 | 0 | 33 | 101 | 4296 | 4026.576 | -269.424 | 269.424 | 0 | 811247.0624
2030-04-28 05:00 | 2011 | 1905.4901 | 184.9248 | 0 | 24 | 90 | 4491 | 4215.4149 | -275.5851 | 275.5851 | 0 | 810971.4773
2030-04-28 06:00 | 2377 | 1902.4679 | 181.7637 | 0 | 18 | 88 | 4880 | 4567.2316 | -312.7684 | 312.7684 | 0 | 810658.7089
2030-04-28 07:00 | 2765 | 1899.4457 | 188.0859 | 118.4114 | 21 | 89 | 5371 | 5080.9431 | -290.0569 | 290.0569 | 0 | 810368.652
2030-04-28 08:00 | 3068 | 1896.4235 | 164.3776 | 565.319 | 23 | 88 | 5759 | 5805.1202 | 46.1202 | 0 | 0 | 810414.7721
2030-04-28 09:00 | 3097 | 1887.357 | 139.0887 | 737.2066 | 21 | 98 | 5862 | 5979.6523 | 117.6523 | 0 | 0 | 810532.4244
2030-04-28 10:00 | 2930 | 1878.2904 | 118.5415 | 710.4685 | 22 | 99 | 5673 | 5758.3005 | 85.3005 | 0 | 0 | 810617.7249
2030-04-28 11:00 | 2759 | 1867.7127 | 131.186 | 867.0772 | 22 | 98 | 5483 | 5744.9759 | 261.9759 | 0 | 0 | 810879.7008
2030-04-28 12:00 | 2663 | 1860.1573 | 148.5721 | 989.3083 | 23 | 99 | 5336 | 5783.0377 | 447.0377 | 0 | 0 | 811326.7385
2030-04-28 13:00 | 2620 | 1858.6462 | 110.6388 | 821.2405 | 24 | 96 | 5210 | 5530.5254 | 320.5254 | 0 | 0 | 811647.2639
2030-04-28 14:00 | 2573 | 1855.624 | 64.8027 | 851.7983 | 25 | 97 | 5164 | 5467.225 | 303.225 | 0 | 0 | 811950.4889
2030-04-28 15:00 | 2668 | 1852.6018 | 52.1583 | 744.846 | 25 | 99 | 5284 | 5441.6061 | 157.6061 | 0 | 0 | 812108.095
2030-04-28 16:00 | 2882 | 1854.1129 | 60.061 | 496.564 | 26 | 101 | 5619 | 5419.738 | -199.262 | 199.262 | 199.262 | 811908.8329
2030-04-28 17:00 | 3367 | 1864.6906 | 99.5749 | 7.6394 | 27 | 102 | 6269 | 5467.9049 | -801.0951 | 801.0951 | 0 | 811107.7379
2030-04-28 18:00 | 3611 | 1875.2682 | 194.4081 | 0 | 32 | 102 | 6679 | 5814.6764 | -864.3236 | 864.3236 | 0 | 810243.4142
2030-04-28 19:00 | 3383 | 1885.8459 | 229.1803 | 0 | 33 | 103 | 6431 | 5634.0262 | -796.9738 | 796.9738 | 0 | 809446.4404
2030-04-28 20:00 | 3117 | 1885.8459 | 224.4387 | 0 | 33 | 103 | 6102 | 5363.2845 | -738.7155 | 738.7155 | 0 | 808707.7249
2030-04-28 21:00 | 2936 | 1890.3792 | 169.1193 | 0 | 33 | 104 | 5804 | 5132.4984 | -671.5016 | 671.5016 | 0 | 808036.2234
2030-04-28 22:00 | 2507 | 1897.9346 | 132.7665 | 0 | 34 | 103 | 5263 | 4674.7012 | -588.2988 | 588.2988 | 0 | 807447.9245
2030-04-28 23:00 | 2205 | 1899.4457 | 143.8304 | 0 | 33 | 102 | 4901 | 4383.2761 | -517.7239 | 517.7239 | 0 | 806930.2007
2030-04-29 | 1922 | 1900.9568 | 161.2165 | 0 | 33 | 103 | 4569 | 4120.1733 | -448.8267 | 448.8267 | 0 | 806481.374
2030-04-29 01:00 | 1783 | 1902.4679 | 164.3776 | 0 | 32 | 103 | 4366 | 3984.8455 | -381.1545 | 381.1545 | 0 | 806100.2195
2030-04-29 02:00 | 1709 | 1900.9568 | 183.3443 | 0 | 32 | 92 | 4265 | 3917.3011 | -347.6989 | 347.6989 | 0 | 805752.5206
2030-04-29 03:00 | 1636 | 1900.9568 | 208.6331 | 0 | 32 | 90 | 4184 | 3867.5899 | -316.4101 | 316.4101 | 0 | 805436.1106
2030-04-29 04:00 | 1761 | 1899.4457 | 243.4053 | 0 | 31 | 90 | 4360 | 4024.851 | -335.149 | 335.149 | 0 | 805100.9616
2030-04-29 05:00 | 2125 | 1882.8237 | 292.4025 | 0 | 32 | 104 | 4884 | 4436.2262 | -447.7738 | 447.7738 | 0 | 804653.1878
2030-04-29 06:00 | 3076 | 1699.9813 | 322.433 | 0 | 31 | 107 | 5984 | 5236.4143 | -747.5857 | 747.5857 | 0 | 803905.602
2030-04-29 07:00 | 3820 | 1654.6484 | 282.9191 | 45.8367 | 31 | 105 | 7057 | 5939.4043 | -1117.5957 | 1117.5957 | 0 | 802788.0063
2030-04-29 08:00 | 3820 | 1656.1595 | 312.9497 | 286.4792 | 33 | 99 | 7081 | 6207.5884 | -873.4116 | 873.4116 | 0 | 801914.5947
2030-04-29 09:00 | 3597 | 1650.1151 | 260.7914 | 1245.2298 | 32 | 101 | 6778 | 6886.1363 | 108.1363 | 0 | 0 | 802022.731
2030-04-29 10:00 | 3364 | 1641.0486 | 199.1498 | 1168.8353 | 32 | 97 | 6456 | 6502.0337 | 46.0337 | 0 | 0 | 802068.7647
2030-04-29 11:00 | 3239 | 1639.5375 | 210.2137 | 1249.0495 | 33 | 95 | 6274 | 6465.8006 | 191.8006 | 0 | 0 | 802260.5653
2030-04-29 12:00 | 3222 | 1630.4709 | 197.5692 | 1027.5055 | 33 | 95 | 6171 | 6205.5457 | 34.5457 | 0 | 0 | 802295.111
2030-04-29 13:00 | 3144 | 1628.9598 | 214.9553 | 947.2914 | 33 | 97 | 6077 | 6065.2065 | -11.7935 | 11.7935 | 11.7935 | 802283.3175
2030-04-29 14:00 | 3094 | 1625.9376 | 222.8581 | 974.0294 | 33 | 97 | 6005 | 6046.8252 | 41.8252 | 0 | 0 | 802325.1427
2030-04-29 15:00 | 3162 | 1622.9154 | 251.3081 | 1329.2637 | 32 | 100 | 6114 | 6497.4872 | 383.4872 | 0 | 0 | 802708.6299
2030-04-29 16:00 | 3281 | 1628.9598 | 290.8219 | 614.9754 | 32 | 99 | 6381 | 5946.7572 | -434.2428 | 434.2428 | 434.2428 | 802274.3871
2030-04-29 17:00 | 3708 | 1633.4931 | 314.5302 | 3.8197 | 33 | 100 | 6950 | 5792.8431 | -1157.1569 | 1157.1569 | 0 | 801117.2301
2030-04-29 18:00 | 3930 | 1638.0264 | 368.2691 | 0 | 32 | 99 | 7263 | 6067.2955 | -1195.7045 | 1195.7045 | 0 | 799921.5256
2030-04-29 19:00 | 3681 | 1642.5597 | 339.8191 | 0 | 32 | 99 | 6936 | 5794.3788 | -1141.6212 | 1141.6212 | 0 | 798779.9043
2030-04-29 20:00 | 3387 | 1647.093 | 286.0803 | 0 | 33 | 99 | 6549 | 5452.1732 | -1096.8268 | 1096.8268 | 0 | 797683.0776
2030-04-29 21:00 | 3097 | 1651.6262 | 286.0803 | 0 | 33 | 101 | 6195 | 5168.7065 | -1026.2935 | 1026.2935 | 0 | 796656.7841
2030-04-29 22:00 | 2725 | 1678.8259 | 276.5969 | 0 | 34 | 93 | 5627 | 4807.4229 | -819.5771 | 819.5771 | 0 | 795837.2069
2030-04-29 23:00 | 2364 | 1810.2912 | 305.0469 | 0 | 33 | 94 | 5203 | 4606.3381 | -596.6619 | 596.6619 | 0 | 795240.545
2030-04-30 | 1992 | 1866.2017 | 374.5913 | 0 | 33 | 105 | 4818 | 4370.7929 | -447.2071 | 447.2071 | 0 | 794793.3379
2030-04-30 01:00 | 1795 | 1872.246 | 403.0412 | 0 | 34 | 106 | 4596 | 4210.2873 | -385.7127 | 385.7127 | 0 | 794407.6252
2030-04-30 02:00 | 1709 | 1873.7571 | 393.5579 | 0 | 33 | 105 | 4473 | 4114.3151 | -358.685 | 358.685 | 0 | 794048.9403
2030-04-30 03:00 | 1651 | 1875.2682 | 428.3301 | 0 | 34 | 102 | 4424 | 4090.5983 | -333.4017 | 333.4017 | 0 | 793715.5386
2030-04-30 04:00 | 1710 | 1876.7793 | 442.5551 | 0 | 34 | 101 | 4515 | 4164.3344 | -350.6656 | 350.6656 | 0 | 793364.873
2030-04-30 05:00 | 2119 | 1876.7793 | 431.4912 | 0 | 34 | 100 | 5018 | 4561.2705 | -456.7295 | 456.7295 | 0 | 792908.1435
2030-04-30 06:00 | 2966 | 1873.7571 | 439.394 | 0 | 34 | 100 | 6085 | 5413.1511 | -671.8489 | 671.8489 | 0 | 792236.2946
2030-04-30 07:00 | 3646 | 1869.2238 | 469.4245 | 19.0986 | 34 | 102 | 7078 | 6139.747 | -938.253 | 938.253 | 0 | 791298.0416
2030-04-30 08:00 | 3636 | 1861.6684 | 445.7162 | 213.9045 | 34 | 89 | 7074 | 6280.2891 | -793.7109 | 793.7109 | 0 | 790504.3307
2030-04-30 09:00 | 3367 | 1852.6018 | 404.6218 | 546.2204 | 36 | 84 | 6698 | 6290.444 | -407.556 | 407.556 | 0 | 790096.7747
2030-04-30 10:00 | 3162 | 1843.5352 | 412.5246 | 649.3529 | 36 | 81 | 6416 | 6184.4128 | -231.5872 | 231.5872 | 0 | 789865.1875
2030-04-30 11:00 | 2993 | 1842.0241 | 482.0689 | 508.0232 | 36 | 80 | 6245 | 5941.1163 | -303.8837 | 303.8837 | 0 | 789561.3037
2030-04-30 12:00 | 2951 | 1831.4465 | 584.8049 | 611.1557 | 36 | 59 | 6119 | 6073.4071 | -45.5929 | 45.5929 | 0 | 789515.7109
2030-04-30 13:00 | 2893 | 1828.4243 | 636.9632 | 676.091 | 36 | 65 | 6039 | 6135.4785 | 96.4785 | 0 | 0 | 789612.1894
2030-04-30 14:00 | 2839 | 1819.3577 | 709.6687 | 679.9107 | 36 | 69 | 6012 | 6152.9372 | 140.9372 | 0 | 0 | 789753.1265
2030-04-30 15:00 | 2888 | 1819.3577 | 788.6964 | 702.8291 | 36 | 68 | 6044 | 6302.8832 | 258.8832 | 0 | 0 | 790012.0097
2030-04-30 16:00 | 3109 | 1832.9576 | 761.827 | 175.7073 | 36 | 81 | 6343 | 5996.4918 | -346.5082 | 346.5082 | 346.5082 | 789665.5016
2030-04-30 17:00 | 3438 | 1849.5796 | 787.1158 | 0 | 36 | 85 | 6821 | 6195.6955 | -625.3045 | 625.3045 | 0 | 789040.197
2030-04-30 18:00 | 3696 | 1855.624 | 790.277 | 0 | 35 | 85 | 7170 | 6461.9009 | -708.0991 | 708.0991 | 0 | 788332.098
2030-04-30 19:00 | 3477 | 1858.6462 | 802.9214 | 0 | 36 | 90 | 6904 | 6264.5676 | -639.4324 | 639.4324 | 0 | 787692.6655
2030-04-30 20:00 | 3148 | 1864.6906 | 828.2102 | 0 | 35 | 99 | 6530 | 5974.9008 | -555.0992 | 555.0992 | 0 | 787137.5663
2030-04-30 21:00 | 2807 | 1863.1795 | 910.399 | 0 | 34 | 98 | 6166 | 5712.5785 | -453.4215 | 453.4215 | 0 | 786684.1449
2030-04-30 22:00 | 2289 | 1872.246 | 1035.2628 | 0 | 35 | 100 | 5587 | 5331.5088 | -255.4912 | 255.4912 | 0 | 786428.6537
2030-04-30 23:00 | 1912 | 1876.7793 | 1104.8072 | 0 | 34 | 101 | 5164 | 5028.5865 | -135.4135 | 135.4135 | 0 | 786293.2402
2030-05-01 | 1611 | 1881.3126 | 1122.1933 | 0 | 31 | 111 | 4782 | 4756.5059 | -25.4941 | 25.4941 | 0 | 786267.7461
2030-05-01 01:00 | 1427 | 1884.3348 | 1152.2238 | 0 | 30 | 111 | 4574 | 4604.5586 | 30.5586 | 0 | 0 | 786298.3047
2030-05-01 02:00 | 1330 | 1888.8681 | 1126.9349 | 0 | 28 | 111 | 4423 | 4484.803 | 61.803 | 0 | 0 | 786360.1077
2030-05-01 03:00 | 1319 | 1882.8237 | 1128.5155 | 0 | 25 | 110 | 4380 | 4465.3392 | 85.3392 | 0 | 0 | 786445.4468
2030-05-01 04:00 | 1410 | 1884.3348 | 1104.8072 | 0 | 22 | 110 | 4478 | 4531.142 | 53.142 | 0 | 0 | 786498.5888
2030-05-01 05:00 | 1805 | 1881.3126 | 997.3295 | 0 | 21 | 112 | 4938 | 4816.6421 | -121.3579 | 121.3579 | 121.3579 | 786377.2309
2030-05-01 06:00 | 2677 | 1873.7571 | 975.2018 | 0 | 1 | 112 | 6017 | 5638.9589 | -378.0411 | 378.0411 | 0 | 785999.1898
2030-05-01 07:00 | 3329 | 1864.6906 | 1133.2571 | 15.2789 | 0 | 112 | 7021 | 6454.2266 | -566.7734 | 566.7734 | 0 | 785432.4164
2030-05-01 08:00 | 3308 | 1822.3799 | 1185.4154 | 190.9862 | 0 | 95 | 7044 | 6601.7815 | -442.2185 | 442.2185 | 0 | 784990.1979
2030-05-01 09:00 | 3065 | 1814.8244 | 1215.446 | 423.9893 | 0 | 90 | 6766 | 6609.2597 | -156.7403 | 156.7403 | 0 | 784833.4576
2030-05-01 10:00 | 2888 | 1793.6691 | 1307.1181 | 611.1557 | 0 | 99 | 6581 | 6698.9429 | 117.9429 | 0 | 0 | 784951.4005
2030-05-01 11:00 | 2790 | 1780.0693 | 1370.3402 | 656.9924 | 0 | 112 | 6478 | 6709.4019 | 231.4019 | 0 | 0 | 785182.8024
2030-05-01 12:00 | 2777 | 1780.0693 | 1284.9903 | 614.9754 | 0 | 112 | 6375 | 6569.035 | 194.035 | 0 | 0 | 785376.8374
2030-05-01 13:00 | 2752 | 1780.0693 | 1243.8959 | 634.0741 | 0 | 111 | 6299 | 6521.0392 | 222.0392 | 0 | 0 | 785598.8767
2030-05-01 14:00 | 2855 | 1786.1136 | 1104.8072 | 637.8938 | 0 | 108 | 6281 | 6491.8146 | 210.8146 | 0 | 0 | 785809.6913
2030-05-01 15:00 | 3055 | 1786.1136 | 810.8242 | 626.4346 | 0 | 109 | 6410 | 6387.3724 | -22.6276 | 22.6276 | 22.6276 | 785787.0637
2030-05-01 16:00 | 3347 | 1789.1358 | 556.355 | 374.3329 | 0 | 108 | 6680 | 6174.8237 | -505.1763 | 505.1763 | 0 | 785281.8874
2030-05-01 17:00 | 3749 | 1798.2024 | 422.0079 | 0 | 0 | 108 | 7126 | 6077.2103 | -1048.7897 | 1048.7897 | 0 | 784233.0977
2030-05-01 18:00 | 3774 | 1804.2468 | 548.4522 | 0 | 0 | 106 | 7329 | 6232.699 | -1096.301 | 1096.301 | 0 | 783136.7967
2030-05-01 19:00 | 3698 | 1834.4687 | 358.7857 | 0 | 0 | 106 | 7041 | 5997.2544 | -1043.7456 | 1043.7456 | 0 | 782093.0511
2030-05-01 20:00 | 3327 | 1851.0907 | 629.0605 | 0 | 0 | 101 | 6647 | 5908.1512 | -738.8488 | 738.8488 | 0 | 781354.2022
2030-05-01 21:00 | 2920 | 1849.5796 | 844.0158 | 0 | 0 | 98 | 6266 | 5711.5954 | -554.4046 | 554.4046 | 0 | 780799.7976
2030-05-01 22:00 | 2248 | 1854.1129 | 1297.6348 | 0 | 0 | 97 | 5656 | 5496.7477 | -159.2523 | 159.2523 | 0 | 780640.5453
2030-05-01 23:00 | 1902 | 1866.2017 | 1248.6376 | 0 | 0 | 97 | 5219 | 5113.8392 | -105.1608 | 105.1608 | 0 | 780535.3845
2030-05-02 | 1630 | 1875.2682 | 1028.9406 | 0 | 0 | 101 | 4820 | 4635.2088 | -184.7912 | 184.7912 | 0 | 780350.5933
2030-05-02 01:00 | 1419 | 1876.7793 | 1177.5127 | 0 | 0 | 107 | 4599 | 4580.292 | -18.708 | 18.708 | 0 | 780331.8853
2030-05-02 02:00 | 1392 | 1876.7793 | 1081.0989 | 0 | 0 | 107 | 4459 | 4456.8782 | -2.1218 | 2.1218 | 0 | 780329.7635
2030-05-02 03:00 | 1475 | 1876.7793 | 938.849 | 0 | 0 | 108 | 4406 | 4398.6283 | -7.3717 | 7.3717 | 0 | 780322.3918
2030-05-02 04:00 | 1602 | 1881.3126 | 725.4742 | 0 | 0 | 94 | 4512 | 4302.7868 | -209.2132 | 209.2132 | 0 | 780113.1787
2030-05-02 05:00 | 1990 | 1881.3126 | 564.2577 | 0 | 0 | 85 | 4960 | 4520.5703 | -439.4297 | 439.4297 | 0 | 779673.749
2030-05-02 06:00 | 2797 | 1873.7571 | 521.5828 | 0 | 0 | 86 | 6002 | 5278.3399 | -723.6601 | 723.6601 | 0 | 778950.0889
2030-05-02 07:00 | 3561 | 1872.246 | 415.6857 | 103.1325 | 0 | 86 | 7025 | 6038.0642 | -986.9358 | 986.9358 | 0 | 777963.1532
2030-05-02 08:00 | 3671 | 1866.2017 | 300.3052 | 576.7782 | 0 | 86 | 7126 | 6500.2851 | -625.7149 | 625.7149 | 0 | 777337.4383
2030-05-02 09:00 | 3367 | 1857.1351 | 240.2442 | 985.4886 | 0 | 83 | 6695 | 6532.8679 | -162.1321 | 162.1321 | 0 | 777175.3061
2030-05-02 10:00 | 3245 | 1851.0907 | 221.2775 | 1000.7675 | 0 | 87 | 6444 | 6405.1357 | -38.8643 | 38.8643 | 0 | 777136.4419
2030-05-02 11:00 | 3228 | 1846.5574 | 246.5664 | 1256.6889 | 0 | 87 | 6365 | 6664.8128 | 299.8128 | 0 | 0 | 777436.2546
2030-05-02 12:00 | 3138 | 1840.5131 | 251.3081 | 1256.6889 | 0 | 86 | 6259 | 6572.5101 | 313.5101 | 0 | 0 | 777749.7647
2030-05-02 13:00 | 3127 | 1839.002 | 224.4387 | 1394.199 | 0 | 85 | 6182 | 6669.6396 | 487.6396 | 0 | 0 | 778237.4043
2030-05-02 14:00 | 3158 | 1837.4909 | 244.9859 | 1260.5087 | 0 | 88 | 6131 | 6588.9854 | 457.9854 | 0 | 0 | 778695.3896
2030-05-02 15:00 | 3206 | 1837.4909 | 235.5025 | 1359.8215 | 0 | 89 | 6178 | 6727.8148 | 549.8148 | 0 | 0 | 779245.2045
2030-05-02 16:00 | 3196 | 1846.5574 | 398.2996 | 889.9955 | 0 | 88 | 6402 | 6418.8525 | 16.8525 | 0 | 0 | 779262.057
2030-05-02 17:00 | 3622 | 1858.6462 | 414.1051 | 0 | 0 | 86 | 7003 | 5980.7513 | -1022.2487 | 1022.2487 | 1022.2487 | 778239.8083
2030-05-02 18:00 | 3937 | 1861.6684 | 456.7801 | 0 | 0 | 87 | 7421 | 6342.4485 | -1078.5515 | 1078.5515 | 0 | 777161.2568
2030-05-02 19:00 | 3689 | 1866.2017 | 512.0995 | 0 | 0 | 88 | 7173 | 6155.3011 | -1017.6989 | 1017.6989 | 0 | 776143.5579
2030-05-02 20:00 | 3308 | 1870.7349 | 687.5409 | 0 | 0 | 88 | 6816 | 5954.2759 | -861.7241 | 861.7241 | 0 | 775281.8338
2030-05-02 21:00 | 3055 | 1876.7793 | 731.7965 | 0 | 0 | 89 | 6466 | 5752.5758 | -713.4242 | 713.4242 | 0 | 774568.4095
2030-05-02 22:00 | 2541 | 1882.8237 | 913.5602 | 0 | 0 | 93 | 5809 | 5430.3839 | -378.6161 | 378.6161 | 0 | 774189.7934
2030-05-02 23:00 | 2128 | 1888.8681 | 1033.6823 | 0 | 0 | 95 | 5349 | 5145.5503 | -203.4497 | 203.4497 | 0 | 773986.3437
2030-05-03 | 1817 | 1890.3792 | 997.3295 | 0 | 0 | 96 | 4937 | 4800.7087 | -136.2913 | 136.2913 | 0 | 773850.0524
2030-05-03 01:00 | 1697 | 1891.8903 | 853.4991 | 0 | 0 | 97 | 4703 | 4539.3894 | -163.6106 | 163.6106 | 0 | 773686.4418
2030-05-03 02:00 | 1642 | 1896.4235 | 877.2074 | 0 | 0 | 97 | 4558 | 4512.631 | -45.369 | 45.369 | 0 | 773641.0727
2030-05-03 03:00 | 1604 | 1891.8903 | 893.013 | 0 | 0 | 105 | 4526 | 4493.9032 | -32.0968 | 32.0968 | 0 | 773608.976
2030-05-03 04:00 | 1642 | 1893.4014 | 867.7241 | 0 | 0 | 111 | 4651 | 4514.1254 | -136.8746 | 136.8746 | 0 | 773472.1014
2030-05-03 05:00 | 2122 | 1885.8459 | 640.1243 | 0 | 0 | 115 | 5174 | 4762.9702 | -411.0298 | 411.0298 | 0 | 773061.0716
2030-05-03 06:00 | 3052 | 1879.8015 | 395.1385 | 0 | 0 | 112 | 6269 | 5438.94 | -830.06 | 830.06 | 0 | 772231.0116
2030-05-03 07:00 | 3828 | 1876.7793 | 387.2357 | 38.1972 | 0 | 111 | 7345 | 6241.2123 | -1103.7877 | 1103.7877 | 0 | 771127.2239
2030-05-03 08:00 | 3824 | 1872.246 | 324.0136 | 301.7581 | 0 | 109 | 7384 | 6431.0177 | -952.9823 | 952.9823 | 0 | 770174.2416
2030-05-03 09:00 | 3554 | 1860.1573 | 202.3109 | 343.7751 | 0 | 110 | 6966 | 6070.2433 | -895.7567 | 895.7567 | 0 | 769278.4848
2030-05-03 10:00 | 3316 | 1849.5796 | 128.0249 | 1218.4917 | 0 | 108 | 6602 | 6620.0962 | 18.0962 | 0 | 0 | 769296.581
2030-05-03 11:00 | 3188 | 1843.5352 | 146.9915 | 1130.6381 | 0 | 108 | 6405 | 6417.1648 | 12.1648 | 0 | 0 | 769308.7458
2030-05-03 12:00 | 3122 | 1840.5131 | 165.9582 | 1153.5564 | 0 | 108 | 6249 | 6390.0276 | 141.0276 | 0 | 0 | 769449.7734
2030-05-03 13:00 | 2998 | 1843.5352 | 256.0497 | 840.3391 | 0 | 109 | 6152 | 6046.9241 | -105.0759 | 105.0759 | 105.0759 | 769344.6975
2030-05-03 14:00 | 2872 | 1842.0241 | 403.0412 | 1035.145 | 0 | 108 | 6080 | 6260.2104 | 180.2104 | 0 | 0 | 769524.9079
2030-05-03 15:00 | 2841 | 1835.9798 | 393.5579 | 641.7135 | 0 | 109 | 6075 | 5821.2512 | -253.7488 | 253.7488 | 253.7488 | 769271.1591
2030-05-03 16:00 | 3039 | 1840.5131 | 475.7467 | 423.9893 | 0 | 113 | 6341 | 5892.2491 | -448.751 | 448.751 | 0 | 768822.4081
2030-05-03 17:00 | 3424 | 1852.6018 | 464.6828 | 0 | 0 | 113 | 6849 | 5854.2847 | -994.7153 | 994.7153 | 0 | 767827.6928
2030-05-03 18:00 | 3649 | 1858.6462 | 550.0328 | 0 | 0 | 114 | 7151 | 6171.6789 | -979.3211 | 979.3211 | 0 | 766848.3717
2030-05-03 19:00 | 3605 | 1863.1795 | 444.1356 | 0 | 0 | 107 | 6892 | 6019.3151 | -872.6849 | 872.6849 | 0 | 765975.6868
2030-05-03 20:00 | 3378 | 1869.2238 | 338.2385 | 0 | 0 | 114 | 6538 | 5699.4624 | -838.5376 | 838.5376 | 0 | 765137.1492
2030-05-03 21:00 | 3156 | 1876.7793 | 335.0774 | 0 | 0 | 115 | 6250 | 5482.8567 | -767.1433 | 767.1433 | 0 | 764370.006
2030-05-03 22:00 | 2740 | 1879.8015 | 338.2385 | 0 | 0 | 115 | 5723 | 5073.04 | -649.96 | 649.96 | 0 | 763720.046
2030-05-03 23:00 | 2407 | 1885.8459 | 358.7857 | 0 | 0 | 114 | 5316 | 4765.6316 | -550.3684 | 550.3684 | 0 | 763169.6776
2030-05-04 | 2102 | 1885.8459 | 298.7247 | 0 | 0 | 116 | 4917 | 4402.5706 | -514.4294 | 514.4294 | 0 | 762655.2482
2030-05-04 01:00 | 1941 | 1888.8681 | 248.147 | 0 | 0 | 117 | 4666 | 4195.015 | -470.985 | 470.985 | 0 | 762184.2632
2030-05-04 02:00 | 1805 | 1891.8903 | 312.9497 | 0 | 0 | 116 | 4517 | 4125.8399 | -391.1601 | 391.1601 | 0 | 761793.1032
2030-05-04 03:00 | 1815 | 1890.3792 | 308.208 | 0 | 0 | 108 | 4455 | 4121.5872 | -333.4128 | 333.4128 | 0 | 761459.6903
2030-05-04 04:00 | 1864 | 1890.3792 | 211.7942 | 0 | 0 | 107 | 4489 | 4073.1734 | -415.8266 | 415.8266 | 0 | 761043.8637
2030-05-04 05:00 | 2013 | 1888.8681 | 208.6331 | 0 | 0 | 115 | 4760 | 4225.5012 | -534.4988 | 534.4988 | 0 | 760509.3649
2030-05-04 06:00 | 2347 | 1887.357 | 214.9553 | 0 | 0 | 116 | 5271 | 4565.3123 | -705.6877 | 705.6877 | 0 | 759803.6772
2030-05-04 07:00 | 2859 | 1887.357 | 229.1803 | 129.8706 | 0 | 116 | 5939 | 5221.4079 | -717.5921 | 717.5921 | 0 | 759086.0851
2030-05-04 08:00 | 3125 | 1881.3126 | 214.9553 | 397.2512 | 0 | 114 | 6338 | 5732.5191 | -605.4809 | 605.4809 | 0 | 758480.6043
2030-05-04 09:00 | 3111 | 1872.246 | 200.7303 | 523.3021 | 0 | 110 | 6311 | 5817.2785 | -493.7215 | 493.7215 | 0 | 757986.8827
2030-05-04 10:00 | 3016 | 1869.2238 | 218.1164 | 809.7813 | 0 | 114 | 6104 | 6027.1216 | -76.8784 | 76.8784 | 0 | 757910.0043
2030-05-04 11:00 | 2874 | 1861.6684 | 232.3414 | 1172.655 | 0 | 114 | 5867 | 6254.6648 | 387.6648 | 0 | 0 | 758297.6691
2030-05-04 12:00 | 2767 | 1854.1129 | 246.5664 | 1207.0325 | 0 | 107 | 5687 | 6181.7118 | 494.7118 | 0 | 0 | 758792.381
2030-05-04 13:00 | 2687 | 1851.0907 | 252.8886 | 1249.0495 | 0 | 104 | 5552 | 6144.0288 | 592.0288 | 0 | 0 | 759384.4098
2030-05-04 14:00 | 2679 | 1848.0685 | 235.5025 | 1035.145 | 0 | 113 | 5496 | 5910.716 | 414.716 | 0 | 0 | 759799.1258
2030-05-04 15:00 | 2726 | 1843.5352 | 199.1498 | 790.6827 | 0 | 113 | 5574 | 5672.3677 | 98.3677 | 0 | 0 | 759897.4936
2030-05-04 16:00 | 2999 | 1845.0463 | 159.6359 | 217.7242 | 0 | 107 | 5891 | 5328.4065 | -562.5935 | 562.5935 | 562.5935 | 759334.9001
2030-05-04 17:00 | 3432 | 1858.6462 | 120.1221 | 0 | 0 | 108 | 6456 | 5518.7683 | -937.2317 | 937.2317 | 0 | 758397.6683
2030-05-04 18:00 | 3661 | 1870.7349 | 109.0582 | 0 | 0 | 109 | 6740 | 5749.7932 | -990.2068 | 990.2068 | 0 | 757407.4615
2030-05-04 19:00 | 3448 | 1878.2904 | 88.511 | 0 | 0 | 109 | 6475 | 5523.8014 | -951.1986 | 951.1986 | 0 | 756456.2629
2030-05-04 20:00 | 3257 | 1882.8237 | 83.7694 | 0 | 0 | 111 | 6186 | 5334.5931 | -851.4069 | 851.4069 | 0 | 755604.856
2030-05-04 21:00 | 3080 | 1888.8681 | 80.6082 | 0 | 0 | 111 | 5963 | 5160.4763 | -802.5237 | 802.5237 | 0 | 754802.3323
2030-05-04 22:00 | 2779 | 1891.8903 | 86.9305 | 0 | 0 | 111 | 5545 | 4868.8207 | -676.1793 | 676.1793 | 0 | 754126.153
2030-05-04 23:00 | 2523 | 1891.8903 | 72.7055 | 0 | 0 | 110 | 5226 | 4597.5957 | -628.4043 | 628.4043 | 0 | 753497.7488
2030-05-05 | 2238 | 1893.4014 | 53.7388 | 0 | 0 | 110 | 4835 | 4295.1402 | -539.8598 | 539.8598 | 0 | 752957.889
2030-05-05 01:00 | 2042 | 1894.9125 | 50.5777 | 0 | 0 | 114 | 4590 | 4101.4902 | -488.5098 | 488.5098 | 0 | 752469.3791
2030-05-05 02:00 | 1885 | 1894.9125 | 63.2222 | 0 | 0 | 115 | 4426 | 3958.1346 | -467.8654 | 467.8654 | 0 | 752001.5137
2030-05-05 03:00 | 1840 | 1894.9125 | 63.2222 | 0 | 0 | 115 | 4353 | 3913.1346 | -439.8654 | 439.8654 | 0 | 751561.6483
2030-05-05 04:00 | 1853 | 1878.2904 | 50.5777 | 0 | 0 | 116 | 4360 | 3897.8681 | -462.1319 | 462.1319 | 0 | 751099.5165
2030-05-05 05:00 | 2091 | 1715.0922 | 48.9972 | 0 | 0 | 115 | 4566 | 3970.0894 | -595.9106 | 595.9106 | 0 | 750503.6059
2030-05-05 06:00 | 2446 | 1680.337 | 63.2222 | 0 | 0 | 114 | 4984 | 4303.5592 | -680.4408 | 680.4408 | 0 | 749823.1651
2030-05-05 07:00 | 2899 | 1675.8038 | 88.511 | 141.3298 | 0 | 113 | 5541 | 4917.6445 | -623.3555 | 623.3555 | 0 | 749199.8096
2030-05-05 08:00 | 3212 | 1671.2705 | 143.8304 | 240.6426 | 0 | 111 | 6032 | 5378.7434 | -653.2566 | 653.2566 | 0 | 748546.553
2030-05-05 09:00 | 3291 | 1663.715 | 213.3748 | 530.9415 | 0 | 112 | 6174 | 5811.0313 | -362.9687 | 362.9687 | 0 | 748183.5843
2030-05-05 10:00 | 3168 | 1656.1595 | 224.4387 | 679.9107 | 0 | 114 | 5973 | 5842.5089 | -130.4911 | 130.4911 | 0 | 748053.0932
2030-05-05 11:00 | 2905 | 1648.6041 | 319.2719 | 527.1218 | 0 | 114 | 5715 | 5513.9977 | -201.0023 | 201.0023 | 0 | 747852.091
2030-05-05 12:00 | 2768 | 1644.0708 | 342.9802 | 466.0062 | 0 | 113 | 5534 | 5334.0572 | -199.9428 | 199.9428 | 0 | 747652.1482
2030-05-05 13:00 | 2689 | 1642.5597 | 382.494 | 821.2405 | 0 | 114 | 5405 | 5649.2942 | 244.2942 | 0 | 0 | 747896.4424
2030-05-05 14:00 | 2644 | 1641.0486 | 365.108 | 454.5471 | 0 | 114 | 5345 | 5218.7036 | -126.2964 | 126.2964 | 126.2964 | 747770.146
2030-05-05 15:00 | 2709 | 1635.0042 | 407.7829 | 156.6087 | 0 | 118 | 5474 | 5026.3958 | -447.6042 | 447.6042 | 0 | 747322.5417
2030-05-05 16:00 | 2980 | 1633.4931 | 417.2662 | 49.6564 | 0 | 118 | 5819 | 5198.4157 | -620.5843 | 620.5843 | 0 | 746701.9575
2030-05-05 17:00 | 3445 | 1644.0708 | 422.0079 | 0 | 0 | 118 | 6518 | 5629.0787 | -888.9213 | 888.9213 | 0 | 745813.0361
2030-05-05 18:00 | 3660 | 1653.1373 | 422.0079 | 0 | 0 | 102 | 6826 | 5837.1452 | -988.8548 | 988.8548 | 0 | 744824.1814
2030-05-05 19:00 | 3454 | 1659.1817 | 445.7162 | 0 | 0 | 98 | 6537 | 5656.8979 | -880.1021 | 880.1021 | 0 | 743944.0793
2030-05-05 20:00 | 3199 | 1663.715 | 482.0689 | 0 | 0 | 98 | 6187 | 5442.7839 | -744.2161 | 744.2161 | 0 | 743199.8632
2030-05-05 21:00 | 2904 | 1668.2483 | 512.0995 | 0 | 0 | 99 | 5846 | 5183.3477 | -662.6523 | 662.6523 | 0 | 742537.211
2030-05-05 22:00 | 2479 | 1672.7816 | 630.641 | 0 | 0 | 104 | 5303 | 4886.4226 | -416.5774 | 416.5774 | 0 | 742120.6335
2030-05-05 23:00 | 2117 | 1674.2927 | 810.8242 | 0 | 0 | 100 | 4926 | 4702.1168 | -223.8832 | 223.8832 | 0 | 741896.7504
2030-05-06 | 1721 | 1677.3148 | 946.7518 | 0 | 0 | 105 | 4591 | 4450.0666 | -140.9334 | 140.9334 | 0 | 741755.817
2030-05-06 01:00 | 1570 | 1680.337 | 973.6212 | 0 | 0 | 112 | 4407 | 4335.9582 | -71.0418 | 71.0418 | 0 | 741684.7752
2030-05-06 02:00 | 1522 | 1680.337 | 885.1102 | 0 | 0 | 113 | 4288 | 4200.4472 | -87.5528 | 87.5528 | 0 | 741597.2225
2030-05-06 03:00 | 1530 | 1675.8038 | 845.5963 | 0 | 0 | 114 | 4266 | 4165.4001 | -100.5999 | 100.5999 | 0 | 741496.6226
2030-05-06 04:00 | 1612 | 1671.2705 | 864.563 | 0 | 0 | 116 | 4395 | 4263.8335 | -131.1665 | 131.1665 | 0 | 741365.456
2030-05-06 05:00 | 1929 | 1668.2483 | 919.8824 | 0 | 0 | 118 | 4916 | 4635.1307 | -280.8693 | 280.8693 | 0 | 741084.5867
2030-05-06 06:00 | 2743 | 1663.715 | 970.4601 | 0 | 0 | 118 | 6036 | 5495.1751 | -540.8249 | 540.8249 | 0 | 740543.7618
2030-05-06 07:00 | 3573 | 1659.1817 | 932.5268 | 64.9353 | 0 | 117 | 7095 | 6346.6438 | -748.3562 | 748.3562 | 0 | 739795.4056
2030-05-06 08:00 | 3596 | 1656.1595 | 964.1379 | 313.2173 | 0 | 115 | 7172 | 6644.5147 | -527.4853 | 527.4853 | 0 | 739267.9203
2030-05-06 09:00 | 3337 | 1651.6262 | 998.9101 | 702.8291 | 0 | 118 | 6895 | 6808.3654 | -86.6346 | 86.6346 | 0 | 739181.2857
2030-05-06 10:00 | 3166 | 1588.1603 | 1052.6489 | 1187.9339 | 0 | 118 | 6681 | 7112.7431 | 431.7431 | 0 | 0 | 739613.0287
2030-05-06 11:00 | 3028 | 1609.3156 | 1103.2266 | 916.7336 | 0 | 115 | 6520 | 6772.2758 | 252.2758 | 0 | 0 | 739865.3045
2030-05-06 12:00 | 2870 | 1631.982 | 1199.6404 | 1157.3761 | 0 | 119 | 6404 | 6977.9986 | 573.9986 | 0 | 0 | 740439.3031
2030-05-06 13:00 | 2837 | 1628.9598 | 1095.3239 | 1046.6042 | 17 | 115 | 6330 | 6739.8878 | 409.8878 | 0 | 0 | 740849.1909
2030-05-06 14:00 | 2860 | 1628.9598 | 953.074 | 1096.2606 | 26 | 116 | 6286 | 6680.2944 | 394.2944 | 0 | 0 | 741243.4853
2030-05-06 15:00 | 3032 | 1631.982 | 818.7269 | 626.4346 | 30 | 118 | 6390 | 6257.1435 | -132.8565 | 132.8565 | 132.8565 | 741110.6289
2030-05-06 16:00 | 3423 | 1642.5597 | 507.3578 | 156.6087 | 32 | 116 | 6714 | 5877.5261 | -836.4739 | 836.4739 | 0 | 740274.155
2030-05-06 17:00 | 3866 | 1651.6262 | 524.7439 | 0 | 33 | 116 | 7365 | 6191.3701 | -1173.6299 | 1173.6299 | 0 | 739100.5251
2030-05-06 18:00 | 4063 | 1659.1817 | 485.23 | 0 | 33 | 116 | 7600 | 6356.4118 | -1243.5882 | 1243.5882 | 0 | 737856.9369
2030-05-06 19:00 | 3688 | 1662.2039 | 764.9881 | 0 | 32 | 115 | 7273 | 6262.192 | -1010.808 | 1010.808 | 0 | 736846.1289
2030-05-06 20:00 | 3103 | 1663.715 | 1387.7263 | 0 | 32 | 116 | 6868 | 6302.4413 | -565.5587 | 565.5587 | 0 | 736280.5702
2030-05-06 21:00 | 2835 | 1672.7816 | 1424.0791 | 0 | 32 | 116 | 6468 | 6079.8606 | -388.1394 | 388.1394 | 0 | 735892.4308
2030-05-06 22:00 | 2288 | 1675.8038 | 1462.0124 | 0 | 31 | 116 | 5799 | 5572.8161 | -226.1839 | 226.1839 | 0 | 735666.247
2030-05-06 23:00 | 1938 | 1680.337 | 1455.6901 | 0 | 31 | 118 | 5333 | 5223.0272 | -109.9728 | 109.9728 | 0 | 735556.2741
2030-05-07 | 1659 | 1674.2927 | 1400.3708 | 0 | 32 | 117 | 4931 | 4882.6634 | -48.3366 | 48.3366 | 0 | 735507.9376
2030-05-07 01:00 | 1514 | 1672.7816 | 1389.3069 | 0 | 33 | 119 | 4704 | 4728.0884 | 24.0884 | 0 | 0 | 735532.026
2030-05-07 02:00 | 1425 | 1677.3148 | 1349.793 | 0 | 33 | 119 | 4582 | 4604.1079 | 22.1079 | 0 | 0 | 735554.1339
2030-05-07 03:00 | 1412 | 1674.2927 | 1269.1848 | 0 | 33 | 117 | 4561 | 4505.4774 | -55.5226 | 55.5226 | 55.5226 | 735498.6113
2030-05-07 04:00 | 1509 | 1672.7816 | 1253.3792 | 0 | 33 | 118 | 4688 | 4586.1608 | -101.8392 | 101.8392 | 0 | 735396.7721
2030-05-07 05:00 | 1887 | 1672.7816 | 1284.9903 | 0 | 34 | 117 | 5219 | 4995.7719 | -223.2281 | 223.2281 | 0 | 735173.544
2030-05-07 06:00 | 2718 | 1669.7594 | 1270.7653 | 0 | 34 | 115 | 6343 | 5807.5247 | -535.4753 | 535.4753 | 0 | 734638.0687
2030-05-07 07:00 | 3573 | 1616.8711 | 1307.1181 | 133.6903 | 33 | 115 | 7413 | 6778.6795 | -634.3205 | 634.3205 | 0 | 734003.7482
2030-05-07 08:00 | 3651 | 1603.2712 | 1232.832 | 546.2204 | 33 | 115 | 7474 | 7181.3237 | -292.6763 | 292.6763 | 0 | 733711.0719
2030-05-07 09:00 | 3576 | 1595.7157 | 921.4629 | 339.9554 | 33 | 115 | 7206 | 6581.134 | -624.866 | 624.866 | 0 | 733086.2059
2030-05-07 10:00 | 3260 | 1591.1825 | 911.9796 | 401.0709 | 30 | 120 | 6862 | 6314.233 | -547.767 | 547.767 | 0 | 732538.4389
2030-05-07 11:00 | 3095 | 1580.6048 | 867.7241 | 553.8599 | 28 | 120 | 6627 | 6245.1888 | -381.8112 | 381.8112 | 0 | 732156.6277
2030-05-07 12:00 | 3116 | 1573.0493 | 698.6048 | 561.4993 | 29 | 120 | 6482 | 6098.1535 | -383.8465 | 383.8465 | 0 | 731772.7812
2030-05-07 13:00 | 3153 | 1541.3163 | 617.9966 | 569.1388 | 29 | 120 | 6381 | 6030.4517 | -350.5483 | 350.5483 | 0 | 731422.2328
2030-05-07 14:00 | 3157 | 1536.7831 | 545.2911 | 374.3329 | 29 | 118 | 6313 | 5760.407 | -552.593 | 552.593 | 0 | 730869.6399
2030-05-07 15:00 | 3157 | 1556.4273 | 557.9355 | 225.3637 | 28 | 117 | 6365 | 5641.7265 | -723.2735 | 723.2735 | 0 | 730146.3664
2030-05-07 16:00 | 3297 | 1603.2712 | 576.9022 | 110.772 | 28 | 118 | 6697 | 5733.9454 | -963.0546 | 963.0546 | 0 | 729183.3117
2030-05-07 17:00 | 3870 | 1651.6262 | 513.68 | 0 | 29 | 118 | 7410 | 6182.3063 | -1227.6937 | 1227.6937 | 0 | 727955.618
2030-05-07 18:00 | 4170 | 1654.6484 | 538.9689 | 0 | 29 | 118 | 7798 | 6510.6173 | -1287.3827 | 1287.3827 | 0 | 726668.2353
2030-05-07 19:00 | 3973 | 1659.1817 | 678.0576 | 0 | 29 | 117 | 7569 | 6456.2393 | -1112.7607 | 1112.7607 | 0 | 725555.4746
2030-05-07 20:00 | 3762 | 1660.6928 | 521.5828 | 0 | 29 | 115 | 7203 | 6088.2756 | -1114.7244 | 1114.7244 | 0 | 724440.7502
2030-05-07 21:00 | 3478 | 1665.2261 | 508.9384 | 0 | 27 | 113 | 6841 | 5792.1645 | -1048.8356 | 1048.8356 | 0 | 723391.9147
2030-05-07 22:00 | 2954 | 1668.2483 | 532.6467 | 0 | 28 | 115 | 6163 | 5297.8949 | -865.1051 | 865.1051 | 0 | 722526.8096
2030-05-07 23:00 | 2566 | 1671.2705 | 450.4579 | 0 | 30 | 115 | 5649 | 4832.7283 | -816.2717 | 816.2717 | 0 | 721710.538
2030-05-08 | 2234 | 1672.7816 | 387.2357 | 0 | 30 | 120 | 5194 | 4444.0173 | -749.9827 | 749.9827 | 0 | 720960.5552
2030-05-08 01:00 | 2049 | 1674.2927 | 414.1051 | 0 | 30 | 118 | 4967 | 4285.3978 | -681.6022 | 681.6022 | 0 | 720278.953
2030-05-08 02:00 | 1986 | 1674.2927 | 369.8496 | 0 | 30 | 119 | 4834 | 4179.1423 | -654.8577 | 654.8577 | 0 | 719624.0953
2030-05-08 03:00 | 1999 | 1672.7816 | 287.6608 | 0 | 31 | 121 | 4809 | 4111.4424 | -697.5576 | 697.5576 | 0 | 718926.5377
2030-05-08 04:00 | 2128 | 1674.2927 | 237.0831 | 0 | 31 | 122 | 4953 | 4192.3757 | -760.6243 | 760.6243 | 0 | 718165.9134
2030-05-08 05:00 | 2536 | 1669.7594 | 289.2414 | 0 | 32 | 125 | 5553 | 4652.0007 | -900.9993 | 900.9993 | 0 | 717264.9142
2030-05-08 06:00 | 3478 | 1665.2261 | 273.4358 | 0 | 34 | 127 | 6790 | 5577.6619 | -1212.3381 | 1212.3381 | 0 | 716052.5761
2030-05-08 07:00 | 4217 | 1663.715 | 256.0497 | 57.2958 | 34 | 122 | 7817 | 6350.0606 | -1466.9394 | 1466.9394 | 0 | 714585.6367
2030-05-08 08:00 | 4233 | 1657.6706 | 200.7303 | 198.6256 | 33 | 123 | 7802 | 6446.0266 | -1355.9734 | 1355.9734 | 0 | 713229.6632
2030-05-08 09:00 | 4033 | 1650.1151 | 154.8943 | 328.4962 | 32 | 125 | 7503 | 6323.5056 | -1179.4944 | 1179.4944 | 0 | 712050.1688
2030-05-08 10:00 | 3764 | 1645.5819 | 158.0554 | 534.7612 | 31 | 120 | 7102 | 6253.3985 | -848.6015 | 848.6015 | 0 | 711201.5674
2030-05-08 11:00 | 3488 | 1639.5375 | 219.697 | 752.4855 | 31 | 120 | 6748 | 6250.7199 | -497.2801 | 497.2801 | 0 | 710704.2873
2030-05-08 12:00 | 3296 | 1635.0042 | 254.4692 | 1016.0464 | 30 | 119 | 6520 | 6350.5198 | -169.4802 | 169.4802 | 0 | 710534.8071
2030-05-08 13:00 | 3199 | 1588.1603 | 249.7275 | 878.5363 | 30 | 119 | 6356 | 6064.4241 | -291.5759 | 291.5759 | 0 | 710243.2312
2030-05-08 14:00 | 3111 | 1618.3822 | 200.7303 | 779.2235 | 30 | 118 | 6235 | 5857.336 | -377.664 | 377.664 | 0 | 709865.5672
2030-05-08 15:00 | 3142 | 1618.3822 | 159.6359 | 393.4315 | 30 | 118 | 6311 | 5461.4496 | -849.5504 | 849.5504 | 0 | 709016.0168
2030-05-08 16:00 | 3539 | 1633.4931 | 107.4777 | 343.7751 | 29 | 111 | 6750 | 5763.7459 | -986.2541 | 986.2541 | 0 | 708029.7627
2030-05-08 17:00 | 4031 | 1663.715 | 94.8332 | 0 | 29 | 105 | 7439 | 5923.5482 | -1515.4518 | 1515.4518 | 0 | 706514.3109
2030-05-08 18:00 | 4257 | 1675.8038 | 88.511 | 0 | 31 | 101 | 7822 | 6153.3148 | -1668.6852 | 1668.6852 | 0 | 704845.6257
2030-05-08 19:00 | 4261 | 1681.8481 | 47.4166 | 0 | 33 | 103 | 7683 | 6126.2647 | -1556.7353 | 1556.7353 | 0 | 703288.8904
2030-05-08 20:00 | 4071 | 1686.3814 | 22.1278 | 0 | 32 | 103 | 7433 | 5914.5092 | -1518.4908 | 1518.4908 | 0 | 701770.3996
2030-05-08 21:00 | 3801 | 1686.3814 | 28.45 | 0 | 34 | 103 | 7049 | 5652.8314 | -1396.1686 | 1396.1686 | 0 | 700374.231
2030-05-08 22:00 | 3197 | 1689.4036 | 316.1108 | 0 | 33 | 98 | 6335 | 5333.5144 | -1001.4856 | 1001.4856 | 0 | 699372.7454
2030-05-08 23:00 | 2675 | 1692.4258 | 493.1328 | 0 | 32 | 94 | 5774 | 4986.5586 | -787.4414 | 787.4414 | 0 | 698585.304
2030-05-09 | 2274 | 1692.4258 | 535.8078 | 0 | 32 | 110 | 5312 | 4644.2336 | -667.7664 | 667.7664 | 0 | 697917.5376
2030-05-09 01:00 | 1943 | 1693.9369 | 840.8547 | 0 | 33 | 117 | 5087 | 4627.7916 | -459.2084 | 459.2084 | 0 | 697458.3291
2030-05-09 02:00 | 1677 | 1689.4036 | 1343.4708 | 0 | 32 | 117 | 4965 | 4858.8744 | -106.1256 | 106.1256 | 0 | 697352.2035
2030-05-09 03:00 | 1550 | 1684.8703 | 1468.3346 | 0 | 32 | 120 | 4912 | 4855.2049 | -56.7951 | 56.7951 | 0 | 697295.4084
2030-05-09 04:00 | 1669 | 1683.3592 | 1490.4623 | 0 | 33 | 121 | 5057 | 4996.8216 | -60.1784 | 60.1784 | 0 | 697235.23
2030-05-09 05:00 | 2081 | 1683.3592 | 1566.3289 | 0 | 33 | 111 | 5611 | 5474.6881 | -136.3119 | 136.3119 | 0 | 697098.9181
2030-05-09 06:00 | 2950 | 1678.8259 | 1642.1955 | 0 | 33 | 92 | 6840 | 6396.0214 | -443.9786 | 443.9786 | 0 | 696654.9396
2030-05-09 07:00 | 3918 | 1672.7816 | 1512.5901 | 7.6394 | 27 | 93 | 7991 | 7231.0111 | -759.9889 | 759.9889 | 0 | 695894.9507
2030-05-09 08:00 | 3867 | 1665.2261 | 1531.5567 | 462.1865 | 30 | 80 | 8001 | 7635.9693 | -365.0307 | 365.0307 | 0 | 695529.92
2030-05-09 09:00 | 3549 | 1660.6928 | 1511.0095 | 760.1249 | 32 | 75 | 7651 | 7587.8273 | -63.1727 | 63.1727 | 0 | 695466.7473
2030-05-09 10:00 | 3306 | 1630.4709 | 1492.0429 | 867.0772 | 32 | 74 | 7313 | 7401.591 | 88.591 | 0 | 0 | 695555.3382
2030-05-09 11:00 | 3094 | 1647.093 | 1401.9513 | 1084.8014 | 32 | 74 | 6979 | 7333.8457 | 354.8457 | 0 | 0 | 695910.1839
2030-05-09 12:00 | 2967 | 1641.0486 | 1395.6291 | 1096.2606 | 33 | 73 | 6758 | 7205.9382 | 447.9382 | 0 | 0 | 696358.1221
2030-05-09 13:00 | 2885 | 1616.8711 | 1395.6291 | 721.9277 | 32 | 72 | 6630 | 6723.4279 | 93.4279 | 0 | 0 | 696451.55
2030-05-09 14:00 | 2672 | 1639.5375 | 1469.9151 | 672.2713 | 32 | 71 | 6506 | 6556.7239 | 50.7239 | 0 | 0 | 696502.2739
2030-05-09 15:00 | 2766 | 1647.093 | 1411.4346 | 863.2574 | 33 | 70 | 6574 | 6790.785 | 216.785 | 0 | 0 | 696719.0589
2030-05-09 16:00 | 3140 | 1654.6484 | 1201.221 | 118.4114 | 34 | 71 | 6939 | 6219.2808 | -719.7192 | 719.7192 | 719.7192 | 695999.3397
2030-05-09 17:00 | 3905 | 1663.715 | 1021.0378 | 0 | 35 | 75 | 7723 | 6699.7528 | -1023.2472 | 1023.2472 | 0 | 694976.0926
2030-05-09 18:00 | 4181 | 1671.2705 | 964.1379 | 0 | 35 | 76 | 8102 | 6927.4084 | -1174.5916 | 1174.5916 | 0 | 693801.5009
2030-05-09 19:00 | 4079 | 1677.3148 | 764.9881 | 0 | 35 | 73 | 7956 | 6629.3029 | -1326.6971 | 1326.6971 | 0 | 692474.8039
2030-05-09 20:00 | 4036 | 1681.8481 | 635.3827 | 0 | 36 | 77 | 7694 | 6466.2308 | -1227.7692 | 1227.7692 | 0 | 691247.0347
2030-05-09 21:00 | 3906 | 1683.3592 | 409.3635 | 0 | 36 | 92 | 7396 | 6126.7227 | -1269.2773 | 1269.2773 | 0 | 689977.7573
2030-05-09 22:00 | 3399 | 1686.3814 | 387.2357 | 0 | 33 | 98 | 6673 | 5603.6171 | -1069.3829 | 1069.3829 | 0 | 688908.3745
2030-05-09 23:00 | 2929 | 1689.4036 | 439.394 | 0 | 32 | 98 | 6091 | 5187.7976 | -903.2024 | 903.2024 | 0 | 688005.1721
2030-05-10 | 2530 | 1692.4258 | 350.883 | 0 | 32 | 98 | 5569 | 4703.3088 | -865.6912 | 865.6912 | 0 | 687139.4808
2030-05-10 01:00 | 2269 | 1696.9591 | 368.2691 | 0 | 32 | 97 | 5239 | 4463.2281 | -775.7719 | 775.7719 | 0 | 686363.709
2030-05-10 02:00 | 2198 | 1696.9591 | 384.0746 | 0 | 32 | 104 | 5156 | 4415.0337 | -740.9663 | 740.9663 | 0 | 685622.7426
2030-05-10 03:00 | 2225 | 1693.9369 | 303.4663 | 0 | 31 | 115 | 5125 | 4368.4032 | -756.5968 | 756.5968 | 0 | 684866.1459
2030-05-10 04:00 | 2397 | 1695.448 | 214.9553 | 0 | 31 | 116 | 5284 | 4454.4033 | -829.5967 | 829.5967 | 0 | 684036.5492
2030-05-10 05:00 | 2804 | 1693.9369 | 203.8915 | 0 | 33 | 117 | 5888 | 4851.8283 | -1036.1717 | 1036.1717 | 0 | 683000.3775
2030-05-10 06:00 | 3616 | 1692.4258 | 248.147 | 0 | 35 | 124 | 7080 | 5715.5728 | -1364.4272 | 1364.4272 | 0 | 681635.9503
2030-05-10 07:00 | 4175 | 1695.448 | 221.2775 | 7.6394 | 35 | 119 | 7894 | 6253.365 | -1640.635 | 1640.635 | 0 | 679995.3153
2030-05-10 08:00 | 4111 | 1695.448 | 224.4387 | 362.8737 | 34 | 120 | 7978 | 6547.7603 | -1430.2397 | 1430.2397 | 0 | 678565.0756
2030-05-10 09:00 | 3897 | 1689.4036 | 232.3414 | 825.0602 | 32 | 123 | 7748 | 6798.8052 | -949.1948 | 949.1948 | 0 | 677615.8808
2030-05-10 10:00 | 3738 | 1680.337 | 202.3109 | 1046.6042 | 34 | 116 | 7502 | 6817.2521 | -684.7479 | 684.7479 | 0 | 676931.1329
2030-05-10 11:00 | 3620 | 1672.7816 | 229.1803 | 882.3561 | 33 | 109 | 7186 | 6546.3179 | -639.6821 | 639.6821 | 0 | 676291.4509
2030-05-10 12:00 | 3363 | 1665.2261 | 205.472 | 1138.2775 | 33 | 108 | 6842 | 6512.9756 | -329.0244 | 329.0244 | 0 | 675962.4265
2030-05-10 13:00 | 3224 | 1657.6706 | 230.7609 | 1142.0972 | 33 | 109 | 6630 | 6396.5287 | -233.4713 | 233.4713 | 0 | 675728.9552
2030-05-10 14:00 | 3201 | 1648.6041 | 259.2108 | 1401.8384 | 32 | 109 | 6512 | 6651.6533 | 139.6533 | 0 | 0 | 675868.6085
2030-05-10 15:00 | 3235 | 1648.6041 | 254.4692 | 1038.9647 | 29 | 109 | 6603 | 6315.0379 | -287.9621 | 287.9621 | 287.9621 | 675580.6464
2030-05-10 16:00 | 3413 | 1653.1373 | 243.4053 | 676.091 | 29 | 111 | 6952 | 6125.6336 | -826.3664 | 826.3664 | 0 | 674754.2801
2030-05-10 17:00 | 3953 | 1663.715 | 259.2108 | 0 | 34 | 118 | 7637 | 6027.9258 | -1609.0742 | 1609.0742 | 0 | 673145.2059
2030-05-10 18:00 | 4049 | 1669.7594 | 477.3273 | 0 | 34 | 121 | 7898 | 6351.0867 | -1546.9133 | 1546.9133 | 0 | 671598.2926
2030-05-10 19:00 | 3903 | 1681.8481 | 489.9717 | 0 | 34 | 124 | 7681 | 6232.8198 | -1448.1802 | 1448.1802 | 0 | 670150.1124
2030-05-10 20:00 | 3732 | 1690.9147 | 474.1662 | 0 | 29 | 123 | 7341 | 6049.0809 | -1291.9191 | 1291.9191 | 0 | 668858.1933
2030-05-10 21:00 | 3634 | 1689.4036 | 415.6857 | 0 | 31 | 120 | 7025 | 5890.0893 | -1134.9107 | 1134.9107 | 0 | 667723.2826
2030-05-10 22:00 | 3226 | 1692.4258 | 564.2577 | 0 | 29 | 117 | 6376 | 5628.6835 | -747.3165 | 747.3165 | 0 | 666975.9661
2030-05-10 23:00 | 2829 | 1657.6706 | 704.927 | 0 | 28 | 116 | 5876 | 5335.5977 | -540.4023 | 540.4023 | 0 | 666435.5638
2030-05-11 | 2447 | 1636.5153 | 689.1215 | 0 | 28 | 120 | 5354 | 4920.6368 | -433.3632 | 433.3632 | 0 | 666002.2006
2030-05-11 01:00 | 2247 | 1641.0486 | 643.2854 | 0 | 28 | 120 | 5071 | 4679.334 | -391.666 | 391.666 | 0 | 665610.5346
2030-05-11 02:00 | 2034 | 1684.8703 | 655.9299 | 0 | 26 | 118 | 4860 | 4518.8002 | -341.1998 | 341.1998 | 0 | 665269.3348
2030-05-11 03:00 | 1960 | 1692.4258 | 673.316 | 0 | 27 | 119 | 4800 | 4471.7418 | -328.2582 | 328.2582 | 0 | 664941.0765
2030-05-11 04:00 | 1950 | 1692.4258 | 738.1187 | 0 | 31 | 120 | 4852 | 4531.5445 | -320.4555 | 320.4555 | 0 | 664620.621
2030-05-11 05:00 | 2128 | 1692.4258 | 728.6353 | 0 | 31 | 119 | 5105 | 4699.0611 | -405.9389 | 405.9389 | 0 | 664214.6821
2030-05-11 06:00 | 2436 | 1687.8925 | 730.2159 | 0 | 31 | 119 | 5657 | 5004.1084 | -652.8916 | 652.8916 | 0 | 663561.7906
2030-05-11 07:00 | 2964 | 1681.8481 | 703.3465 | 3.8197 | 33 | 118 | 6379 | 5504.0143 | -874.9857 | 874.9857 | 0 | 662686.8049
2030-05-11 08:00 | 3354 | 1678.8259 | 565.8383 | 103.1325 | 31 | 115 | 6859 | 5847.7968 | -1011.2032 | 1011.2032 | 0 | 661675.6017
2030-05-11 09:00 | 3392 | 1671.2705 | 483.6495 | 171.8875 | 28 | 114 | 6860 | 5860.8075 | -999.1925 | 999.1925 | 0 | 660676.4092
2030-05-11 10:00 | 3243 | 1666.7372 | 379.3329 | 278.8398 | 28 | 115 | 6586 | 5710.9099 | -875.0901 | 875.0901 | 0 | 659801.3191
2030-05-11 11:00 | 3084 | 1662.2039 | 331.9163 | 320.8567 | 28 | 116 | 6299 | 5542.977 | -756.023 | 756.023 | 0 | 659045.2961
2030-05-11 12:00 | 2950 | 1662.2039 | 229.1803 | 488.9246 | 28 | 117 | 6054 | 5475.3088 | -578.6912 | 578.6912 | 0 | 658466.6049
2030-05-11 13:00 | 2814 | 1662.2039 | 146.9915 | 317.037 | 28 | 118 | 5865 | 5086.2324 | -778.7676 | 778.7676 | 0 | 657687.8373
2030-05-11 14:00 | 2745 | 1662.2039 | 93.2527 | 362.8737 | 28 | 119 | 5765 | 5010.3303 | -754.6697 | 754.6697 | 0 | 656933.1676
2030-05-11 15:00 | 2807 | 1657.6706 | 86.9305 | 282.6595 | 28 | 117 | 5807 | 4979.2606 | -827.7394 | 827.7394 | 0 | 656105.4282
2030-05-11 16:00 | 3199 | 1660.6928 | 107.4777 | 164.2481 | 29 | 118 | 6253 | 5278.4186 | -974.5814 | 974.5814 | 0 | 655130.8468
2030-05-11 17:00 | 3694 | 1677.3148 | 126.4443 | 0 | 30 | 119 | 7033 | 5646.7592 | -1386.2408 | 1386.2408 | 0 | 653744.6059
2030-05-11 18:00 | 3909 | 1683.3592 | 158.0554 | 0 | 29 | 118 | 7353 | 5897.4146 | -1455.5854 | 1455.5854 | 0 | 652289.0205
2030-05-11 19:00 | 3729 | 1686.3814 | 184.9248 | 0 | 31 | 118 | 7147 | 5749.3062 | -1397.6938 | 1397.6938 | 0 | 650891.3268
2030-05-11 20:00 | 3598 | 1690.9147 | 227.5998 | 0 | 30 | 120 | 6921 | 5666.5145 | -1254.4855 | 1254.4855 | 0 | 649636.8412
2030-05-11 21:00 | 3495 | 1692.4258 | 248.147 | 0 | 32 | 115 | 6737 | 5582.5728 | -1154.4272 | 1154.4272 | 0 | 648482.414
2030-05-11 22:00 | 3226 | 1695.448 | 183.3443 | 0 | 33 | 113 | 6261 | 5250.7922 | -1010.2078 | 1010.2078 | 0 | 647472.2062
2030-05-11 23:00 | 2940 | 1699.9813 | 134.3471 | 0 | 28 | 114 | 5831 | 4916.3283 | -914.6717 | 914.6717 | 0 | 646557.5346
2030-05-12 | 2585 | 1703.0035 | 115.3804 | 0 | 29 | 118 | 5352 | 4550.3839 | -801.6161 | 801.6161 | 0 | 645755.9184
2030-05-12 01:00 | 2346 | 1701.4924 | 115.3804 | 0 | 31 | 119 | 5070 | 4312.8728 | -757.1272 | 757.1272 | 0 | 644998.7912
2030-05-12 02:00 | 2230 | 1701.4924 | 123.2832 | 0 | 33 | 119 | 4908 | 4206.7756 | -701.2244 | 701.2244 | 0 | 644297.5668
2030-05-12 03:00 | 2168 | 1701.4924 | 132.7665 | 0 | 32 | 119 | 4823 | 4153.2589 | -669.7411 | 669.7411 | 0 | 643627.8257
2030-05-12 04:00 | 2205 | 1687.8925 | 165.9582 | 0 | 31 | 119 | 4880 | 4208.8507 | -671.1493 | 671.1493 | 0 | 642956.6764
2030-05-12 05:00 | 2397 | 1654.6484 | 158.0554 | 0 | 32 | 118 | 5116 | 4359.7038 | -756.2962 | 756.2962 | 0 | 642200.3802
2030-05-12 06:00 | 2743 | 1657.6706 | 200.7303 | 0 | 31 | 117 | 5599 | 4749.401 | -849.599 | 849.599 | 0 | 641350.7812
2030-05-12 07:00 | 3174 | 1653.1373 | 210.2137 | 0 | 31 | 116 | 6269 | 5184.351 | -1084.649 | 1084.649 | 0 | 640266.1322
2030-05-12 08:00 | 3575 | 1647.093 | 207.0526 | 42.017 | 33 | 113 | 6850 | 5617.1625 | -1232.8375 | 1232.8375 | 0 | 639033.2946
2030-05-12 09:00 | 3577 | 1641.0486 | 197.5692 | 95.4931 | 34 | 115 | 6912 | 5660.1109 | -1251.8891 | 1251.8891 | 0 | 637781.4055
2030-05-12 10:00 | 3348 | 1633.4931 | 205.472 | 133.6903 | 32 | 116 | 6571 | 5468.6554 | -1102.3446 | 1102.3446 | 0 | 636679.061
2030-05-12 11:00 | 3151 | 1628.9598 | 233.922 | 160.4284 | 32 | 116 | 6213 | 5322.3102 | -890.6898 | 890.6898 | 0 | 635788.3711
2030-05-12 12:00 | 3003 | 1621.4044 | 238.6636 | 168.0678 | 32 | 115 | 5920 | 5178.1358 | -741.8642 | 741.8642 | 0 | 635046.507
2030-05-12 13:00 | 2909 | 1618.3822 | 203.8915 | 217.7242 | 32 | 115 | 5730 | 5095.9978 | -634.0022 | 634.0022 | 0 | 634412.5048
2030-05-12 14:00 | 2891 | 1609.3156 | 170.6998 | 171.8875 | 26 | 117 | 5669 | 4985.903 | -683.097 | 683.097 | 0 | 633729.4078
2030-05-12 15:00 | 2993 | 1604.7823 | 167.5387 | 129.8706 | 23 | 116 | 5817 | 5034.1916 | -782.8084 | 782.8084 | 0 | 632946.5994
2030-05-12 16:00 | 3267 | 1610.8267 | 172.2804 | 26.7381 | 32 | 117 | 6288 | 5225.8451 | -1062.1549 | 1062.1549 | 0 | 631884.4445
2030-05-12 17:00 | 3702 | 1619.8933 | 195.9887 | 0 | 33 | 105 | 7061 | 5655.8819 | -1405.1181 | 1405.1181 | 0 | 630479.3264
2030-05-12 18:00 | 3742 | 1625.9376 | 322.433 | 0 | 33 | 96 | 7297 | 5819.3706 | -1477.6294 | 1477.6294 | 0 | 629001.6971
2030-05-12 19:00 | 3624 | 1630.4709 | 314.5302 | 0 | 33 | 100 | 7059 | 5702.0011 | -1356.9989 | 1356.9989 | 0 | 627644.6982
2030-05-12 20:00 | 3433 | 1635.0042 | 409.3635 | 0 | 33 | 100 | 6770 | 5610.3677 | -1159.6323 | 1159.6323 | 0 | 626485.0659
2030-05-12 21:00 | 3219 | 1635.0042 | 417.2662 | 0 | 32 | 101 | 6466 | 5404.2704 | -1061.7296 | 1061.7296 | 0 | 625423.3363
2030-05-12 22:00 | 2810 | 1641.0486 | 418.8468 | 0 | 30 | 104 | 5804 | 5003.8954 | -800.1046 | 800.1046 | 0 | 624623.2317
2030-05-12 23:00 | 2471 | 1642.5597 | 366.6885 | 0 | 31 | 106 | 5336 | 4617.2482 | -718.7518 | 718.7518 | 0 | 623904.4799
2030-05-13 | 2061 | 1674.2927 | 382.494 | 0 | 30 | 111 | 4907 | 4258.7867 | -648.2133 | 648.2133 | 0 | 623256.2666
2030-05-13 01:00 | 1841 | 1835.9798 | 286.0803 | 0 | 29 | 108 | 4675 | 4100.06 | -574.94 | 574.94 | 0 | 622681.3266
2030-05-13 02:00 | 1721 | 1851.0907 | 360.3663 | 0 | 30 | 108 | 4560 | 4070.457 | -489.543 | 489.543 | 0 | 622191.7836
2030-05-13 03:00 | 1808 | 1849.5796 | 222.8581 | 0 | 30 | 113 | 4578 | 4023.4377 | -554.5623 | 554.5623 | 0 | 621637.2213
2030-05-13 04:00 | 1903 | 1843.5352 | 218.1164 | 0 | 30 | 100 | 4692 | 4094.6517 | -597.3483 | 597.3483 | 0 | 621039.873
2030-05-13 05:00 | 2325 | 1835.9798 | 113.7999 | 0 | 31 | 96 | 5228 | 4401.7796 | -826.2204 | 826.2204 | 0 | 620213.6526
2030-05-13 06:00 | 3041 | 1829.9354 | 93.2527 | 0 | 30 | 95 | 6358 | 5089.1881 | -1268.8119 | 1268.8119 | 0 | 618944.8407
2030-05-13 07:00 | 3723 | 1825.4021 | 71.1249 | 129.8706 | 31 | 98 | 7435 | 5878.3976 | -1556.6024 | 1556.6024 | 0 | 617388.2383
2030-05-13 08:00 | 3798 | 1825.4021 | 79.0277 | 840.3391 | 29 | 99 | 7601 | 6670.7689 | -930.2311 | 930.2311 | 0 | 616458.0072
2030-05-13 09:00 | 3660 | 1817.8466 | 64.8027 | 886.1758 | 30 | 98 | 7408 | 6556.8251 | -851.1749 | 851.1749 | 0 | 615606.8324
2030-05-13 10:00 | 3519 | 1816.3355 | 47.4166 | 641.7135 | 30 | 99 | 7187 | 6153.4657 | -1033.5343 | 1033.5343 | 0 | 614573.298
2030-05-13 11:00 | 3387 | 1810.2912 | 42.675 | 962.5702 | 29 | 100 | 6928 | 6331.5364 | -596.4636 | 596.4636 | 0 | 613976.8344
2030-05-13 12:00 | 3234 | 1805.7579 | 37.9333 | 840.3391 | 29 | 101 | 6743 | 6048.0303 | -694.9697 | 694.9697 | 0 | 613281.8646
2030-05-13 13:00 | 3114 | 1819.3577 | 42.675 | 832.6997 | 29 | 100 | 6595 | 5937.7323 | -657.2677 | 657.2677 | 0 | 612624.597
2030-05-13 14:00 | 3007 | 1843.5352 | 77.4471 | 1019.8661 | 28 | 97 | 6458 | 6072.8485 | -385.1515 | 385.1515 | 0 | 612239.4455
2030-05-13 15:00 | 3053 | 1846.5574 | 216.5359 | 1012.2266 | 30 | 95 | 6609 | 6253.32 | -355.68 | 355.68 | 0 | 611883.7654
2030-05-13 16:00 | 3166 | 1852.6018 | 256.0497 | 427.809 | 28 | 95 | 6917 | 5825.4605 | -1091.5395 | 1091.5395 | 0 | 610792.226
2030-05-13 17:00 | 3799 | 1860.1573 | 183.3443 | 0 | 33 | 97 | 7616 | 5972.5015 | -1643.4985 | 1643.4985 | 0 | 609148.7275
2030-05-13 18:00 | 3992 | 1863.1795 | 167.5387 | 0 | 33 | 97 | 7872 | 6152.7182 | -1719.2818 | 1719.2818 | 0 | 607429.4457
2030-05-13 19:00 | 3788 | 1872.246 | 170.6998 | 0 | 35 | 99 | 7607 | 5964.9459 | -1642.0541 | 1642.0541 | 0 | 605787.3915
2030-05-13 20:00 | 3579 | 1878.2904 | 150.1526 | 0 | 33 | 98 | 7277 | 5738.443 | -1538.557 | 1538.557 | 0 | 604248.8346
2030-05-13 21:00 | 3261 | 1884.3348 | 153.3137 | 0 | 33 | 97 | 6892 | 5428.6485 | -1463.3515 | 1463.3515 | 0 | 602785.4831
2030-05-13 22:00 | 2786 | 1888.8681 | 134.3471 | 0 | 33 | 96 | 6174 | 4938.2152 | -1235.7848 | 1235.7848 | 0 | 601549.6982
2030-05-13 23:00 | 2424 | 1891.8903 | 112.2193 | 0 | 33 | 95 | 5654 | 4556.1096 | -1097.8904 | 1097.8904 | 0 | 600451.8078
2030-05-14 | 2179 | 1891.8903 | 102.736 | 0 | 33 | 92 | 5210 | 4298.6263 | -911.3737 | 911.3737 | 0 | 599540.4341
2030-05-14 01:00 | 2032 | 1894.9125 | 110.6388 | 0 | 33 | 92 | 4993 | 4162.5512 | -830.4488 | 830.4488 | 0 | 598709.9853
2030-05-14 02:00 | 1963 | 1894.9125 | 85.3499 | 0 | 33 | 93 | 4879 | 4069.2624 | -809.7376 | 809.7376 | 0 | 597900.2477
2030-05-14 03:00 | 1926 | 1891.8903 | 74.286 | 0 | 33 | 90 | 4827 | 4015.1763 | -811.8237 | 811.8237 | 0 | 597088.424
2030-05-14 04:00 | 2015 | 1894.9125 | 91.6721 | 0 | 33 | 92 | 4989 | 4126.5846 | -862.4154 | 862.4154 | 0 | 596226.0085
2030-05-14 05:00 | 2439 | 1890.3792 | 85.3499 | 0 | 33 | 90 | 5584 | 4537.7291 | -1046.2709 | 1046.2709 | 0 | 595179.7376
2030-05-14 06:00 | 3263 | 1887.357 | 85.3499 | 0 | 35 | 98 | 6810 | 5368.7069 | -1441.2931 | 1441.2931 | 0 | 593738.4445
2030-05-14 07:00 | 3979 | 1811.8023 | 82.1888 | 76.3945 | 34 | 111 | 7852 | 6094.3855 | -1757.6145 | 1757.6145 | 0 | 591980.83
2030-05-14 08:00 | 3936 | 1798.2024 | 96.4138 | 710.4685 | 33 | 111 | 7936 | 6685.0847 | -1250.9153 | 1250.9153 | 0 | 590729.9147
2030-05-14 09:00 | 3757 | 1784.6026 | 169.1193 | 1214.672 | 32 | 103 | 7719 | 7060.3938 | -658.6062 | 658.6062 | 0 | 590071.3085
2030-05-14 10:00 | 3556 | 1777.0471 | 211.7942 | 989.3083 | 30 | 107 | 7378 | 6671.1496 | -706.8504 | 706.8504 | 0 | 589364.4581
2030-05-14 11:00 | 3292 | 1775.536 | 251.3081 | 889.9955 | 29 | 107 | 6992 | 6344.8396 | -647.1604 | 647.1604 | 0 | 588717.2977
2030-05-14 12:00 | 3125 | 1771.0027 | 309.7886 | 576.7782 | 29 | 110 | 6760 | 5921.5695 | -838.4305 | 838.4305 | 0 | 587878.8672
2030-05-14 13:00 | 3015 | 1778.5582 | 390.3968 | 412.5301 | 29 | 111 | 6609 | 5736.4851 | -872.5149 | 872.5149 | 0 | 587006.3523
2030-05-14 14:00 | 2909 | 1772.5138 | 433.0718 | 320.8567 | 30 | 113 | 6537 | 5578.4423 | -958.5577 | 958.5577 | 0 | 586047.7946
2030-05-14 15:00 | 2919 | 1767.9805 | 485.23 | 168.0678 | 29 | 115 | 6626 | 5484.2784 | -1141.7216 | 1141.7216 | 0 | 584906.073
2030-05-14 16:00 | 3229 | 1778.5582 | 358.7857 | 19.0986 | 31 | 115 | 7063 | 5531.4425 | -1531.5575 | 1531.5575 | 0 | 583374.5155
2030-05-14 17:00 | 3868 | 1787.6247 | 317.6913 | 0 | 34 | 114 | 7792 | 6121.3161 | -1670.6839 | 1670.6839 | 0 | 581703.8316
2030-05-14 18:00 | 3960 | 1790.6469 | 368.2691 | 0 | 33 | 114 | 7945 | 6265.916 | -1679.084 | 1679.084 | 0 | 580024.7476
2030-05-14 19:00 | 3812 | 1793.6691 | 347.7219 | 0 | 32 | 115 | 7703 | 6100.391 | -1602.609 | 1602.609 | 0 | 578422.1386
2030-05-14 20:00 | 3483 | 1799.7135 | 425.169 | 0 | 30 | 116 | 7300 | 5853.8825 | -1446.1175 | 1446.1175 | 0 | 576976.0211
2030-05-14 21:00 | 3136 | 1801.2246 | 488.3912 | 0 | 30 | 115 | 6863 | 5570.6157 | -1292.3843 | 1292.3843 | 0 | 575683.6368
2030-05-14 22:00 | 2604 | 1801.2246 | 488.3912 | 0 | 31 | 114 | 6084 | 5038.6157 | -1045.3843 | 1045.3843 | 0 | 574638.2526
2030-05-14 23:00 | 2164 | 1814.8244 | 515.2606 | 0 | 30 | 113 | 5544 | 4637.085 | -906.915 | 906.915 | 0 | 573731.3376
2030-05-15 | 1768 | 1866.2017 | 553.1939 | 0 | 31 | 112 | 5113 | 4330.3955 | -782.6045 | 782.6045 | 0 | 572948.7331
2030-05-15 01:00 | 1639 | 1867.7127 | 513.68 | 0 | 33 | 113 | 4861 | 4166.3928 | -694.6072 | 694.6072 | 0 | 572254.1259
2030-05-15 02:00 | 1574 | 1863.1795 | 425.169 | 0 | 33 | 113 | 4691 | 4008.3485 | -682.6515 | 682.6515 | 0 | 571571.4743
2030-05-15 03:00 | 1578 | 1858.6462 | 380.9135 | 0 | 33 | 113 | 4652 | 3963.5597 | -688.4403 | 688.4403 | 0 | 570883.034
2030-05-15 04:00 | 1727 | 1849.5796 | 265.5331 | 0 | 33 | 115 | 4756 | 3990.1127 | -765.8873 | 765.8873 | 0 | 570117.1467
2030-05-15 05:00 | 2128 | 1843.5352 | 256.0497 | 0 | 34 | 114 | 5236 | 4375.585 | -860.415 | 860.415 | 0 | 569256.7317
2030-05-15 06:00 | 2834 | 1839.002 | 354.0441 | 0 | 35 | 112 | 6296 | 5174.046 | -1121.954 | 1121.954 | 0 | 568134.7777
2030-05-15 07:00 | 3363 | 1835.9798 | 723.8937 | 19.0986 | 34 | 113 | 7304 | 6088.9721 | -1215.0279 | 1215.0279 | 0 | 566919.7498
2030-05-15 08:00 | 3415 | 1834.4687 | 741.2798 | 614.9754 | 33 | 109 | 7424 | 6747.7239 | -676.2761 | 676.2761 | 0 | 566243.4736
2030-05-15 09:00 | 3352 | 1828.4243 | 638.5438 | 397.2512 | 34 | 108 | 7260 | 6358.2193 | -901.7807 | 901.7807 | 0 | 565341.6929
2030-05-15 10:00 | 3070 | 1819.3577 | 561.0966 | 477.4654 | 33 | 108 | 6991 | 6068.9198 | -922.0802 | 922.0802 | 0 | 564419.6127
2030-05-15 11:00 | 2974 | 1799.7135 | 610.0938 | 874.7166 | 32 | 106 | 6749 | 6396.5239 | -352.4761 | 352.4761 | 0 | 564067.1366
2030-05-15 12:00 | 2984 | 1761.9361 | 531.0661 | 912.9138 | 33 | 106 | 6594 | 6328.9161 | -265.0839 | 265.0839 | 0 | 563802.0527
2030-05-15 13:00 | 2907 | 1758.9139 | 474.1662 | 1027.5055 | 33 | 107 | 6397 | 6307.5857 | -89.4143 | 89.4143 | 0 | 563712.6384
2030-05-15 14:00 | 2839 | 1748.3363 | 532.6467 | 974.0294 | 34 | 110 | 6353 | 6238.0124 | -114.9876 | 114.9876 | 0 | 563597.6507
2030-05-15 15:00 | 2884 | 1748.3363 | 512.0995 | 1203.2128 | 33 | 111 | 6407 | 6491.6486 | 84.6486 | 0 | 0 | 563682.2993
2030-05-15 16:00 | 3026 | 1761.9361 | 412.5246 | 611.1557 | 33 | 119 | 6709 | 5963.6164 | -745.3836 | 745.3836 | 745.3836 | 562936.9157
2030-05-15 17:00 | 3515 | 1795.1802 | 237.0831 | 0 | 33 | 122 | 7324 | 5702.2633 | -1621.7367 | 1621.7367 | 0 | 561315.179
2030-05-15 18:00 | 3670 | 1816.3355 | 137.5082 | 0 | 32 | 123 | 7523 | 5778.8437 | -1744.1563 | 1744.1563 | 0 | 559571.0227
2030-05-15 19:00 | 3451 | 1825.4021 | 183.3443 | 0 | 32 | 124 | 7243 | 5615.7464 | -1627.2536 | 1627.2536 | 0 | 557943.7691
2030-05-15 20:00 | 3176 | 1829.9354 | 354.0441 | 0 | 32 | 124 | 6861 | 5515.9795 | -1345.0205 | 1345.0205 | 0 | 556598.7486
2030-05-15 21:00 | 2945 | 1835.9798 | 341.3996 | 0 | 33 | 124 | 6549 | 5279.3794 | -1269.6206 | 1269.6206 | 0 | 555329.128
2030-05-15 22:00 | 2459 | 1840.5131 | 440.9745 | 0 | 33 | 116 | 5900 | 4889.4876 | -1010.5124 | 1010.5124 | 0 | 554318.6156
2030-05-15 23:00 | 2138 | 1845.0463 | 390.3968 | 0 | 32 | 113 | 5423 | 4518.4431 | -904.5569 | 904.5569 | 0 | 553414.0587
2030-05-16 | 1807 | 1846.5574 | 529.4856 | 0 | 29 | 123 | 4992 | 4335.043 | -656.957 | 656.957 | 0 | 552757.1017
2030-05-16 01:00 | 1740 | 1846.5574 | 434.6523 | 0 | 29 | 122 | 4731 | 4172.2098 | -558.7902 | 558.7902 | 0 | 552198.3114
2030-05-16 02:00 | 1623 | 1843.5352 | 480.4884 | 0 | 29 | 123 | 4594 | 4099.0236 | -494.9764 | 494.9764 | 0 | 551703.3351
2030-05-16 03:00 | 1585 | 1842.0241 | 510.5189 | 0 | 29 | 122 | 4558 | 4088.5431 | -469.4569 | 469.4569 | 0 | 551233.8781
2030-05-16 04:00 | 1750 | 1843.5352 | 338.2385 | 0 | 30 | 122 | 4694 | 4083.7738 | -610.2262 | 610.2262 | 0 | 550623.6519
2030-05-16 05:00 | 2136 | 1840.5131 | 238.6636 | 0 | 30 | 122 | 5176 | 4367.1767 | -808.8233 | 808.8233 | 0 | 549814.8286
2030-05-16 06:00 | 2805 | 1835.9798 | 290.8219 | 0 | 30 | 115 | 6216 | 5076.8017 | -1139.1983 | 1139.1983 | 0 | 548675.6303
2030-05-16 07:00 | 3493 | 1834.4687 | 374.5913 | 68.755 | 29 | 115 | 7247 | 5914.815 | -1332.185 | 1332.185 | 0 | 547343.4452
2030-05-16 08:00 | 3537 | 1831.4465 | 399.8801 | 1035.145 | 30 | 116 | 7394 | 6949.4716 | -444.5284 | 444.5284 | 0 | 546898.9168
2030-05-16 09:00 | 3380 | 1820.8688 | 456.7801 | 1096.2606 | 31 | 118 | 7221 | 6902.9095 | -318.0905 | 318.0905 | 0 | 546580.8263
2030-05-16 10:00 | 3026 | 1807.269 | 527.905 | 962.5702 | 30 | 118 | 6916 | 6471.7442 | -444.2558 | 444.2558 | 0 | 546136.5705
2030-05-16 11:00 | 2734 | 1835.9798 | 834.5325 | 844.1588 | 29 | 118 | 6680 | 6395.6711 | -284.3289 | 284.3289 | 0 | 545852.2416
2030-05-16 12:00 | 2557 | 1829.9354 | 1112.7099 | 901.4547 | 31 | 118 | 6441 | 6550.1 | 109.1 | 0 | 0 | 545961.3416
2030-05-16 13:00 | 2456 | 1825.4021 | 1280.2487 | 1058.0633 | 31 | 116 | 6317 | 6766.7141 | 449.7141 | 0 | 0 | 546411.0557
2030-05-16 14:00 | 2387 | 1814.8244 | 1360.8569 | 1271.9678 | 31 | 116 | 6274 | 6981.6492 | 707.6492 | 0 | 0 | 547118.7049
2030-05-16 15:00 | 2563 | 1813.3133 | 1177.5127 | 1333.0834 | 31 | 114 | 6376 | 7031.9094 | 655.9094 | 0 | 0 | 547774.6143
2030-05-16 16:00 | 2691 | 1820.8688 | 1291.3125 | 530.9415 | 30 | 114 | 6708 | 6478.1229 | -229.8771 | 229.8771 | 229.8771 | 547544.7371
2030-05-16 17:00 | 3220 | 1832.9576 | 1253.3792 | 0 | 30 | 112 | 7371 | 6448.3368 | -922.6632 | 922.6632 | 0 | 546622.074
2030-05-16 18:00 | 3416 | 1842.0241 | 1199.6404 | 0 | 31 | 114 | 7615 | 6602.6646 | -1012.3354 | 1012.3354 | 0 | 545609.7385
2030-05-16 19:00 | 3206 | 1837.4909 | 1115.8711 | 0 | 32 | 117 | 7349 | 6308.3619 | -1040.6381 | 1040.6381 | 0 | 544569.1004
2030-05-16 20:00 | 2981 | 1840.5131 | 960.9768 | 0 | 33 | 116 | 6966 | 5931.4898 | -1034.5102 | 1034.5102 | 0 | 543534.5903
2030-05-16 21:00 | 2657 | 1849.5796 | 1310.2792 | 0 | 32 | 116 | 6657 | 5964.8588 | -692.1412 | 692.1412 | 0 | 542842.4491
2030-05-16 22:00 | 2212 | 1852.6018 | 1392.468 | 0 | 30 | 117 | 6010 | 5604.0698 | -405.9302 | 405.9302 | 0 | 542436.5189
2030-05-16 23:00 | 1873 | 1849.5796 | 1302.3764 | 0 | 29 | 117 | 5549 | 5170.956 | -378.044 | 378.044 | 0 | 542058.4749
2030-05-17 | 1649 | 1857.1351 | 1145.9016 | 0 | 30 | 118 | 5087 | 4800.0367 | -286.9633 | 286.9633 | 0 | 541771.5116
2030-05-17 01:00 | 1613 | 1867.7127 | 881.9491 | 0 | 29 | 117 | 4825 | 4508.6618 | -316.3382 | 316.3382 | 0 | 541455.1734
2030-05-17 02:00 | 1553 | 1876.7793 | 776.052 | 0 | 30 | 117 | 4688 | 4352.8313 | -335.1687 | 335.1687 | 0 | 541120.0047
2030-05-17 03:00 | 1597 | 1879.8015 | 619.5771 | 0 | 31 | 116 | 4644 | 4243.3786 | -400.6214 | 400.6214 | 0 | 540719.3833
2030-05-17 04:00 | 1742 | 1879.8015 | 478.9078 | 0 | 29 | 118 | 4745 | 4247.7093 | -497.2907 | 497.2907 | 0 | 540222.0927
2030-05-17 05:00 | 2112 | 1879.8015 | 379.3329 | 0 | 30 | 118 | 5247 | 4519.1344 | -727.8656 | 727.8656 | 0 | 539494.2271
2030-05-17 06:00 | 2906 | 1876.7793 | 271.8553 | 0 | 31 | 118 | 6339 | 5203.6346 | -1135.3654 | 1135.3654 | 0 | 538358.8617
2030-05-17 07:00 | 3619 | 1875.2682 | 248.147 | 57.2958 | 31 | 118 | 7336 | 5948.711 | -1387.289 | 1387.289 | 0 | 536971.5727
2030-05-17 08:00 | 3735 | 1869.2238 | 213.3748 | 1027.5055 | 33 | 118 | 7481 | 6996.1042 | -484.8958 | 484.8958 | 0 | 536486.6769
2030-05-17 09:00 | 3571 | 1866.2017 | 195.9887 | 1222.3114 | 33 | 121 | 7275 | 7009.5018 | -265.4982 | 265.4982 | 0 | 536221.1786
2030-05-17 10:00 | 3268 | 1857.1351 | 252.8886 | 1275.7875 | 33 | 121 | 6891 | 6807.8113 | -83.1887 | 83.1887 | 0 | 536137.9899
2030-05-17 11:00 | 2944 | 1851.0907 | 338.2385 | 1195.5734 | 32 | 122 | 6602 | 6482.9026 | -119.0974 | 119.0974 | 0 | 536018.8925
2030-05-17 12:00 | 2895 | 1845.0463 | 420.4273 | 1168.8353 | 33 | 123 | 6431 | 6485.309 | 54.309 | 0 | 0 | 536073.2015
2030-05-17 13:00 | 2699 | 1840.5131 | 554.7744 | 1260.5087 | 33 | 123 | 6271 | 6510.7961 | 239.7961 | 0 | 0 | 536312.9976
2030-05-17 14:00 | 2478 | 1839.002 | 708.0881 | 1214.672 | 33 | 123 | 6168 | 6395.7621 | 227.7621 | 0 | 0 | 536540.7597
2030-05-17 15:00 | 2460 | 1843.5352 | 839.2741 | 1073.3422 | 32 | 123 | 6204 | 6371.1516 | 167.1516 | 0 | 0 | 536707.9113
2030-05-17 16:00 | 2699 | 1846.5574 | 945.1712 | 420.1696 | 33 | 122 | 6533 | 6065.8982 | -467.1018 | 467.1018 | 467.1018 | 536240.8095
2030-05-17 17:00 | 3103 | 1852.6018 | 956.2351 | 0 | 33 | 121 | 7156 | 6065.8369 | -1090.1631 | 1090.1631 | 0 | 535150.6464
2030-05-17 18:00 | 3086 | 1864.6906 | 1074.7767 | 0 | 33 | 121 | 7333 | 6179.4672 | -1153.5328 | 1153.5328 | 0 | 533997.1136
2030-05-17 19:00 | 2899 | 1867.7127 | 1201.221 | 0 | 33 | 120 | 7066 | 6120.9337 | -945.0663 | 945.0663 | 0 | 533052.0473
2030-05-17 20:00 | 2702 | 1869.2238 | 1235.9932 | 0 | 34 | 122 | 6755 | 5963.217 | -791.783 | 791.783 | 0 | 532260.2643
2030-05-17 21:00 | 2614 | 1873.7571 | 1254.9598 | 0 | 33 | 112 | 6533 | 5887.7169 | -645.2831 | 645.2831 | 0 | 531614.9812
2030-05-17 22:00 | 2308 | 1876.7793 | 1357.6958 | 0 | 33 | 109 | 5990 | 5684.4751 | -305.5249 | 305.5249 | 0 | 531309.4564
2030-05-17 23:00 | 1954 | 1879.8015 | 1395.6291 | 0 | 33 | 110 | 5572 | 5372.4306 | -199.5694 | 199.5694 | 0 | 531109.887
2030-05-18 | 1580 | 1882.8237 | 1427.2402 | 0 | 33 | 120 | 5119 | 5043.0639 | -75.9361 | 75.9361 | 0 | 531033.9508
2030-05-18 01:00 | 1403 | 1887.357 | 1381.4041 | 0 | 34 | 121 | 4854 | 4826.7611 | -27.2389 | 27.2389 | 0 | 531006.7119
2030-05-18 02:00 | 1324 | 1891.8903 | 1371.9208 | 0 | 33 | 120 | 4697 | 4740.8111 | 43.8111 | 0 | 0 | 531050.523
2030-05-18 03:00 | 1318 | 1888.8681 | 1433.5624 | 0 | 34 | 107 | 4617 | 4781.4305 | 164.4305 | 0 | 0 | 531214.9534
2030-05-18 04:00 | 1313 | 1887.357 | 1427.2402 | 0 | 33 | 95 | 4643 | 4755.5972 | 112.5972 | 0 | 0 | 531327.5506
2030-05-18 05:00 | 1443 | 1882.8237 | 1439.8846 | 0 | 31 | 103 | 4872 | 4899.7083 | 27.7083 | 0 | 0 | 531355.2589
2030-05-18 06:00 | 1821 | 1881.3126 | 1493.6234 | 0 | 28 | 118 | 5391 | 5341.936 | -49.064 | 49.064 | 49.064 | 531306.1949
2030-05-18 07:00 | 2216 | 1879.8015 | 1515.7512 | 45.8367 | 32 | 118 | 6057 | 5807.3894 | -249.6106 | 249.6106 | 0 | 531056.5843
2030-05-18 08:00 | 2613 | 1875.2682 | 1506.2679 | 954.9308 | 34 | 116 | 6591 | 7099.4669 | 508.4669 | 0 | 0 | 531565.0512
2030-05-18 09:00 | 2685 | 1864.6906 | 1531.5567 | 1149.7367 | 34 | 118 | 6638 | 7382.984 | 744.984 | 0 | 0 | 532310.0352
2030-05-18 10:00 | 2465 | 1857.1351 | 1473.0762 | 1061.883 | 34 | 118 | 6388 | 7009.0944 | 621.0944 | 0 | 0 | 532931.1296
2030-05-18 11:00 | 2289 | 1849.5796 | 1518.9123 | 951.1111 | 34 | 120 | 6138 | 6762.603 | 624.603 | 0 | 0 | 533555.7326
2030-05-18 12:00 | 2242 | 1848.0685 | 1430.4013 | 1008.4069 | 34 | 119 | 5936 | 6681.8767 | 745.8767 | 0 | 0 | 534301.6093
2030-05-18 13:00 | 2202 | 1848.0685 | 1378.243 | 1054.2436 | 34 | 120 | 5837 | 6636.5551 | 799.5551 | 0 | 0 | 535101.1644
2030-05-18 14:00 | 2205 | 1846.5574 | 1343.4708 | 996.9478 | 33 | 119 | 5818 | 6543.976 | 725.976 | 0 | 0 | 535827.1404
2030-05-18 15:00 | 2278 | 1849.5796 | 1326.0847 | 1092.4408 | 33 | 120 | 5959 | 6699.1052 | 740.1052 | 0 | 0 | 536567.2456
2030-05-18 16:00 | 2608 | 1851.0907 | 1101.6461 | 374.3329 | 34 | 120 | 6345 | 6089.0697 | -255.9303 | 255.9303 | 255.9303 | 536311.3152
2030-05-18 17:00 | 3205 | 1854.1129 | 856.6602 | 0 | 33 | 117 | 7021 | 6065.7731 | -955.2269 | 955.2269 | 0 | 535356.0884
2030-05-18 18:00 | 3183 | 1860.1573 | 893.013 | 0 | 33 | 119 | 7128 | 6088.1702 | -1039.8298 | 1039.8298 | 0 | 534316.2586
2030-05-18 19:00 | 3141 | 1863.1795 | 458.3606 | 0 | 33 | 120 | 6808 | 5615.5401 | -1192.4599 | 1192.4599 | 0 | 533123.7987
2030-05-18 20:00 | 3017 | 1866.2017 | 317.6913 | 0 | 33 | 120 | 6493 | 5353.893 | -1139.107 | 1139.107 | 0 | 531984.6917
2030-05-18 21:00 | 2841 | 1873.7571 | 377.7524 | 0 | 33 | 112 | 6318 | 5237.5095 | -1080.4905 | 1080.4905 | 0 | 530904.2012
2030-05-18 22:00 | 2479 | 1875.2682 | 330.3358 | 0 | 32 | 108 | 5865 | 4824.604 | -1040.396 | 1040.396 | 0 | 529863.8052
2030-05-18 23:00 | 2256 | 1875.2682 | 195.9887 | 0 | 29 | 107 | 5495 | 4463.2569 | -1031.7431 | 1031.7431 | 0 | 528832.0621
2030-05-19 | 1973 | 1875.2682 | 109.0582 | 0 | 29 | 118 | 5038 | 4104.3264 | -933.6736 | 933.6736 | 0 | 527898.3885
2030-05-19 01:00 | 1752 | 1870.7349 | 177.022 | 0 | 29 | 120 | 4749 | 3948.757 | -800.243 | 800.243 | 0 | 527098.1455
2030-05-19 02:00 | 1628 | 1875.2682 | 210.2137 | 0 | 29 | 120 | 4584 | 3862.4819 | -721.5181 | 721.5181 | 0 | 526376.6274
2030-05-19 03:00 | 1576 | 1879.8015 | 233.922 | 0 | 29 | 110 | 4510 | 3828.7235 | -681.2765 | 681.2765 | 0 | 525695.3509
2030-05-19 04:00 | 1564 | 1882.8237 | 270.2747 | 0 | 30 | 109 | 4519 | 3856.0984 | -662.9016 | 662.9016 | 0 | 525032.4493
2030-05-19 05:00 | 1733 | 1882.8237 | 262.3719 | 0 | 31 | 110 | 4719 | 4019.1956 | -699.8044 | 699.8044 | 0 | 524332.6449
2030-05-19 06:00 | 2018 | 1882.8237 | 322.433 | 0 | 31 | 119 | 5137 | 4373.2567 | -763.7433 | 763.7433 | 0 | 523568.9016
2030-05-19 07:00 | 2323 | 1879.8015 | 409.3635 | 49.6564 | 32 | 121 | 5657 | 4814.8214 | -842.1786 | 842.1786 | 0 | 522726.723
2030-05-19 08:00 | 2734 | 1872.246 | 398.2996 | 779.2235 | 31 | 122 | 6234 | 5936.7691 | -297.2309 | 297.2309 | 0 | 522429.4921
2030-05-19 09:00 | 2925 | 1861.6684 | 395.1385 | 1153.5564 | 31 | 121 | 6467 | 6487.3633 | 20.3633 | 0 | 0 | 522449.8554
2030-05-19 10:00 | 2946 | 1855.624 | 314.5302 | 1130.6381 | 30 | 119 | 6371 | 6395.7923 | 24.7923 | 0 | 0 | 522474.6477
2030-05-19 11:00 | 2830 | 1849.5796 | 216.5359 | 1165.0156 | 30 | 120 | 6171 | 6211.1311 | 40.1311 | 0 | 0 | 522514.7788
2030-05-19 12:00 | 2727 | 1840.5131 | 154.8943 | 1134.4578 | 30 | 119 | 6033 | 6005.8651 | -27.1349 | 27.1349 | 27.1349 | 522487.6439
2030-05-19 13:00 | 2664 | 1835.9798 | 132.7665 | 1035.145 | 30 | 119 | 5907 | 5816.8913 | -90.1087 | 90.1087 | 0 | 522397.5352
2030-05-19 14:00 | 2645 | 1832.9576 | 91.6721 | 1100.0803 | 29 | 119 | 5846 | 5817.71 | -28.29 | 28.29 | 0 | 522369.2451
2030-05-19 15:00 | 2732 | 1831.4465 | 67.9638 | 511.8429 | 30 | 120 | 5946 | 5293.2532 | -652.7468 | 652.7468 | 0 | 521716.4984
2030-05-19 16:00 | 3037 | 1835.9798 | 86.9305 | 355.2343 | 30 | 121 | 6328 | 5466.1445 | -861.8555 | 861.8555 | 0 | 520854.6428
2030-05-19 17:00 | 3524 | 1851.0907 | 170.6998 | 0 | 30 | 122 | 7091 | 5697.7905 | -1393.2095 | 1393.2095 | 0 | 519461.4334
2030-05-19 18:00 | 3649 | 1860.1573 | 222.8581 | 0 | 30 | 122 | 7311 | 5884.0154 | -1426.9846 | 1426.9846 | 0 | 518034.4488
2030-05-19 19:00 | 3389 | 1866.2017 | 328.7552 | 0 | 31 | 123 | 7010 | 5737.9569 | -1272.0431 | 1272.0431 | 0 | 516762.4056
2030-05-19 20:00 | 3138 | 1870.7349 | 346.1413 | 0 | 32 | 123 | 6678 | 5509.8762 | -1168.1238 | 1168.1238 | 0 | 515594.2819
2030-05-19 21:00 | 2897 | 1872.246 | 295.5636 | 0 | 33 | 123 | 6365 | 5220.8096 | -1144.1904 | 1144.1904 | 0 | 514450.0915
2030-05-19 22:00 | 2473 | 1872.246 | 232.3414 | 0 | 33 | 123 | 5721 | 4733.5875 | -987.4125 | 987.4125 | 0 | 513462.6789
2030-05-19 23:00 | 2192 | 1875.2682 | 164.3776 | 0 | 33 | 123 | 5278 | 4387.6458 | -890.3542 | 890.3542 | 0 | 512572.3248
2030-05-20 | 1911 | 1878.2904 | 145.411 | 0 | 29 | 121 | 4846 | 4084.7014 | -761.2986 | 761.2986 | 0 | 511811.0261
2030-05-20 01:00 | 1796 | 1866.2017 | 50.5777 | 0 | 31 | 123 | 4647 | 3866.7794 | -780.2206 | 780.2206 | 0 | 511030.8055
2030-05-20 02:00 | 1722 | 1863.1795 | 67.9638 | 0 | 31 | 123 | 4534 | 3807.1433 | -726.8567 | 726.8567 | 0 | 510303.9488
2030-05-20 03:00 | 1713 | 1863.1795 | 101.1554 | 0 | 33 | 123 | 4514 | 3833.3349 | -680.6651 | 680.6651 | 0 | 509623.2837
2030-05-20 04:00 | 1780 | 1861.6684 | 162.7971 | 0 | 33 | 123 | 4660 | 3960.4654 | -699.5346 | 699.5346 | 0 | 508923.7491
2030-05-20 05:00 | 2242 | 1858.6462 | 181.7637 | 0 | 33 | 123 | 5229 | 4438.4099 | -790.5901 | 790.5901 | 0 | 508133.159
2030-05-20 06:00 | 3097 | 1857.1351 | 148.5721 | 0 | 33 | 123 | 6425 | 5258.7072 | -1166.2928 | 1166.2928 | 0 | 506966.8662
2030-05-20 07:00 | 3838 | 1852.6018 | 99.5749 | 38.1972 | 32 | 120 | 7549 | 5980.3739 | -1568.6261 | 1568.6261 | 0 | 505398.2401
2030-05-20 08:00 | 3968 | 1849.5796 | 169.1193 | 859.4377 | 31 | 120 | 7794 | 6997.1366 | -796.8634 | 796.8634 | 0 | 504601.3767
2030-05-20 09:00 | 3836 | 1842.0241 | 205.472 | 1042.7844 | 33 | 123 | 7616 | 7082.2806 | -533.7194 | 533.7194 | 0 | 504067.6573
2030-05-20 10:00 | 3678 | 1829.9354 | 181.7637 | 932.0125 | 33 | 120 | 7363 | 6774.7115 | -588.2885 | 588.2885 | 0 | 503479.3688
2030-05-20 11:00 | 3579 | 1829.9354 | 164.3776 | 1084.8014 | 34 | 118 | 7201 | 6810.1144 | -390.8856 | 390.8856 | 0 | 503088.4832
2030-05-20 12:00 | 3485 | 1825.4021 | 131.186 | 993.128 | 34 | 117 | 7050 | 6585.7161 | -464.2839 | 464.2839 | 0 | 502624.1993
2030-05-20 13:00 | 3361 | 1831.4465 | 188.0859 | 1027.5055 | 33 | 117 | 6923 | 6558.0379 | -364.9621 | 364.9621 | 0 | 502259.2373
2030-05-20 14:00 | 3334 | 1819.3577 | 270.2747 | 1058.0633 | 32 | 118 | 6917 | 6631.6958 | -285.3042 | 285.3042 | 0 | 501973.933
2030-05-20 15:00 | 3372 | 1825.4021 | 412.5246 | 1004.5872 | 33 | 119 | 7025 | 6766.5139 | -258.4861 | 258.4861 | 0 | 501715.4469
2030-05-20 16:00 | 3602 | 1835.9798 | 605.3521 | 381.9723 | 36 | 121 | 7465 | 6582.3042 | -882.6958 | 882.6958 | 0 | 500832.7512
2030-05-20 17:00 | 4031 | 1842.0241 | 665.4132 | 0 | 34 | 122 | 8084 | 6694.4373 | -1389.5627 | 1389.5627 | 0 | 499443.1885
2030-05-20 18:00 | 4020 | 1842.0241 | 772.8909 | 0 | 35 | 123 | 8120 | 6792.915 | -1327.085 | 1327.085 | 0 | 498116.1035
2030-05-20 19:00 | 3672 | 1842.0241 | 894.5935 | 0 | 35 | 122 | 7768 | 6565.6177 | -1202.3823 | 1202.3823 | 0 | 496913.7211
2030-05-20 20:00 | 3311 | 1837.4909 | 940.4296 | 0 | 34 | 120 | 7311 | 6242.9204 | -1068.0796 | 1068.0796 | 0 | 495845.6416
2030-05-20 21:00 | 2876 | 1839.002 | 1131.6766 | 0 | 35 | 121 | 6818 | 6002.6786 | -815.3214 | 815.3214 | 0 | 495030.3201
2030-05-20 22:00 | 2349 | 1848.0685 | 1201.221 | 0 | 35 | 121 | 6063 | 5554.2895 | -508.7105 | 508.7105 | 0 | 494521.6096
2030-05-20 23:00 | 1889 | 1852.6018 | 1307.1181 | 0 | 31 | 121 | 5536 | 5200.7199 | -335.2801 | 335.2801 | 0 | 494186.3295
2030-05-21 | 1573 | 1849.5796 | 1322.9236 | 0 | 31 | 120 | 5067 | 4896.5032 | -170.4968 | 170.4968 | 0 | 494015.8327
2030-05-21 01:00 | 1411 | 1846.5574 | 1283.4098 | 0 | 33 | 120 | 4810 | 4693.9672 | -116.0328 | 116.0328 | 0 | 493899.7999
2030-05-21 02:00 | 1320 | 1835.9798 | 1289.732 | 0 | 33 | 120 | 4656 | 4598.7118 | -57.2882 | 57.2882 | 0 | 493842.5117
2030-05-21 03:00 | 1311 | 1828.4243 | 1291.3125 | 0 | 33 | 101 | 4596 | 4564.7368 | -31.2632 | 31.2632 | 0 | 493811.2485
2030-05-21 04:00 | 1380 | 1832.9576 | 1177.5127 | 0 | 33 | 97 | 4687 | 4520.4702 | -166.5298 | 166.5298 | 0 | 493644.7188
2030-05-21 05:00 | 1632 | 1839.002 | 1390.8874 | 0 | 33 | 100 | 5138 | 4994.8894 | -143.1106 | 143.1106 | 0 | 493501.6082
2030-05-21 06:00 | 2165 | 1831.4465 | 1695.9343 | 0 | 34 | 105 | 6143 | 5831.3808 | -311.6192 | 311.6192 | 0 | 493189.989
2030-05-21 07:00 | 2897 | 1825.4021 | 1623.2289 | 3.8197 | 33 | 114 | 7152 | 6496.4507 | -655.5493 | 655.5493 | 0 | 492534.4397
2030-05-21 08:00 | 3061 | 1825.4021 | 1547.3623 | 546.2204 | 32 | 118 | 7336 | 7129.9848 | -206.0152 | 206.0152 | 0 | 492328.4245
2030-05-21 09:00 | 3049 | 1819.3577 | 1457.2707 | 630.2543 | 32 | 118 | 7220 | 7105.8828 | -114.1172 | 114.1172 | 0 | 492214.3072
2030-05-21 10:00 | 3042 | 1813.3133 | 1468.3346 | 783.0433 | 32 | 115 | 7102 | 7253.6912 | 151.6912 | 0 | 0 | 492365.9984
2030-05-21 11:00 | 3094 | 1816.3355 | 1420.918 | 920.5533 | 29 | 117 | 7021 | 7397.8068 | 376.8068 | 0 | 0 | 492742.8052
2030-05-21 12:00 | 3121 | 1822.3799 | 1346.6319 | 702.8291 | 29 | 111 | 6933 | 7132.8409 | 199.8409 | 0 | 0 | 492942.6461
2030-05-21 13:00 | 2992 | 1823.891 | 1517.3317 | 805.9616 | 30 | 107 | 6781 | 7276.1844 | 495.1844 | 0 | 0 | 493437.8304
2030-05-21 14:00 | 2930 | 1823.891 | 1607.4233 | 893.8152 | 30 | 109 | 6708 | 7394.1296 | 686.1296 | 0 | 0 | 494123.96
2030-05-21 15:00 | 2958 | 1825.4021 | 1615.3261 | 855.618 | 30 | 112 | 6768 | 7396.3462 | 628.3462 | 0 | 0 | 494752.3062
2030-05-21 16:00 | 3131 | 1825.4021 | 1642.1955 | 332.3159 | 30 | 115 | 7116 | 7075.9135 | -40.0865 | 40.0865 | 40.0865 | 494712.2197
2030-05-21 17:00 | 3487 | 1832.9576 | 1610.5844 | 0 | 30 | 118 | 7681 | 7078.542 | -602.458 | 602.458 | 0 | 494109.7617
2030-05-21 18:00 | 3588 | 1834.4687 | 1514.1706 | 0 | 30 | 120 | 7805 | 7086.6393 | -718.3607 | 718.3607 | 0 | 493391.401
2030-05-21 19:00 | 3442 | 1835.9798 | 1458.8513 | 0 | 30 | 122 | 7515 | 6888.831 | -626.169 | 626.169 | 0 | 492765.2321
2030-05-21 20:00 | 3157 | 1837.4909 | 1439.8846 | 0 | 31 | 122 | 7076 | 6587.3755 | -488.6245 | 488.6245 | 0 | 492276.6075
2030-05-21 21:00 | 2903 | 1840.5131 | 1264.4431 | 0 | 32 | 121 | 6645 | 6160.9562 | -484.0438 | 484.0438 | 0 | 491792.5637
2030-05-21 22:00 | 2521 | 1839.002 | 1112.7099 | 0 | 32 | 111 | 5955 | 5615.7119 | -339.2881 | 339.2881 | 0 | 491453.2756
2030-05-21 23:00 | 2225 | 1842.0241 | 1081.0989 | 0 | 32 | 110 | 5464 | 5290.123 | -173.877 | 173.877 | 0 | 491279.3986
2030-05-22 | 1928 | 1843.5352 | 1024.1989 | 0 | 31 | 110 | 5005 | 4936.7342 | -68.2658 | 68.2658 | 0 | 491211.1328
2030-05-22 01:00 | 1730 | 1840.5131 | 976.7823 | 0 | 31 | 110 | 4763 | 4688.2954 | -74.7046 | 74.7046 | 0 | 491136.4281
2030-05-22 02:00 | 1630 | 1839.002 | 1098.485 | 0 | 32 | 110 | 4630 | 4709.4869 | 79.4869 | 0 | 0 | 491215.9151
2030-05-22 03:00 | 1585 | 1835.9798 | 1180.6738 | 0 | 32 | 111 | 4573 | 4744.6535 | 171.6535 | 0 | 0 | 491387.5686
2030-05-22 04:00 | 1633 | 1835.9798 | 1190.1571 | 0 | 32 | 111 | 4688 | 4802.1369 | 114.1369 | 0 | 0 | 491501.7055
2030-05-22 05:00 | 1884 | 1831.4465 | 1371.9208 | 0 | 32 | 111 | 5163 | 5230.3673 | 67.3673 | 0 | 0 | 491569.0727
2030-05-22 06:00 | 2535 | 1831.4465 | 1381.4041 | 0 | 30 | 120 | 6199 | 5897.8506 | -301.1494 | 301.1494 | 301.1494 | 491267.9233
2030-05-22 07:00 | 3472 | 1832.9576 | 1079.5183 | 7.6394 | 28 | 122 | 7246 | 6542.1153 | -703.8847 | 703.8847 | 0 | 490564.0387
2030-05-22 08:00 | 3564 | 1831.4465 | 1060.5517 | 294.1187 | 28 | 123 | 7405 | 6901.1168 | -503.8832 | 503.8832 | 0 | 490060.1555
2030-05-22 09:00 | 3339 | 1820.8688 | 1054.2295 | 553.8599 | 26 | 122 | 7141 | 6915.9581 | -225.0419 | 225.0419 | 0 | 489835.1136
2030-05-22 10:00 | 3156 | 1811.8023 | 1084.26 | 553.8599 | 25 | 123 | 6887 | 6753.9221 | -133.0779 | 133.0779 | 0 | 489702.0357
2030-05-22 11:00 | 3051 | 1807.269 | 1096.9044 | 565.319 | 24 | 123 | 6711 | 6667.4924 | -43.5076 | 43.5076 | 0 | 489658.5282
2030-05-22 12:00 | 2933 | 1807.269 | 1111.1294 | 477.4654 | 24 | 125 | 6587 | 6477.8638 | -109.1362 | 109.1362 | 0 | 489549.3919
2030-05-22 13:00 | 2833 | 1754.3807 | 1258.1209 | 485.1048 | 24 | 123 | 6496 | 6477.6064 | -18.3936 | 18.3936 | 0 | 489530.9983
2030-05-22 14:00 | 2725 | 1792.158 | 1267.6042 | 381.9723 | 23 | 118 | 6392 | 6307.7346 | -84.2654 | 84.2654 | 0 | 489446.7329
2030-05-22 15:00 | 2563 | 1807.269 | 1296.0542 | 309.3976 | 25 | 117 | 6304 | 6117.7208 | -186.2792 | 186.2792 | 0 | 489260.4537
2030-05-22 16:00 | 2891 | 1813.3133 | 1269.1848 | 126.0509 | 24 | 124 | 6759 | 6247.549 | -511.451 | 511.451 | 0 | 488749.0027
2030-05-22 17:00 | 3351 | 1826.9132 | 1300.7959 | 0 | 24 | 124 | 7455 | 6626.7091 | -828.2909 | 828.2909 | 0 | 487920.7117
2030-05-22 18:00 | 3429 | 1829.9354 | 1349.793 | 0 | 23 | 123 | 7607 | 6754.7284 | -852.2716 | 852.2716 | 0 | 487068.4402
2030-05-22 19:00 | 3366 | 1837.4909 | 1130.096 | 0 | 23 | 122 | 7361 | 6478.5869 | -882.4131 | 882.4131 | 0 | 486186.0271
2030-05-22 20:00 | 3233 | 1842.0241 | 913.5602 | 0 | 24 | 123 | 7013 | 6135.5843 | -877.4157 | 877.4157 | 0 | 485308.6114
2030-05-22 21:00 | 2971 | 1845.0463 | 844.0158 | 0 | 27 | 124 | 6679 | 5811.0621 | -867.9379 | 867.9379 | 0 | 484440.6735
2030-05-22 22:00 | 2373 | 1846.5574 | 908.8185 | 0 | 25 | 124 | 5997 | 5277.3759 | -719.6241 | 719.6241 | 0 | 483721.0494
2030-05-22 23:00 | 2016 | 1851.0907 | 918.3018 | 0 | 27 | 124 | 5498 | 4936.3925 | -561.6075 | 561.6075 | 0 | 483159.4419
2030-05-23 | 1686 | 1849.5796 | 943.5907 | 0 | 28 | 124 | 5054 | 4631.1703 | -422.8297 | 422.8297 | 0 | 482736.6122
2030-05-23 01:00 | 1515 | 1843.5352 | 817.1464 | 0 | 26 | 123 | 4819 | 4324.6816 | -494.3184 | 494.3184 | 0 | 482242.2938
2030-05-23 02:00 | 1449 | 1843.5352 | 782.3742 | 0 | 26 | 123 | 4656 | 4223.9094 | -432.0906 | 432.0906 | 0 | 481810.2033
2030-05-23 03:00 | 1427 | 1840.5131 | 812.4047 | 0 | 24 | 124 | 4621 | 4227.9178 | -393.0822 | 393.0822 | 0 | 481417.121
2030-05-23 04:00 | 1530 | 1837.4909 | 715.9909 | 0 | 27 | 124 | 4733 | 4234.4818 | -498.5182 | 498.5182 | 0 | 480918.6028
2030-05-23 05:00 | 1894 | 1826.9132 | 804.5019 | 0 | 26 | 121 | 5177 | 4672.4151 | -504.5849 | 504.5849 | 0 | 480414.0179
2030-05-23 06:00 | 2631 | 1820.8688 | 844.0158 | 0 | 26 | 117 | 6244 | 5438.8846 | -805.1154 | 805.1154 | 0 | 479608.9025
2030-05-23 07:00 | 3511 | 1816.3355 | 812.4047 | 22.9183 | 25 | 116 | 7338 | 6303.6586 | -1034.3414 | 1034.3414 | 0 | 478574.5611
2030-05-23 08:00 | 3635 | 1778.5582 | 810.8242 | 416.3498 | 27 | 116 | 7508 | 6783.7322 | -724.2678 | 724.2678 | 0 | 477850.2933
2030-05-23 09:00 | 3464 | 1777.0471 | 779.2131 | 683.7305 | 30 | 115 | 7266 | 6848.9906 | -417.0094 | 417.0094 | 0 | 477433.2839
2030-05-23 10:00 | 3341 | 1749.8474 | 646.4465 | 630.2543 | 33 | 113 | 7036 | 6513.5483 | -522.4517 | 522.4517 | 0 | 476910.8321
2030-05-23 11:00 | 3270 | 1769.4916 | 407.7829 | 794.5024 | 34 | 109 | 6796 | 6384.7769 | -411.2231 | 411.2231 | 0 | 476499.6091
2030-05-23 12:00 | 3197 | 1766.4694 | 252.8886 | 1031.3253 | 28 | 114 | 6633 | 6389.6833 | -243.3167 | 243.3167 | 0 | 476256.2924
2030-05-23 13:00 | 3114 | 1748.3363 | 246.5664 | 1222.3114 | 30 | 115 | 6510 | 6476.2141 | -33.7859 | 33.7859 | 0 | 476222.5065
2030-05-23 14:00 | 3041 | 1766.4694 | 246.5664 | 1195.5734 | 26 | 118 | 6421 | 6393.6092 | -27.3908 | 27.3908 | 0 | 476195.1157
2030-05-23 15:00 | 3086 | 1766.4694 | 268.6942 | 1256.6889 | 27 | 116 | 6480 | 6520.8525 | 40.8525 | 0 | 0 | 476235.9682
2030-05-23 16:00 | 3316 | 1767.9805 | 306.6275 | 431.6287 | 30 | 116 | 6823 | 5968.2367 | -854.7633 | 854.7633 | 854.7633 | 475381.2049
2030-05-23 17:00 | 3853 | 1784.6026 | 314.5302 | 0 | 30 | 115 | 7542 | 6097.1328 | -1444.8672 | 1444.8672 | 0 | 473936.3377
2030-05-23 18:00 | 4063 | 1793.6691 | 265.5331 | 0 | 29 | 116 | 7805 | 6267.2022 | -1537.7978 | 1537.7978 | 0 | 472398.5399
2030-05-23 19:00 | 3957 | 1829.9354 | 161.2165 | 0 | 30 | 117 | 7619 | 6095.1519 | -1523.8481 | 1523.8481 | 0 | 470874.6918
2030-05-23 20:00 | 3693 | 1846.5574 | 132.7665 | 0 | 29 | 118 | 7270 | 5819.324 | -1450.676 | 1450.676 | 0 | 469424.0157
2030-05-23 21:00 | 3513 | 1848.0685 | 90.0916 | 0 | 29 | 118 | 6953 | 5598.1601 | -1354.8399 | 1354.8399 | 0 | 468069.1758
2030-05-23 22:00 | 2983 | 1852.6018 | 99.5749 | 0 | 30 | 117 | 6234 | 5082.1767 | -1151.8233 | 1151.8233 | 0 | 466917.3525
2030-05-23 23:00 | 2585 | 1854.1129 | 77.4471 | 0 | 32 | 118 | 5698 | 4666.56 | -1031.44 | 1031.44 | 0 | 465885.9125
2030-05-24 | 2219 | 1860.1573 | 82.1888 | 0 | 32 | 119 | 5212 | 4312.3461 | -899.6539 | 899.6539 | 0 | 464986.2586
2030-05-24 01:00 | 1936 | 1864.6906 | 99.5749 | 0 | 31 | 114 | 4899 | 4045.2655 | -853.7345 | 853.7345 | 0 | 464132.5241
2030-05-24 02:00 | 1833 | 1861.6684 | 169.1193 | 0 | 31 | 102 | 4770 | 3996.7876 | -773.2124 | 773.2124 | 0 | 463359.3117
2030-05-24 03:00 | 1774 | 1855.624 | 189.6665 | 0 | 31 | 98 | 4701 | 3948.2905 | -752.7095 | 752.7095 | 0 | 462606.6022
2030-05-24 04:00 | 1856 | 1855.624 | 177.022 | 0 | 33 | 98 | 4801 | 4019.646 | -781.354 | 781.354 | 0 | 461825.2482
2030-05-24 05:00 | 2259 | 1858.6462 | 156.4748 | 0 | 31 | 98 | 5285 | 4403.121 | -881.879 | 881.879 | 0 | 460943.3692
2030-05-24 06:00 | 3069 | 1860.1573 | 132.7665 | 0 | 33 | 99 | 6409 | 5193.9238 | -1215.0762 | 1215.0762 | 0 | 459728.293
2030-05-24 07:00 | 3821 | 1860.1573 | 96.4138 | 19.0986 | 35 | 98 | 7450 | 5929.6697 | -1520.3303 | 1520.3303 | 0 | 458207.9627
2030-05-24 08:00 | 3929 | 1857.1351 | 67.9638 | 916.7336 | 33 | 98 | 7609 | 6901.8325 | -707.1675 | 707.1675 | 0 | 457500.7952
2030-05-24 09:00 | 3729 | 1852.6018 | 45.8361 | 1252.8692 | 31 | 98 | 7381 | 7009.3071 | -371.6929 | 371.6929 | 0 | 457129.1023
2030-05-24 10:00 | 3645 | 1843.5352 | 50.5777 | 1245.2298 | 31 | 97 | 7181 | 6912.3427 | -268.6573 | 268.6573 | 0 | 456860.445
2030-05-24 11:00 | 3519 | 1837.4909 | 74.286 | 1115.3592 | 27 | 100 | 6975 | 6673.1361 | -301.8639 | 301.8639 | 0 | 456558.5811
2030-05-24 12:00 | 3335 | 1834.4687 | 112.2193 | 1054.2436 | 29 | 103 | 6803 | 6467.9316 | -335.0684 | 335.0684 | 0 | 456223.5127
2030-05-24 13:00 | 3257 | 1831.4465 | 158.0554 | 1107.7197 | 28 | 105 | 6660 | 6487.2216 | -172.7784 | 172.7784 | 0 | 456050.7343
2030-05-24 14:00 | 3206 | 1828.4243 | 233.922 | 1168.8353 | 27 | 108 | 6624 | 6572.1816 | -51.8184 | 51.8184 | 0 | 455998.9158
2030-05-24 15:00 | 3232 | 1826.9132 | 369.8496 | 1134.4578 | 28 | 106 | 6718 | 6697.2206 | -20.7794 | 20.7794 | 0 | 455978.1364
2030-05-24 16:00 | 3402 | 1834.4687 | 546.8717 | 252.1017 | 29 | 107 | 7039 | 6171.4421 | -867.5579 | 867.5579 | 0 | 455110.5785
2030-05-24 17:00 | 3845 | 1846.5574 | 573.7411 | 0 | 28 | 106 | 7654 | 6399.2985 | -1254.7015 | 1254.7015 | 0 | 453855.877
2030-05-24 18:00 | 3835 | 1854.1129 | 627.4799 | 0 | 21 | 114 | 7727 | 6451.5928 | -1275.4072 | 1275.4072 | 0 | 452580.4698
2030-05-24 19:00 | 3705 | 1854.1129 | 531.0661 | 0 | 0 | 119 | 7450 | 6209.179 | -1240.821 | 1240.821 | 0 | 451339.6488
2030-05-24 20:00 | 3428 | 1857.1351 | 581.6438 | 0 | 2 | 118 | 7074 | 5986.7789 | -1087.2211 | 1087.2211 | 0 | 450252.4277
2030-05-24 21:00 | 3162 | 1863.1795 | 693.8632 | 0 | 16 | 103 | 6754 | 5838.0426 | -915.9574 | 915.9574 | 0 | 449336.4704
2030-05-24 22:00 | 2798 | 1872.246 | 581.6438 | 0 | 0 | 93 | 6158 | 5344.8899 | -813.1101 | 813.1101 | 0 | 448523.3602
2030-05-24 23:00 | 2447 | 1876.7793 | 526.3244 | 0 | 0 | 95 | 5701 | 4945.1038 | -755.8962 | 755.8962 | 0 | 447767.464
2030-05-25 | 2115 | 1879.8015 | 395.1385 | 0 | 6 | 109 | 5198 | 4504.94 | -693.06 | 693.06 | 0 | 447074.404
2030-05-25 01:00 | 1859 | 1881.3126 | 330.3358 | 0 | 20 | 117 | 4897 | 4207.6484 | -689.3516 | 689.3516 | 0 | 446385.0523
2030-05-25 02:00 | 1789 | 1879.8015 | 240.2442 | 0 | 22 | 117 | 4724 | 4048.0457 | -675.9543 | 675.9543 | 0 | 445709.098
2030-05-25 03:00 | 1790 | 1882.8237 | 200.7303 | 0 | 25 | 118 | 4636 | 4016.554 | -619.446 | 619.446 | 0 | 445089.6521
2030-05-25 04:00 | 1784 | 1885.8459 | 181.7637 | 0 | 26 | 119 | 4677 | 3996.6096 | -680.3904 | 680.3904 | 0 | 444409.2617
2030-05-25 05:00 | 1938 | 1887.357 | 191.247 | 0 | 26 | 118 | 4912 | 4160.604 | -751.396 | 751.396 | 0 | 443657.8657
2030-05-25 06:00 | 2272 | 1884.3348 | 192.8276 | 0 | 27 | 116 | 5369 | 4492.1624 | -876.8376 | 876.8376 | 0 | 442781.028
2030-05-25 07:00 | 2696 | 1870.7349 | 319.2719 | 15.2789 | 26 | 117 | 5978 | 5044.2857 | -933.7143 | 933.7143 | 0 | 441847.3138
2030-05-25 08:00 | 3065 | 1867.7127 | 365.108 | 909.0941 | 28 | 118 | 6585 | 6352.9148 | -232.0852 | 232.0852 | 0 | 441615.2286
2030-05-25 09:00 | 3076 | 1860.1573 | 425.169 | 1294.8862 | 25 | 118 | 6709 | 6799.2124 | 90.2124 | 0 | 0 | 441705.441
2030-05-25 10:00 | 2865 | 1860.1573 | 520.0022 | 1268.1481 | 23 | 119 | 6477 | 6655.3076 | 178.3076 | 0 | 0 | 441883.7486
2030-05-25 11:00 | 2641 | 1863.1795 | 684.3798 | 1149.7367 | 23 | 120 | 6253 | 6481.296 | 228.296 | 0 | 0 | 442112.0446
2030-05-25 12:00 | 2393 | 1860.1573 | 1104.8072 | 1073.3422 | 23 | 119 | 6077 | 6573.3067 | 496.3067 | 0 | 0 | 442608.3513
2030-05-25 13:00 | 2149 | 1858.6462 | 1324.5042 | 1214.672 | 26 | 106 | 5882 | 6678.8223 | 796.8223 | 0 | 0 | 443405.1736
2030-05-25 14:00 | 1966 | 1857.1351 | 1626.39 | 1260.5087 | 29 | 110 | 5847 | 6849.0337 | 1002.0337 | 0 | 0 | 444407.2073
2030-05-25 15:00 | 2059 | 1861.6684 | 1713.3204 | 878.5363 | 33 | 110 | 5982 | 6655.5251 | 673.5251 | 0 | 0 | 445080.7325
2030-05-25 16:00 | 2346 | 1858.6462 | 1680.1288 | 297.9384 | 35 | 118 | 6414 | 6335.7134 | -78.2866 | 78.2866 | 78.2866 | 445002.4459
2030-05-25 17:00 | 2764 | 1863.1795 | 1706.9982 | 0 | 35 | 116 | 7159 | 6485.1777 | -673.8223 | 673.8223 | 0 | 444328.6235
2030-05-25 18:00 | 2831 | 1857.1351 | 1669.0649 | 0 | 33 | 116 | 7252 | 6506.2 | -745.8 | 745.8 | 0 | 443582.8236
2030-05-25 19:00 | 2634 | 1860.1573 | 1613.7455 | 0 | 33 | 118 | 6904 | 6258.9028 | -645.0972 | 645.0972 | 0 | 442937.7264
2030-05-25 20:00 | 2379 | 1861.6684 | 1575.8122 | 0 | 32 | 112 | 6559 | 5960.4806 | -598.5194 | 598.5194 | 0 | 442339.207
2030-05-25 21:00 | 2268 | 1860.1573 | 1560.0067 | 0 | 30 | 109 | 6331 | 5827.164 | -503.836 | 503.836 | 0 | 441835.371
2030-05-25 22:00 | 1865 | 1860.1573 | 1612.165 | 0 | 31 | 110 | 5865 | 5478.3223 | -386.6777 | 386.6777 | 0 | 441448.6932
2030-05-25 23:00 | 1641 | 1860.1573 | 1680.1288 | 0 | 30 | 112 | 5482 | 5323.2861 | -158.7139 | 158.7139 | 0 | 441289.9793
2030-05-26 | 1402 | 1858.6462 | 1618.4872 | 0 | 32 | 111 | 5034 | 5022.1334 | -11.8666 | 11.8666 | 0 | 441278.1127
2030-05-26 01:00 | 1304 | 1855.624 | 1591.6178 | 0 | 32 | 111 | 4758 | 4894.2418 | 136.2418 | 0 | 0 | 441414.3545
2030-05-26 02:00 | 1247 | 1854.1129 | 1566.3289 | 0 | 32 | 112 | 4606 | 4811.4418 | 205.4418 | 0 | 0 | 441619.7963
2030-05-26 03:00 | 1233 | 1852.6018 | 1450.9485 | 0 | 32 | 113 | 4524 | 4681.5503 | 157.5503 | 0 | 0 | 441777.3466
2030-05-26 04:00 | 1236 | 1854.1129 | 1458.8513 | 0 | 32 | 113 | 4526 | 4693.9642 | 167.9642 | 0 | 0 | 441945.3107
2030-05-26 05:00 | 1299 | 1855.624 | 1536.2984 | 0 | 31 | 112 | 4695 | 4833.9224 | 138.9224 | 0 | 0 | 442084.2331
2030-05-26 06:00 | 1564 | 1858.6462 | 1495.204 | 0 | 32 | 123 | 5032 | 5072.8502 | 40.8502 | 0 | 0 | 442125.0833
2030-05-26 07:00 | 1938 | 1854.1129 | 1357.6958 | 15.2789 | 33 | 122 | 5493 | 5320.0876 | -172.9124 | 172.9124 | 172.9124 | 441952.1709
2030-05-26 08:00 | 2219 | 1851.0907 | 1319.7625 | 928.1927 | 32 | 122 | 6093 | 6472.046 | 379.046 | 0 | 0 | 442331.2168
2030-05-26 09:00 | 2379 | 1846.5574 | 1365.5986 | 1187.9339 | 32 | 124 | 6407 | 6935.0899 | 528.0899 | 0 | 0 | 442859.3068
2030-05-26 10:00 | 2279 | 1843.5352 | 1430.4013 | 1073.3422 | 33 | 125 | 6284 | 6784.2787 | 500.2787 | 0 | 0 | 443359.5855
2030-05-26 11:00 | 2099 | 1842.0241 | 1482.5596 | 1077.1619 | 33 | 127 | 6087 | 6660.7456 | 573.7456 | 0 | 0 | 443933.3311
2030-05-26 12:00 | 2011 | 1834.4687 | 1452.529 | 1096.2606 | 33 | 126 | 5959 | 6553.2583 | 594.2583 | 0 | 0 | 444527.5894
2030-05-26 13:00 | 1885 | 1831.4465 | 1466.754 | 1172.655 | 32 | 118 | 5813 | 6505.8555 | 692.8555 | 0 | 0 | 445220.4449
2030-05-26 14:00 | 1652 | 1829.9354 | 1506.2679 | 901.4547 | 32 | 119 | 5546 | 6040.6579 | 494.6579 | 0 | 0 | 445715.1029
2030-05-26 15:00 | 1883 | 1828.4243 | 1460.4318 | 1264.3284 | 31 | 129 | 5819 | 6596.1845 | 777.1845 | 0 | 0 | 446492.2874
2030-05-26 16:00 | 2411 | 1834.4687 | 1430.4013 | 389.6118 | 31 | 131 | 6408 | 6227.4817 | -180.5183 | 180.5183 | 180.5183 | 446311.7691
2030-05-26 17:00 | 3115 | 1840.5131 | 1164.8682 | 0 | 31 | 131 | 7295 | 6282.3813 | -1012.6187 | 1012.6187 | 0 | 445299.1503
2030-05-26 18:00 | 3306 | 1839.002 | 910.399 | 0 | 31 | 131 | 7428 | 6217.401 | -1210.599 | 1210.599 | 0 | 444088.5514
2030-05-26 19:00 | 3099 | 1845.0463 | 862.9824 | 0 | 29 | 134 | 7089 | 5970.0288 | -1118.9712 | 1118.9712 | 0 | 442969.5801
2030-05-26 20:00 | 2858 | 1851.0907 | 834.5325 | 0 | 28 | 134 | 6765 | 5705.6232 | -1059.3768 | 1059.3768 | 0 | 441910.2033
2030-05-26 21:00 | 2635 | 1857.1351 | 858.2408 | 0 | 28 | 130 | 6424 | 5508.3759 | -915.6241 | 915.6241 | 0 | 440994.5791
2030-05-26 22:00 | 2294 | 1857.1351 | 580.0633 | 0 | 29 | 130 | 5763 | 4890.1984 | -872.8016 | 872.8016 | 0 | 440121.7775
2030-05-26 23:00 | 1962 | 1860.1573 | 407.7829 | 0 | 28 | 131 | 5265 | 4388.9402 | -876.0598 | 876.0598 | 0 | 439245.7177
2030-05-27 | 1836 | 1866.2017 | 314.5302 | 0 | 30 | 134 | 4850 | 4180.7319 | -669.2681 | 669.2681 | 0 | 438576.4496
2030-05-27 01:00 | 1767 | 1872.246 | 218.1164 | 0 | 30 | 135 | 4678 | 4022.3625 | -655.6375 | 655.6375 | 0 | 437920.8121
2030-05-27 02:00 | 1676 | 1872.246 | 211.7942 | 0 | 31 | 135 | 4576 | 3926.0403 | -649.9597 | 649.9597 | 0 | 437270.8523
2030-05-27 03:00 | 1630 | 1875.2682 | 213.3748 | 0 | 31 | 133 | 4543 | 3882.643 | -660.357 | 660.357 | 0 | 436610.4953
2030-05-27 04:00 | 1686 | 1872.246 | 257.6303 | 0 | 30 | 133 | 4678 | 3978.8763 | -699.1237 | 699.1237 | 0 | 435911.3716
2030-05-27 05:00 | 1983 | 1870.7349 | 456.7801 | 0 | 30 | 134 | 5217 | 4474.515 | -742.485 | 742.485 | 0 | 435168.8867
2030-05-27 06:00 | 2714 | 1851.0907 | 472.5856 | 0 | 30 | 134 | 6341 | 5201.6763 | -1139.3237 | 1139.3237 | 0 | 434029.563
2030-05-27 07:00 | 3448 | 1814.8244 | 496.2939 | 7.6394 | 31 | 131 | 7391 | 5928.7578 | -1462.2422 | 1462.2422 | 0 | 432567.3208
2030-05-27 08:00 | 3489 | 1811.8023 | 689.1215 | 687.5502 | 31 | 129 | 7584 | 6837.4739 | -746.5261 | 746.5261 | 0 | 431820.7947
2030-05-27 09:00 | 3335 | 1802.7357 | 836.113 | 1207.0325 | 31 | 128 | 7386 | 7339.8812 | -46.1188 | 46.1188 | 0 | 431774.676
2030-05-27 10:00 | 3183 | 1795.1802 | 972.0407 | 1103.9 | 30 | 129 | 7199 | 7213.1209 | 14.1209 | 0 | 0 | 431788.7968
2030-05-27 11:00 | 3038 | 1790.6469 | 1074.7767 | 1058.0633 | 30 | 128 | 6977 | 7119.4869 | 142.4869 | 0 | 0 | 431931.2837
2030-05-27 12:00 | 2912 | 1787.6247 | 1087.4211 | 1084.8014 | 31 | 128 | 6762 | 7030.8472 | 268.8472 | 0 | 0 | 432200.131
2030-05-27 13:00 | 2843 | 1793.6691 | 1049.4878 | 1138.2775 | 30 | 127 | 6618 | 6981.4344 | 363.4344 | 0 | 0 | 432563.5654
2030-05-27 14:00 | 2784 | 1793.6691 | 1009.9739 | 1145.917 | 31 | 131 | 6537 | 6895.56 | 358.56 | 0 | 0 | 432922.1254
2030-05-27 15:00 | 2835 | 1795.1802 | 1014.7156 | 840.3391 | 31 | 133 | 6626 | 6649.2349 | 23.2349 | 0 | 0 | 432945.3603
2030-05-27 16:00 | 3124 | 1798.2024 | 1009.9739 | 275.0201 | 28 | 135 | 7105 | 6370.1964 | -734.8036 | 734.8036 | 734.8036 | 432210.5568
2030-05-27 17:00 | 3763 | 1807.269 | 826.6297 | 0 | 30 | 135 | 7928 | 6561.8987 | -1366.1013 | 1366.1013 | 0 | 430844.4554
2030-05-27 18:00 | 4051 | 1811.8023 | 676.4771 | 0 | 31 | 135 | 8092 | 6705.2793 | -1386.7207 | 1386.7207 | 0 | 429457.7348
2030-05-27 19:00 | 3871 | 1811.8023 | 635.3827 | 0 | 32 | 127 | 7833 | 6477.1849 | -1355.8151 | 1355.8151 | 0 | 428101.9197
2030-05-27 20:00 | 3572 | 1813.3133 | 624.3188 | 0 | 32 | 123 | 7462 | 6164.6321 | -1297.3679 | 1297.3679 | 0 | 426804.5518
2030-05-27 21:00 | 3311 | 1814.8244 | 600.6105 | 0 | 31 | 122 | 7077 | 5879.4349 | -1197.5651 | 1197.5651 | 0 | 425606.9867
2030-05-27 22:00 | 2759 | 1816.3355 | 595.8688 | 0 | 31 | 123 | 6308 | 5325.2044 | -982.7956 | 982.7956 | 0 | 424624.1911
2030-05-27 23:00 | 2371 | 1817.8466 | 586.3855 | 0 | 30 | 123 | 5746 | 4928.2321 | -817.7679 | 817.7679 | 0 | 423806.4232
2030-05-28 | 2117 | 1817.8466 | 580.0633 | 0 | 31 | 123 | 5274 | 4668.9099 | -605.0901 | 605.0901 | 0 | 423201.3332
2030-05-28 01:00 | 1870 | 1817.8466 | 636.9632 | 0 | 32 | 121 | 5024 | 4477.8099 | -546.1901 | 546.1901 | 0 | 422655.143
2030-05-28 02:00 | 1746 | 1823.891 | 685.9604 | 0 | 31 | 121 | 4866 | 4407.8514 | -458.1486 | 458.1486 | 0 | 422196.9944
2030-05-28 03:00 | 1698 | 1828.4243 | 728.6353 | 0 | 31 | 122 | 4837 | 4408.0596 | -428.9404 | 428.9404 | 0 | 421768.0541
2030-05-28 04:00 | 1760 | 1831.4465 | 809.2436 | 0 | 31 | 122 | 4967 | 4553.6901 | -413.3099 | 413.3099 | 0 | 421354.7441
2030-05-28 05:00 | 2023 | 1826.9132 | 926.2046 | 0 | 32 | 127 | 5500 | 4935.1178 | -564.8822 | 564.8822 | 0 | 420789.8619
2030-05-28 06:00 | 2827 | 1820.8688 | 1021.0378 | 0 | 31 | 133 | 6701 | 5832.9066 | -868.0934 | 868.0934 | 0 | 419921.7686
2030-05-28 07:00 | 3542 | 1819.3577 | 1047.9072 | 7.6394 | 34 | 132 | 7725 | 6582.9044 | -1142.0956 | 1142.0956 | 0 | 418779.673
2030-05-28 08:00 | 3617 | 1817.8466 | 970.4601 | 240.6426 | 33 | 130 | 7814 | 6808.9493 | -1005.0507 | 1005.0507 | 0 | 417774.6223
2030-05-28 09:00 | 3428 | 1813.3133 | 949.9129 | 534.7612 | 32 | 129 | 7568 | 6886.9875 | -681.0125 | 681.0125 | 0 | 417093.6098
2030-05-28 10:00 | 3153 | 1801.2246 | 1070.035 | 557.6796 | 33 | 127 | 7289 | 6741.9392 | -547.0608 | 547.0608 | 0 | 416546.5489
2030-05-28 11:00 | 3088 | 1799.7135 | 1117.4516 | 618.7952 | 32 | 130 | 7142 | 6785.9603 | -356.0397 | 356.0397 | 0 | 416190.5092
2030-05-28 12:00 | 2841 | 1813.3133 | 1234.4126 | 519.4824 | 32 | 131 | 6892 | 6571.2083 | -320.7917 | 320.7917 | 0 | 415869.7175
2030-05-28 13:00 | 2695 | 1820.8688 | 1218.6071 | 530.9415 | 33 | 132 | 6695 | 6430.4174 | -264.5826 | 264.5826 | 0 | 415605.1349
2030-05-28 14:00 | 2627 | 1822.3799 | 1217.0265 | 515.6626 | 31 | 131 | 6602 | 6344.0691 | -257.9309 | 257.9309 | 0 | 415347.204
2030-05-28 15:00 | 2818 | 1832.9576 | 960.9768 | 523.3021 | 33 | 132 | 6699 | 6300.2364 | -398.7636 | 398.7636 | 0 | 414948.4404
2030-05-28 16:00 | 3218 | 1849.5796 | 636.9632 | 148.9692 | 32 | 132 | 7106 | 6017.512 | -1088.488 | 1088.488 | 0 | 413859.9524
2030-05-28 17:00 | 3800 | 1863.1795 | 403.0412 | 0 | 31 | 132 | 7884 | 6229.2207 | -1654.7793 | 1654.7793 | 0 | 412205.1732
2030-05-28 18:00 | 3957 | 1866.2017 | 333.4969 | 0 | 29 | 134 | 8097 | 6319.6985 | -1777.3015 | 1777.3015 | 0 | 410427.8717
2030-05-28 19:00 | 3815 | 1873.7571 | 390.3968 | 0 | 29 | 134 | 7922 | 6242.1539 | -1679.8461 | 1679.8461 | 0 | 408748.0256
2030-05-28 20:00 | 3588 | 1876.7793 | 241.8247 | 0 | 32 | 134 | 7584 | 5872.6041 | -1711.3959 | 1711.3959 | 0 | 407036.6297
2030-05-28 21:00 | 3325 | 1876.7793 | 189.6665 | 0 | 33 | 134 | 7178 | 5558.4458 | -1619.5542 | 1619.5542 | 0 | 405417.0755
2030-05-28 22:00 | 2739 | 1879.8015 | 177.022 | 0 | 33 | 134 | 6377 | 4962.8235 | -1414.1765 | 1414.1765 | 0 | 404002.899
2030-05-28 23:00 | 2350 | 1879.8015 | 200.7303 | 0 | 33 | 134 | 5801 | 4597.5319 | -1203.4681 | 1203.4681 | 0 | 402799.4309
2030-05-29 | 2096 | 1878.2904 | 238.6636 | 0 | 33 | 133 | 5298 | 4378.9541 | -919.0459 | 919.0459 | 0 | 401880.3849
2030-05-29 01:00 | 1875 | 1881.3126 | 290.8219 | 0 | 33 | 132 | 5031 | 4212.1345 | -818.8655 | 818.8655 | 0 | 401061.5194
2030-05-29 02:00 | 1736 | 1879.8015 | 360.3663 | 0 | 32 | 131 | 4854 | 4139.1678 | -714.8322 | 714.8322 | 0 | 400346.6872
2030-05-29 03:00 | 1688 | 1878.2904 | 418.8468 | 0 | 32 | 130 | 4803 | 4147.1372 | -655.8628 | 655.8628 | 0 | 399690.8244
2030-05-29 04:00 | 1564 | 1881.3126 | 875.6269 | 0 | 32 | 130 | 4921 | 4482.9395 | -438.0605 | 438.0605 | 0 | 399252.7639
2030-05-29 05:00 | 1770 | 1878.2904 | 1308.6986 | 0 | 32 | 131 | 5453 | 5119.989 | -333.011 | 333.011 | 0 | 398919.7529
2030-05-29 06:00 | 2576 | 1879.8015 | 1400.3708 | 0 | 31 | 132 | 6602 | 6019.1723 | -582.8277 | 582.8277 | 0 | 398336.9252
2030-05-29 07:00 | 3376 | 1852.6018 | 1264.4431 | 0 | 31 | 131 | 7648 | 6655.0449 | -992.9551 | 992.9551 | 0 | 397343.9701
2030-05-29 08:00 | 3507 | 1829.9354 | 1161.7071 | 183.3467 | 29 | 130 | 7782 | 6840.9892 | -941.0108 | 941.0108 | 0 | 396402.9594
2030-05-29 09:00 | 3413 | 1819.3577 | 1141.1599 | 343.7751 | 24 | 127 | 7640 | 6868.2927 | -771.7073 | 771.7073 | 0 | 395631.2521
2030-05-29 10:00 | 3388 | 1727.181 | 1082.6794 | 336.1356 | 24 | 120 | 7576 | 6677.996 | -898.004 | 898.004 | 0 | 394733.2481
2030-05-29 11:00 | 3233 | 1758.9139 | 848.7574 | 435.4484 | 25 | 119 | 7291 | 6420.1198 | -870.8802 | 870.8802 | 0 | 393862.368
2030-05-29 12:00 | 3052 | 1826.9132 | 888.2713 | 748.6657 | 28 | 122 | 7212 | 6665.8502 | -546.1498 | 546.1498 | 0 | 393316.2182
2030-05-29 13:00 | 3025 | 1846.5574 | 938.849 | 752.4855 | 25 | 128 | 7242 | 6715.8919 | -526.1081 | 526.1081 | 0 | 392790.1101
2030-05-29 14:00 | 3102 | 1846.5574 | 910.399 | 435.4484 | 23 | 130 | 7219 | 6447.4049 | -771.5951 | 771.5951 | 0 | 392018.515
2030-05-29 15:00 | 3174 | 1848.0685 | 989.4267 | 148.9692 | 24 | 130 | 7328 | 6314.4645 | -1013.5355 | 1013.5355 | 0 | 391004.9795
2030-05-29 16:00 | 3633 | 1852.6018 | 719.152 | 34.3775 | 27 | 131 | 7854 | 6397.1313 | -1456.8687 | 1456.8687 | 0 | 389548.1108
2030-05-29 17:00 | 4015 | 1857.1351 | 793.4381 | 0 | 31 | 131 | 8461 | 6827.5731 | -1633.4269 | 1633.4269 | 0 | 387914.684
2030-05-29 18:00 | 3920 | 1861.6684 | 1032.1017 | 0 | 31 | 131 | 8514 | 6975.7701 | -1538.2299 | 1538.2299 | 0 | 386376.4541
2030-05-29 19:00 | 3609 | 1861.6684 | 1261.282 | 0 | 30 | 134 | 8239 | 6895.9504 | -1343.0496 | 1343.0496 | 0 | 385033.4045
2030-05-29 20:00 | 3413 | 1866.2017 | 1021.0378 | 0 | 29 | 133 | 7852 | 6462.2395 | -1389.7605 | 1389.7605 | 0 | 383643.6439
2030-05-29 21:00 | 3142 | 1867.7127 | 804.5019 | 0 | 30 | 137 | 7431 | 5981.2147 | -1449.7853 | 1449.7853 | 0 | 382193.8586
2030-05-29 22:00 | 2569 | 1869.2238 | 690.7021 | 0 | 30 | 138 | 6540 | 5296.9259 | -1243.0741 | 1243.0741 | 0 | 380950.7845
2030-05-29 23:00 | 2206 | 1867.7127 | 606.9327 | 0 | 30 | 138 | 5929 | 4848.6454 | -1080.3546 | 1080.3546 | 0 | 379870.43
2030-05-30 | 1858 | 1867.7127 | 578.4827 | 0 | 30 | 135 | 5401 | 4469.1955 | -931.8045 | 931.8045 | 0 | 378938.6254
2030-05-30 01:00 | 1736 | 1867.7127 | 471.0051 | 0 | 30 | 134 | 5102 | 4238.7178 | -863.2822 | 863.2822 | 0 | 378075.3433
2030-05-30 02:00 | 1635 | 1867.7127 | 403.0412 | 0 | 28 | 135 | 4941 | 4068.754 | -872.246 | 872.246 | 0 | 377203.0973
2030-05-30 03:00 | 1592 | 1864.6906 | 388.8163 | 0 | 27 | 135 | 4890 | 4007.5068 | -882.4932 | 882.4932 | 0 | 376320.6041
2030-05-30 04:00 | 1720 | 1869.2238 | 298.7247 | 0 | 28 | 135 | 5017 | 4050.9485 | -966.0515 | 966.0515 | 0 | 375354.5526
2030-05-30 05:00 | 2122 | 1870.7349 | 252.8886 | 0 | 30 | 135 | 5543 | 4410.6236 | -1132.3764 | 1132.3764 | 0 | 374222.1762
2030-05-30 06:00 | 2989 | 1867.7127 | 257.6303 | 0 | 30 | 130 | 6690 | 5274.343 | -1415.657 | 1415.657 | 0 | 372806.5192
2030-05-30 07:00 | 3831 | 1857.1351 | 199.1498 | 0 | 30 | 130 | 7730 | 6047.2849 | -1682.7151 | 1682.7151 | 0 | 371123.8041
2030-05-30 08:00 | 3858 | 1840.5131 | 232.3414 | 30.5578 | 29 | 128 | 7847 | 6118.4123 | -1728.5877 | 1728.5877 | 0 | 369395.2164
2030-05-30 09:00 | 3654 | 1834.4687 | 238.6636 | 164.2481 | 29 | 122 | 7530 | 6042.3804 | -1487.6196 | 1487.6196 | 0 | 367907.5968
2030-05-30 10:00 | 3409 | 1829.9354 | 290.8219 | 171.8875 | 30 | 119 | 7238 | 5850.6449 | -1387.3551 | 1387.3551 | 0 | 366520.2416
2030-05-30 11:00 | 3251 | 1828.4243 | 437.8134 | 202.4453 | 29 | 118 | 6990 | 5866.6831 | -1123.3169 | 1123.3169 | 0 | 365396.9247
2030-05-30 12:00 | 3044 | 1819.3577 | 482.0689 | 737.2066 | 30 | 121 | 6727 | 6233.6332 | -493.3668 | 493.3668 | 0 | 364903.5579
2030-05-30 13:00 | 2862 | 1825.4021 | 659.091 | 939.6519 | 30 | 124 | 6583 | 6440.145 | -142.855 | 142.855 | 0 | 364760.7029
2030-05-30 14:00 | 2658 | 1832.9576 | 894.5935 | 466.0062 | 30 | 124 | 6435 | 6005.5573 | -429.4427 | 429.4427 | 0 | 364331.2602
2030-05-30 15:00 | 2643 | 1832.9576 | 1003.6517 | 527.1218 | 28 | 113 | 6467 | 6147.7311 | -319.2689 | 319.2689 | 0 | 364011.9913
2030-05-30 16:00 | 2809 | 1837.4909 | 1156.9655 | 198.6256 | 29 | 114 | 6786 | 6145.0819 | -640.9181 | 640.9181 | 0 | 363371.0732
2030-05-30 17:00 | 3265 | 1855.624 | 1277.0876 | 0 | 27 | 112 | 7655 | 6536.7115 | -1118.2885 | 1118.2885 | 0 | 362252.7848
2030-05-30 18:00 | 3469 | 1854.1129 | 1166.4488 | 0 | 27 | 111 | 7868 | 6627.5617 | -1240.4383 | 1240.4383 | 0 | 361012.3465
2030-05-30 19:00 | 3333 | 1849.5796 | 1070.035 | 0 | 27 | 111 | 7656 | 6390.6146 | -1265.3854 | 1265.3854 | 0 | 359746.9611
2030-05-30 20:00 | 3060 | 1851.0907 | 1100.0655 | 0 | 27 | 111 | 7357 | 6149.1562 | -1207.8438 | 1207.8438 | 0 | 358539.1173
2030-05-30 21:00 | 2744 | 1854.1129 | 1232.832 | 0 | 28 | 112 | 6974 | 5970.9449 | -1003.0551 | 1003.0551 | 0 | 357536.0623
2030-05-30 22:00 | 2330 | 1855.624 | 1307.1181 | 0 | 28 | 118 | 6249 | 5638.7421 | -610.2579 | 610.2579 | 0 | 356925.8043
2030-05-30 23:00 | 1859 | 1861.6684 | 1425.6596 | 0 | 28 | 120 | 5680 | 5294.328 | -385.672 | 385.672 | 0 | 356540.1323
2030-05-31 | 1430 | 1866.2017 | 1558.4261 | 0 | 28 | 120 | 5187 | 5002.6278 | -184.3722 | 184.3722 | 0 | 356355.7601
2030-05-31 01:00 | 1199 | 1872.246 | 1639.0344 | 0 | 29 | 131 | 4911 | 4870.2804 | -40.7196 | 40.7196 | 0 | 356315.0406
2030-05-31 02:00 | 1124 | 1870.7349 | 1713.3204 | 0 | 28 | 131 | 4747 | 4867.0554 | 120.0554 | 0 | 0 | 356435.0959
2030-05-31 03:00 | 1138 | 1873.7571 | 1692.7732 | 0 | 28 | 130 | 4697 | 4862.5304 | 165.5304 | 0 | 0 | 356600.6263
2030-05-31 04:00 | 1197 | 1866.2017 | 1700.676 | 0 | 28 | 130 | 4778 | 4921.8777 | 143.8777 | 0 | 0 | 356744.504
2030-05-31 05:00 | 1389 | 1863.1795 | 1724.3843 | 0 | 27 | 135 | 5193 | 5138.5638 | -54.4362 | 54.4362 | 54.4362 | 356690.0677
2030-05-31 06:00 | 2071 | 1867.7127 | 1727.5454 | 0 | 28 | 134 | 6149 | 5828.2582 | -320.7418 | 320.7418 | 0 | 356369.3259
2030-05-31 07:00 | 2835 | 1863.1795 | 1695.9343 | 0 | 28 | 135 | 7116 | 6557.1138 | -558.8862 | 558.8862 | 0 | 355810.4397
2030-05-31 08:00 | 3038 | 1852.6018 | 1658.001 | 76.3945 | 20 | 134 | 7350 | 6778.9973 | -571.0027 | 571.0027 | 0 | 355239.437
2030-05-31 09:00 | 2997 | 1845.0463 | 1642.1955 | 359.054 | 23 | 136 | 7213 | 7002.2958 | -210.7042 | 210.7042 | 0 | 355028.7328
2030-05-31 10:00 | 2769 | 1835.9798 | 1650.0983 | 339.9554 | 27 | 137 | 6892 | 6759.0334 | -132.9666 | 132.9666 | 0 | 354895.7662
2030-05-31 11:00 | 2583 | 1829.9354 | 1691.1927 | 492.7443 | 27 | 136 | 6655 | 6759.8724 | 104.8724 | 0 | 0 | 355000.6386
2030-05-31 12:00 | 2412 | 1826.9132 | 1678.5482 | 466.0062 | 28 | 135 | 6417 | 6546.4677 | 129.4677 | 0 | 0 | 355130.1063
2030-05-31 13:00 | 2321 | 1823.891 | 1566.3289 | 381.9723 | 28 | 133 | 6230 | 6254.1922 | 24.1922 | 0 | 0 | 355154.2985
2030-05-31 14:00 | 2237 | 1822.3799 | 1580.5539 | 557.6796 | 27 | 132 | 6147 | 6356.6134 | 209.6134 | 0 | 0 | 355363.9119
2030-05-31 15:00 | 2263 | 1831.4465 | 1616.9066 | 378.1526 | 28 | 133 | 6159 | 6250.5057 | 91.5057 | 0 | 0 | 355455.4177
2030-05-31 16:00 | 2489 | 1839.002 | 1536.2984 | 22.9183 | 27 | 130 | 6431 | 6044.2187 | -386.7813 | 386.7813 | 386.7813 | 355068.6363
2030-05-31 17:00 | 2884 | 1840.5131 | 1607.4233 | 0 | 27 | 120 | 7049 | 6478.9364 | -570.0636 | 570.0636 | 0 | 354498.5727
2030-05-31 18:00 | 2905 | 1848.0685 | 1651.6788 | 0 | 29 | 121 | 7176 | 6554.7474 | -621.2526 | 621.2526 | 0 | 353877.3201
2030-05-31 19:00 | 2678 | 1857.1351 | 1616.9066 | 0 | 27 | 119 | 6908 | 6298.0417 | -609.9583 | 609.9583 | 0 | 353267.3618
2030-05-31 20:00 | 2470 | 1866.2017 | 1512.5901 | 0 | 27 | 118 | 6561 | 5993.7917 | -567.2083 | 567.2083 | 0 | 352700.1535
2030-05-31 21:00 | 2229 | 1872.246 | 1569.49 | 0 | 28 | 115 | 6260 | 5813.7361 | -446.2639 | 446.2639 | 0 | 352253.8896
2030-05-31 22:00 | 1809 | 1873.7571 | 1593.1983 | 0 | 28 | 117 | 5759 | 5420.9555 | -338.0445 | 338.0445 | 0 | 351915.8451
2030-05-31 23:00 | 1534 | 1876.7793 | 1591.6178 | 0 | 29 | 116 | 5337 | 5147.3971 | -189.6029 | 189.6029 | 0 | 351726.2422
2030-06-01 | 1332 | 1881.3126 | 1602.6817 | 0 | 29 | 121 | 4885 | 4965.9943 | 80.9943 | 0 | 0 | 351807.2364
2030-06-01 01:00 | 1163 | 1882.8237 | 1574.2317 | 0 | 29 | 121 | 4629 | 4770.0554 | 141.0554 | 0 | 0 | 351948.2918
2030-06-01 02:00 | 1082 | 1882.8237 | 1534.7178 | 0 | 30 | 114 | 4454 | 4643.5415 | 189.5415 | 0 | 0 | 352137.8333
2030-06-01 03:00 | 1034 | 1879.8015 | 1518.9123 | 0 | 30 | 113 | 4351 | 4575.7138 | 224.7138 | 0 | 0 | 352362.5471
2030-06-01 04:00 | 1037 | 1881.3126 | 1482.5596 | 0 | 30 | 115 | 4348 | 4545.8722 | 197.8722 | 0 | 0 | 352560.4193
2030-06-01 05:00 | 1150 | 1882.8237 | 1507.8484 | 0 | 30 | 117 | 4489 | 4687.6721 | 198.6721 | 0 | 0 | 352759.0914
2030-06-01 06:00 | 1341 | 1887.357 | 1506.2679 | 0 | 29 | 118 | 4861 | 4881.6248 | 20.6248 | 0 | 0 | 352779.7163
2030-06-01 07:00 | 1722 | 1890.3792 | 1518.9123 | 7.6394 | 26 | 118 | 5342 | 5282.9309 | -59.0691 | 59.0691 | 59.0691 | 352720.6472
2030-06-01 08:00 | 2053 | 1888.8681 | 1586.8761 | 779.2235 | 27 | 123 | 5779 | 6457.9677 | 678.9677 | 0 | 0 | 353399.6149
2030-06-01 09:00 | 2256 | 1879.8015 | 1601.1011 | 1153.5564 | 28 | 118 | 6106 | 7036.459 | 930.459 | 0 | 0 | 354330.0739
2030-06-01 10:00 | 2241 | 1863.1795 | 1509.429 | 1237.5903 | 30 | 117 | 6032 | 6998.1988 | 966.1988 | 0 | 0 | 355296.2727
2030-06-01 11:00 | 2157 | 1846.5574 | 1262.8626 | 1058.0633 | 29 | 123 | 5824 | 6476.4833 | 652.4833 | 0 | 0 | 355948.756
2030-06-01 12:00 | 1941 | 1855.624 | 1552.1039 | 1016.0464 | 31 | 126 | 5683 | 6521.7743 | 838.7743 | 0 | 0 | 356787.5303
2030-06-01 13:00 | 1816 | 1849.5796 | 1686.451 | 905.2744 | 30 | 120 | 5597 | 6407.305 | 810.305 | 0 | 0 | 357597.8353
2030-06-01 14:00 | 1708 | 1848.0685 | 1835.0231 | 924.373 | 28 | 115 | 5512 | 6458.4646 | 946.4646 | 0 | 0 | 358544.3
2030-06-01 15:00 | 1691 | 1843.5352 | 1743.351 | 893.8152 | 30 | 116 | 5528 | 6317.7014 | 789.7014 | 0 | 0 | 359334.0014
2030-06-01 16:00 | 1996 | 1849.5796 | 1760.737 | 259.7412 | 30 | 117 | 5903 | 6013.0578 | 110.0578 | 0 | 0 | 359444.0592
2030-06-01 17:00 | 2488 | 1855.624 | 1754.4148 | 0 | 28 | 125 | 6584 | 6251.0388 | -332.9612 | 332.9612 | 332.9612 | 359111.0981
2030-06-01 18:00 | 2492 | 1864.6906 | 1809.7342 | 0 | 28 | 128 | 6616 | 6322.4248 | -293.5752 | 293.5752 | 0 | 358817.5228
2030-06-01 19:00 | 2307 | 1869.2238 | 1812.8953 | 0 | 28 | 127 | 6311 | 6144.1192 | -166.8808 | 166.8808 | 0 | 358650.642
2030-06-01 20:00 | 2192 | 1873.7571 | 1781.2842 | 0 | 28 | 119 | 6041 | 5994.0414 | -46.9586 | 46.9586 | 0 | 358603.6834
2030-06-01 21:00 | 2100 | 1872.246 | 1741.7704 | 0 | 28 | 117 | 5872 | 5859.0164 | -12.9836 | 12.9836 | 0 | 358590.6998
2030-06-01 22:00 | 1819 | 1867.7127 | 1642.1955 | 0 | 28 | 117 | 5469 | 5473.9083 | 4.9083 | 0 | 0 | 358595.6081
2030-06-01 23:00 | 1578 | 1866.2017 | 1556.8456 | 0 | 27 | 120 | 5125 | 5148.0473 | 23.0473 | 0 | 0 | 358618.6553
2030-06-02 | 1231 | 1863.1795 | 1609.0039 | 0 | 27 | 117 | 4710 | 4847.1833 | 137.1833 | 0 | 0 | 358755.8387
2030-06-02 01:00 | 1119 | 1857.1351 | 1433.5624 | 0 | 27 | 118 | 4474 | 4554.6975 | 80.6975 | 0 | 0 | 358836.5361
2030-06-02 02:00 | 1065 | 1857.1351 | 1332.4069 | 0 | 28 | 120 | 4336 | 4402.542 | 66.542 | 0 | 0 | 358903.0782
2030-06-02 03:00 | 1066 | 1855.624 | 1449.3679 | 0 | 27 | 119 | 4248 | 4516.9919 | 268.9919 | 0 | 0 | 359172.0701
2030-06-02 04:00 | 1040 | 1855.624 | 1319.7625 | 0 | 26 | 120 | 4241 | 4361.3865 | 120.3865 | 0 | 0 | 359292.4566
2030-06-02 05:00 | 1301 | 1855.624 | 875.6269 | 0 | 28 | 120 | 4347 | 4180.2509 | -166.7491 | 166.7491 | 166.7491 | 359125.7075
2030-06-02 06:00 | 1725 | 1857.1351 | 501.0356 | 0 | 28 | 120 | 4640 | 4231.1707 | -408.8293 | 408.8293 | 0 | 358716.8781
2030-06-02 07:00 | 2059 | 1852.6018 | 483.6495 | 0 | 28 | 125 | 5037 | 4548.2513 | -488.7487 | 488.7487 | 0 | 358228.1294
2030-06-02 08:00 | 2443 | 1854.1129 | 410.944 | 137.51 | 28 | 129 | 5581 | 5002.567 | -578.433 | 578.433 | 0 | 357649.6964
2030-06-02 09:00 | 2632 | 1846.5574 | 382.494 | 290.299 | 28 | 124 | 5932 | 5303.3504 | -628.6496 | 628.6496 | 0 | 357021.0468
2030-06-02 10:00 | 2601 | 1843.5352 | 355.6246 | 275.0201 | 28 | 125 | 5902 | 5228.1799 | -673.8201 | 673.8201 | 0 | 356347.2268
2030-06-02 11:00 | 2534 | 1837.4909 | 314.5302 | 504.2035 | 28 | 129 | 5779 | 5347.2245 | -431.7755 | 431.7755 | 0 | 355915.4513
2030-06-02 12:00 | 2381 | 1837.4909 | 330.3358 | 645.5332 | 26 | 134 | 5587 | 5354.3598 | -232.6402 | 232.6402 | 0 | 355682.8112
2030-06-02 13:00 | 2237 | 1835.9798 | 349.3024 | 511.8429 | 27 | 142 | 5406 | 5103.1251 | -302.8749 | 302.8749 | 0 | 355379.9362
2030-06-02 14:00 | 2212 | 1778.5582 | 422.0079 | 607.336 | 29 | 143 | 5327 | 5191.9021 | -135.0979 | 135.0979 | 0 | 355244.8383
2030-06-02 15:00 | 2336 | 1695.448 | 293.983 | 985.4886 | 28 | 140 | 5399 | 5478.9196 | 79.9196 | 0 | 0 | 355324.7579
2030-06-02 16:00 | 2636 | 1825.4021 | 183.3443 | 148.9692 | 28 | 142 | 5819 | 4963.7156 | -855.2844 | 855.2844 | 855.2844 | 354469.4735
2030-06-02 17:00 | 3141 | 1829.9354 | 320.8524 | 0 | 29 | 144 | 6579 | 5464.7878 | -1114.2122 | 1114.2122 | 0 | 353355.2613
2030-06-02 18:00 | 3158 | 1834.4687 | 314.5302 | 0 | 28 | 144 | 6599 | 5478.9989 | -1120.0011 | 1120.0011 | 0 | 352235.2602
2030-06-02 19:00 | 2945 | 1843.5352 | 357.2052 | 0 | 27 | 143 | 6371 | 5315.7404 | -1055.2596 | 1055.2596 | 0 | 351180.0006
2030-06-02 20:00 | 2656 | 1851.0907 | 527.905 | 0 | 26 | 143 | 6093 | 5203.9957 | -889.0043 | 889.0043 | 0 | 350290.9963
2030-06-02 21:00 | 2363 | 1855.624 | 760.2464 | 0 | 25 | 140 | 5869 | 5143.8704 | -725.1296 | 725.1296 | 0 | 349565.8667
2030-06-02 22:00 | 1930 | 1861.6684 | 986.2656 | 0 | 25 | 135 | 5413 | 4937.934 | -475.066 | 475.066 | 0 | 349090.8008
2030-06-02 23:00 | 1635 | 1866.2017 | 1303.957 | 0 | 24 | 132 | 5087 | 4961.1586 | -125.8414 | 125.8414 | 0 | 348964.9594
2030-06-03 | 1375 | 1870.7349 | 1414.5957 | 0 | 23 | 128 | 4730 | 4811.3307 | 81.3307 | 0 | 0 | 349046.2901
2030-06-03 01:00 | 1193 | 1870.7349 | 1473.0762 | 0 | 23 | 129 | 4523 | 4688.8112 | 165.8112 | 0 | 0 | 349212.1012
2030-06-03 02:00 | 1139 | 1869.2238 | 1479.3985 | 0 | 22 | 130 | 4368 | 4639.6223 | 271.6223 | 0 | 0 | 349483.7235
2030-06-03 03:00 | 1073 | 1870.7349 | 1525.2345 | 0 | 22 | 129 | 4312 | 4619.9695 | 307.9695 | 0 | 0 | 349791.693
2030-06-03 04:00 | 1126 | 1869.2238 | 1416.1763 | 0 | 19 | 128 | 4323 | 4558.4001 | 235.4001 | 0 | 0 | 350027.0931
2030-06-03 05:00 | 1206 | 1866.2017 | 1460.4318 | 0 | 18 | 128 | 4495 | 4678.6335 | 183.6335 | 0 | 0 | 350210.7266
2030-06-03 06:00 | 1421 | 1863.1795 | 1629.5511 | 0 | 18 | 128 | 4881 | 5059.7305 | 178.7305 | 0 | 0 | 350389.4571
2030-06-03 07:00 | 1715 | 1860.1573 | 1593.1983 | 7.6394 | 18 | 131 | 5306 | 5324.9951 | 18.9951 | 0 | 0 | 350408.4522
2030-06-03 08:00 | 2089 | 1857.1351 | 1503.1068 | 779.2235 | 17 | 139 | 5849 | 6384.4654 | 535.4654 | 0 | 0 | 350943.9176
2030-06-03 09:00 | 2267 | 1848.0685 | 1498.3651 | 1229.9509 | 18 | 141 | 6189 | 7002.3845 | 813.3845 | 0 | 0 | 351757.3021
2030-06-03 10:00 | 2335 | 1831.4465 | 1382.9847 | 924.373 | 18 | 141 | 6169 | 6632.8042 | 463.8042 | 0 | 0 | 352221.1062
2030-06-03 11:00 | 2253 | 1820.8688 | 1338.7292 | 1084.8014 | 16 | 140 | 6010 | 6653.3994 | 643.3994 | 0 | 0 | 352864.5056
2030-06-03 12:00 | 2139 | 1805.7579 | 1340.3097 | 1023.6858 | 17 | 140 | 5850 | 6465.7534 | 615.7534 | 0 | 0 | 353480.259
2030-06-03 13:00 | 2098 | 1802.7357 | 1193.3182 | 1142.0972 | 17 | 141 | 5653 | 6394.1511 | 741.1511 | 0 | 0 | 354221.4101
2030-06-03 14:00 | 2061 | 1802.7357 | 979.9434 | 1264.3284 | 17 | 141 | 5497 | 6266.0075 | 769.0075 | 0 | 0 | 354990.4176
2030-06-03 15:00 | 2322 | 1807.269 | 662.2521 | 1191.7536 | 18 | 142 | 5645 | 6143.2747 | 498.2747 | 0 | 0 | 355488.6923
2030-06-03 16:00 | 2804 | 1816.3355 | 360.3663 | 317.037 | 18 | 143 | 6159 | 5458.7389 | -700.2611 | 700.2611 | 700.2611 | 354788.4312
2030-06-03 17:00 | 3388 | 1823.891 | 243.4053 | 0 | 17 | 143 | 7105 | 5615.2963 | -1489.7037 | 1489.7037 | 0 | 353298.7275
2030-06-03 18:00 | 3408 | 1832.9576 | 319.2719 | 0 | 16 | 143 | 7201 | 5719.2295 | -1481.7705 | 1481.7705 | 0 | 351816.9569
2030-06-03 19:00 | 3149 | 1843.5352 | 439.394 | 0 | 14 | 143 | 6888 | 5588.9292 | -1299.0708 | 1299.0708 | 0 | 350517.8862
2030-06-03 20:00 | 2739 | 1849.5796 | 670.1549 | 0 | 15 | 143 | 6552 | 5416.7345 | -1135.2655 | 1135.2655 | 0 | 349382.6206
2030-06-03 21:00 | 2500 | 1851.0907 | 715.9909 | 0 | 15 | 142 | 6227 | 5224.0816 | -1002.9184 | 1002.9184 | 0 | 348379.7023
2030-06-03 22:00 | 1994 | 1857.1351 | 704.927 | 0 | 15 | 142 | 5635 | 4713.0621 | -921.9379 | 921.9379 | 0 | 347457.7644
2030-06-03 23:00 | 1606 | 1866.2017 | 904.0768 | 0 | 17 | 142 | 5222 | 4535.2785 | -686.7215 | 686.7215 | 0 | 346771.0429
2030-06-04 | 1427 | 1870.7349 | 870.8852 | 0 | 18 | 141 | 4802 | 4327.6201 | -474.3799 | 474.3799 | 0 | 346296.663
2030-06-04 01:00 | 1318 | 1869.2238 | 821.888 | 0 | 17 | 141 | 4613 | 4167.1119 | -445.8881 | 445.8881 | 0 | 345850.7749
2030-06-04 02:00 | 1284 | 1870.7349 | 720.7326 | 0 | 15 | 140 | 4484 | 4030.4675 | -453.5325 | 453.5325 | 0 | 345397.2424
2030-06-04 03:00 | 1328 | 1873.7571 | 597.4494 | 0 | 17 | 140 | 4463 | 3956.2065 | -506.7935 | 506.7935 | 0 | 344890.4489
2030-06-04 04:00 | 1408 | 1872.246 | 562.6772 | 0 | 20 | 140 | 4600 | 4002.9232 | -597.0768 | 597.0768 | 0 | 344293.3722
2030-06-04 05:00 | 1827 | 1869.2238 | 526.3244 | 0 | 19 | 139 | 5104 | 4380.5483 | -723.4517 | 723.4517 | 0 | 343569.9204
2030-06-04 06:00 | 2641 | 1863.1795 | 554.7744 | 0 | 21 | 139 | 6266 | 5218.9539 | -1047.0461 | 1047.0461 | 0 | 342522.8743
2030-06-04 07:00 | 3537 | 1855.624 | 565.8383 | 11.4592 | 24 | 139 | 7442 | 6132.9215 | -1309.0785 | 1309.0785 | 0 | 341213.7958
2030-06-04 08:00 | 3689 | 1852.6018 | 654.3493 | 431.6287 | 24 | 135 | 7706 | 6786.5798 | -919.4202 | 919.4202 | 0 | 340294.3756
2030-06-04 09:00 | 3494 | 1843.5352 | 738.1187 | 592.0571 | 24 | 134 | 7435 | 6825.711 | -609.289 | 609.289 | 0 | 339685.0866
2030-06-04 10:00 | 3305 | 1842.0241 | 597.4494 | 1069.5225 | 24 | 134 | 7063 | 6971.996 | -91.004 | 91.004 | 0 | 339594.0827
2030-06-04 11:00 | 3063 | 1835.9798 | 573.7411 | 905.2744 | 24 | 134 | 6713 | 6535.9952 | -177.0048 | 177.0048 | 0 | 339417.0779
2030-06-04 12:00 | 2841 | 1834.4687 | 621.1577 | 683.7305 | 26 | 133 | 6473 | 6139.3568 | -333.6432 | 333.6432 | 0 | 339083.4347
2030-06-04 13:00 | 2811 | 1826.9132 | 545.2911 | 355.2343 | 28 | 133 | 6332 | 5699.4386 | -632.5614 | 632.5614 | 0 | 338450.8733
2030-06-04 14:00 | 2687 | 1834.4687 | 497.8745 | 870.8969 | 28 | 132 | 6247 | 6050.24 | -196.76 | 196.76 | 0 | 338254.1133
2030-06-04 15:00 | 2671 | 1832.9576 | 666.9937 | 897.635 | 29 | 130 | 6361 | 6227.5863 | -133.4137 | 133.4137 | 0 | 338120.6996
2030-06-04 16:00 | 2910 | 1839.002 | 851.9186 | 202.4453 | 29 | 131 | 6844 | 5963.3658 | -880.6342 | 880.6342 | 0 | 337240.0654
2030-06-04 17:00 | 3591 | 1845.0463 | 867.7241 | 0 | 30 | 135 | 7794 | 6468.7704 | -1325.2296 | 1325.2296 | 0 | 335914.8358
2030-06-04 18:00 | 3784 | 1848.0685 | 785.5353 | 0 | 31 | 135 | 8011 | 6583.6038 | -1427.3962 | 1427.3962 | 0 | 334487.4396
2030-06-04 19:00 | 3654 | 1852.6018 | 543.7105 | 0 | 32 | 135 | 7721 | 6217.3123 | -1503.6877 | 1503.6877 | 0 | 332983.752
2030-06-04 20:00 | 3464 | 1855.624 | 418.8468 | 0 | 32 | 135 | 7383 | 5905.4708 | -1477.5292 | 1477.5292 | 0 | 331506.2228
2030-06-04 21:00 | 3205 | 1860.1573 | 404.6218 | 0 | 31 | 135 | 7019 | 5635.7791 | -1383.2209 | 1383.2209 | 0 | 330123.0018
2030-06-04 22:00 | 2618 | 1866.2017 | 535.8078 | 0 | 31 | 139 | 6255 | 5190.0094 | -1064.9906 | 1064.9906 | 0 | 329058.0113
2030-06-04 23:00 | 2065 | 1869.2238 | 866.1435 | 0 | 32 | 135 | 5704 | 4967.3674 | -736.6326 | 736.6326 | 0 | 328321.3787
2030-06-05 | 1681 | 1869.2238 | 915.1407 | 0 | 32 | 134 | 5252 | 4631.3646 | -620.6354 | 620.6354 | 0 | 327700.7432
2030-06-05 01:00 | 1596 | 1870.7349 | 815.5658 | 0 | 31 | 138 | 4998 | 4451.3008 | -546.6992 | 546.6992 | 0 | 327154.044
2030-06-05 02:00 | 1398 | 1870.7349 | 962.5573 | 0 | 32 | 139 | 4859 | 4402.2923 | -456.7077 | 456.7077 | 0 | 326697.3362
2030-06-05 03:00 | 1269 | 1869.2238 | 1305.5375 | 0 | 31 | 138 | 4824 | 4612.7614 | -211.2386 | 211.2386 | 0 | 326486.0976
2030-06-05 04:00 | 1307 | 1867.7127 | 1395.6291 | 0 | 32 | 140 | 4969 | 4742.3418 | -226.6582 | 226.6582 | 0 | 326259.4395
2030-06-05 05:00 | 1796 | 1869.2238 | 1174.3516 | 0 | 34 | 137 | 5474 | 5010.5754 | -463.4246 | 463.4246 | 0 | 325796.0148
2030-06-05 06:00 | 2712 | 1864.6906 | 1021.0378 | 0 | 34 | 137 | 6637 | 5768.7284 | -868.2716 | 868.2716 | 0 | 324927.7432
2030-06-05 07:00 | 3548 | 1860.1573 | 902.4963 | 11.4592 | 34 | 137 | 7726 | 6493.1127 | -1232.8873 | 1232.8873 | 0 | 323694.856
2030-06-05 08:00 | 3580 | 1857.1351 | 1120.6127 | 763.9446 | 30 | 137 | 7885 | 7488.6924 | -396.3076 | 396.3076 | 0 | 323298.5484
2030-06-05 09:00 | 3493 | 1852.6018 | 951.4935 | 1050.4239 | 29 | 136 | 7647 | 7512.5191 | -134.4809 | 134.4809 | 0 | 323164.0675
2030-06-05 10:00 | 3282 | 1831.4465 | 806.0825 | 1100.0803 | 28 | 140 | 7288 | 7187.6093 | -100.3907 | 100.3907 | 0 | 323063.6768
2030-06-05 11:00 | 3088 | 1834.4687 | 608.5133 | 1042.7844 | 29 | 141 | 6905 | 6743.7664 | -161.2336 | 161.2336 | 0 | 322902.4432
2030-06-05 12:00 | 2992 | 1828.4243 | 390.3968 | 1050.4239 | 30 | 132 | 6649 | 6423.245 | -225.755 | 225.755 | 0 | 322676.6881
2030-06-05 13:00 | 2893 | 1775.536 | 360.3663 | 1165.0156 | 30 | 117 | 6460 | 6340.9179 | -119.0821 | 119.0821 | 0 | 322557.606
2030-06-05 14:00 | 2785 | 1819.3577 | 437.8134 | 1187.9339 | 28 | 117 | 6386 | 6375.1051 | -10.8949 | 10.8949 | 0 | 322546.7111
2030-06-05 15:00 | 2802 | 1822.3799 | 520.0022 | 897.635 | 30 | 115 | 6502 | 6187.0171 | -314.9829 | 314.9829 | 0 | 322231.7282
2030-06-05 16:00 | 3093 | 1829.9354 | 583.2244 | 271.2003 | 27 | 118 | 6976 | 5922.3601 | -1053.6399 | 1053.6399 | 0 | 321178.0883
2030-06-05 17:00 | 3721 | 1840.5131 | 657.5104 | 0 | 29 | 118 | 7809 | 6366.0235 | -1442.9765 | 1442.9765 | 0 | 319735.1118
2030-06-05 18:00 | 3867 | 1842.0241 | 769.7298 | 0 | 33 | 122 | 8085 | 6633.7539 | -1451.2461 | 1451.2461 | 0 | 318283.8657
2030-06-05 19:00 | 3706 | 1845.0463 | 666.9937 | 0 | 34 | 123 | 7835 | 6375.0401 | -1459.9599 | 1459.9599 | 0 | 316823.9057
2030-06-05 20:00 | 3532 | 1851.0907 | 403.0412 | 0 | 34 | 123 | 7492 | 5943.132 | -1548.868 | 1548.868 | 0 | 315275.0377
2030-06-05 21:00 | 3283 | 1854.1129 | 330.3358 | 0 | 34 | 124 | 7127 | 5625.4487 | -1501.5513 | 1501.5513 | 0 | 313773.4864
2030-06-05 22:00 | 2778 | 1858.6462 | 252.8886 | 0 | 33 | 127 | 6381 | 5049.5348 | -1331.4652 | 1331.4652 | 0 | 312442.0212
2030-06-05 23:00 | 2407 | 1861.6684 | 237.0831 | 0 | 33 | 126 | 5788 | 4664.7515 | -1123.2485 | 1123.2485 | 0 | 311318.7726
2030-06-06 | 1976 | 1863.1795 | 308.208 | 0 | 33 | 126 | 5262 | 4306.3875 | -955.6125 | 955.6125 | 0 | 310363.1601
2030-06-06 01:00 | 1704 | 1861.6684 | 464.6828 | 0 | 33 | 125 | 4974 | 4188.3512 | -785.6488 | 785.6488 | 0 | 309577.5113
2030-06-06 02:00 | 1465 | 1864.6906 | 758.6659 | 0 | 33 | 132 | 4813 | 4253.3564 | -559.6436 | 559.6436 | 0 | 309017.8678
2030-06-06 03:00 | 1367 | 1867.7127 | 851.9186 | 0 | 33 | 133 | 4757 | 4252.6313 | -504.3687 | 504.3687 | 0 | 308513.4991
2030-06-06 04:00 | 1337 | 1866.2017 | 1082.6794 | 0 | 32 | 134 | 4859 | 4451.8811 | -407.1189 | 407.1189 | 0 | 308106.3801
2030-06-06 05:00 | 1650 | 1861.6684 | 1153.8044 | 0 | 34 | 134 | 5339 | 4833.4727 | -505.5273 | 505.5273 | 0 | 307600.8529
2030-06-06 06:00 | 2428 | 1857.1351 | 1081.0989 | 0 | 34 | 132 | 6439 | 5532.234 | -906.766 | 906.766 | 0 | 306694.0868
2030-06-06 07:00 | 3229 | 1852.6018 | 1117.4516 | 3.8197 | 34 | 132 | 7527 | 6368.8731 | -1158.1269 | 1158.1269 | 0 | 305535.96
2030-06-06 08:00 | 3376 | 1851.0907 | 1049.4878 | 324.6765 | 35 | 132 | 7672 | 6768.255 | -903.745 | 903.745 | 0 | 304632.2149
2030-06-06 09:00 | 3097 | 1846.5574 | 1180.6738 | 733.3869 | 35 | 131 | 7355 | 7023.618 | -331.382 | 331.382 | 0 | 304300.833
2030-06-06 10:00 | 2827 | 1822.3799 | 1286.5709 | 932.0125 | 35 | 135 | 7004 | 7037.9633 | 33.9633 | 0 | 0 | 304334.7962
2030-06-06 11:00 | 2649 | 1843.5352 | 1150.6432 | 928.1927 | 34 | 136 | 6755 | 6741.3712 | -13.6288 | 13.6288 | 13.6288 | 304321.1675
2030-06-06 12:00 | 2621 | 1843.5352 | 959.3962 | 695.1896 | 34 | 136 | 6597 | 6289.1211 | -307.8789 | 307.8789 | 0 | 304013.2885
2030-06-06 13:00 | 2572 | 1834.4687 | 1003.6517 | 607.336 | 34 | 137 | 6464 | 6188.4564 | -275.5436 | 275.5436 | 0 | 303737.7449
2030-06-06 14:00 | 2505 | 1843.5352 | 1163.2877 | 561.4993 | 34 | 137 | 6418 | 6244.3222 | -173.6778 | 173.6778 | 0 | 303564.0672
2030-06-06 15:00 | 2634 | 1842.0241 | 934.1074 | 618.7952 | 34 | 137 | 6488 | 6199.9267 | -288.0733 | 288.0733 | 0 | 303275.9938
2030-06-06 16:00 | 2952 | 1849.5796 | 840.8547 | 118.4114 | 33 | 134 | 6894 | 5927.8457 | -966.1543 | 966.1543 | 0 | 302309.8395
2030-06-06 17:00 | 3507 | 1854.1129 | 712.8298 | 0 | 34 | 136 | 7619 | 6243.9427 | -1375.0573 | 1375.0573 | 0 | 300934.7822
2030-06-06 18:00 | 3629 | 1858.6462 | 685.9604 | 0 | 33 | 141 | 7784 | 6347.6066 | -1436.3934 | 1436.3934 | 0 | 299498.3888
2030-06-06 19:00 | 3445 | 1860.1573 | 600.6105 | 0 | 33 | 147 | 7524 | 6085.7678 | -1438.2322 | 1438.2322 | 0 | 298060.1566
2030-06-06 20:00 | 3138 | 1860.1573 | 576.9022 | 0 | 32 | 148 | 7143 | 5755.0595 | -1387.9405 | 1387.9405 | 0 | 296672.216
2030-06-06 21:00 | 2921 | 1860.1573 | 385.6552 | 0 | 33 | 147 | 6768 | 5346.8124 | -1421.1876 | 1421.1876 | 0 | 295251.0285
2030-06-06 22:00 | 2517 | 1861.6684 | 290.8219 | 0 | 32 | 146 | 6049 | 4847.4903 | -1201.5097 | 1201.5097 | 0 | 294049.5187
2030-06-06 23:00 | 2131 | 1867.7127 | 229.1803 | 0 | 29 | 137 | 5493 | 4393.8931 | -1099.1069 | 1099.1069 | 0 | 292950.4118
2030-06-07 | 1870 | 1869.2238 | 202.3109 | 0 | 29 | 132 | 5012 | 4102.5347 | -909.4653 | 909.4653 | 0 | 292040.9466
2030-06-07 01:00 | 1785 | 1867.7127 | 156.4748 | 0 | 29 | 132 | 4765 | 3970.1876 | -794.8124 | 794.8124 | 0 | 291246.1341
2030-06-07 02:00 | 1679 | 1869.2238 | 175.4415 | 0 | 31 | 132 | 4622 | 3886.6653 | -735.3347 | 735.3347 | 0 | 290510.7995
2030-06-07 03:00 | 1657 | 1872.246 | 188.0859 | 0 | 33 | 132 | 4590 | 3882.3319 | -707.6681 | 707.6681 | 0 | 289803.1314
2030-06-07 04:00 | 1755 | 1870.7349 | 165.9582 | 0 | 33 | 132 | 4686 | 3956.6931 | -729.3069 | 729.3069 | 0 | 289073.8245
2030-06-07 05:00 | 2105 | 1869.2238 | 148.5721 | 0 | 33 | 131 | 5138 | 4286.7959 | -851.2041 | 851.2041 | 0 | 288222.6204
2030-06-07 06:00 | 2750 | 1866.2017 | 145.411 | 0 | 33 | 134 | 6187 | 4928.6126 | -1258.3874 | 1258.3874 | 0 | 286964.233
2030-06-07 07:00 | 3507 | 1861.6684 | 153.3137 | 0 | 33 | 136 | 7233 | 5690.9821 | -1542.0179 | 1542.0179 | 0 | 285422.2151
2030-06-07 08:00 | 3637 | 1861.6684 | 156.4748 | 275.0201 | 32 | 133 | 7407 | 6095.1633 | -1311.8367 | 1311.8367 | 0 | 284110.3784
2030-06-07 09:00 | 3592 | 1816.3355 | 170.6998 | 584.4176 | 32 | 135 | 7266 | 6330.453 | -935.547 | 935.547 | 0 | 283174.8314
2030-06-07 10:00 | 3413 | 1767.9805 | 169.1193 | 565.319 | 33 | 135 | 6985 | 6083.4188 | -901.5812 | 901.5812 | 0 | 282273.2502
2030-06-07 11:00 | 3107 | 1749.8474 | 167.5387 | 542.4007 | 29 | 120 | 6654 | 5715.7868 | -938.2132 | 938.2132 | 0 | 281335.037
2030-06-07 12:00 | 2912 | 1777.0471 | 216.5359 | 439.2682 | 33 | 115 | 6409 | 5492.8511 | -916.1489 | 916.1489 | 0 | 280418.8882
2030-06-07 13:00 | 2775 | 1787.6247 | 268.6942 | 263.5609 | 32 | 118 | 6243 | 5244.8798 | -998.1202 | 998.1202 | 0 | 279420.768
2030-06-07 14:00 | 2646 | 1784.6026 | 335.0774 | 240.6426 | 32 | 128 | 6130 | 5166.3225 | -963.6775 | 963.6775 | 0 | 278457.0905
2030-06-07 15:00 | 2626 | 1787.6247 | 344.5608 | 110.772 | 32 | 135 | 6148 | 5035.9575 | -1112.0425 | 1112.0425 | 0 | 277345.048
2030-06-07 16:00 | 2889 | 1789.1358 | 437.8134 | 19.0986 | 29 | 136 | 6502 | 5300.0479 | -1201.9521 | 1201.9521 | 0 | 276143.0959
2030-06-07 17:00 | 3386 | 1839.002 | 442.5551 | 0 | 28 | 136 | 7184 | 5831.557 | -1352.443 | 1352.443 | 0 | 274790.6529
2030-06-07 18:00 | 3442 | 1854.1129 | 461.5217 | 0 | 27 | 136 | 7308 | 5920.6346 | -1387.3654 | 1387.3654 | 0 | 273403.2876
2030-06-07 19:00 | 3214 | 1858.6462 | 534.2272 | 0 | 26 | 136 | 7058 | 5768.8734 | -1289.1266 | 1289.1266 | 0 | 272114.161
2030-06-07 20:00 | 2901 | 1861.6684 | 649.6077 | 0 | 25 | 135 | 6723 | 5572.276 | -1150.724 | 1150.724 | 0 | 270963.437
2030-06-07 21:00 | 2652 | 1864.6906 | 591.1272 | 0 | 25 | 135 | 6453 | 5267.8177 | -1185.1823 | 1185.1823 | 0 | 269778.2547
2030-06-07 22:00 | 2245 | 1869.2238 | 580.0633 | 0 | 24 | 135 | 5901 | 4853.2871 | -1047.7129 | 1047.7129 | 0 | 268730.5418
2030-06-07 23:00 | 1993 | 1870.7349 | 534.2272 | 0 | 23 | 136 | 5473 | 4556.9622 | -916.0378 | 916.0378 | 0 | 267814.504
2030-06-08 | 1768 | 1863.1795 | 471.0051 | 0 | 24 | 136 | 4976 | 4262.1845 | -713.8155 | 713.8155 | 0 | 267100.6885
2030-06-08 01:00 | 1579 | 1857.1351 | 516.8411 | 0 | 24 | 135 | 4739 | 4111.9762 | -627.0238 | 627.0238 | 0 | 266473.6648
2030-06-08 02:00 | 1564 | 1855.624 | 377.7524 | 0 | 24 | 135 | 4527 | 3956.3764 | -570.6236 | 570.6236 | 0 | 265903.0411
2030-06-08 03:00 | 1543 | 1857.1351 | 325.5941 | 0 | 24 | 135 | 4457 | 3884.7292 | -572.2708 | 572.2708 | 0 | 265330.7703
2030-06-08 04:00 | 1585 | 1846.5574 | 241.8247 | 0 | 24 | 136 | 4468 | 3833.3822 | -634.6178 | 634.6178 | 0 | 264696.1525
2030-06-08 05:00 | 1870 | 1696.9591 | 72.7055 | 0 | 23 | 135 | 4660 | 3797.6646 | -862.3354 | 862.3354 | 0 | 263833.8171
2030-06-08 06:00 | 2004 | 1648.6041 | 297.1441 | 0 | 23 | 135 | 5076 | 4107.7482 | -968.2518 | 968.2518 | 0 | 262865.5652
2030-06-08 07:00 | 2278 | 1645.5819 | 576.9022 | 3.8197 | 17 | 133 | 5682 | 4654.3038 | -1027.6962 | 1027.6962 | 0 | 261837.869
2030-06-08 08:00 | 2706 | 1644.0708 | 529.4856 | 248.282 | 13 | 131 | 6251 | 5271.8383 | -979.1617 | 979.1617 | 0 | 260858.7073
2030-06-08 09:00 | 2717 | 1638.0264 | 573.7411 | 439.2682 | 13 | 132 | 6398 | 5513.0356 | -884.9644 | 884.9644 | 0 | 259973.743
2030-06-08 10:00 | 2529 | 1628.9598 | 720.7326 | 454.5471 | 12 | 133 | 6247 | 5478.2395 | -768.7605 | 768.7605 | 0 | 259204.9824
2030-06-08 11:00 | 2345 | 1624.4265 | 913.5602 | 618.7952 | 11 | 133 | 6050 | 5645.7819 | -404.2181 | 404.2181 | 0 | 258800.7643
2030-06-08 12:00 | 2267 | 1615.36 | 957.8157 | 775.4038 | 11 | 129 | 5804 | 5755.5795 | -48.4205 | 48.4205 | 0 | 258752.3437
2030-06-08 13:00 | 2223 | 1606.2934 | 954.6546 | 676.091 | 12 | 129 | 5673 | 5601.039 | -71.961 | 71.961 | 0 | 258680.3827
2030-06-08 14:00 | 2226 | 1603.2712 | 772.8909 | 649.3529 | 13 | 128 | 5562 | 5392.515 | -169.485 | 169.485 | 0 | 258510.8977
2030-06-08 15:00 | 2292 | 1606.2934 | 704.927 | 622.6149 | 13 | 130 | 5645 | 5368.8353 | -276.1647 | 276.1647 | 0 | 258234.7331
2030-06-08 16:00 | 2593 | 1613.8489 | 690.7021 | 160.4284 | 13 | 129 | 6056 | 5199.9793 | -856.0207 | 856.0207 | 0 | 257378.7124
2030-06-08 17:00 | 3024 | 1624.4265 | 701.7659 | 0 | 12 | 131 | 6790 | 5493.1925 | -1296.8075 | 1296.8075 | 0 | 256081.9049
2030-06-08 18:00 | 3103 | 1627.4487 | 636.9632 | 0 | 12 | 132 | 6856 | 5511.412 | -1344.588 | 1344.588 | 0 | 254737.3168
2030-06-08 19:00 | 2913 | 1633.4931 | 518.4217 | 0 | 10 | 126 | 6547 | 5200.9148 | -1346.0852 | 1346.0852 | 0 | 253391.2316
2030-06-08 20:00 | 2669 | 1642.5597 | 477.3273 | 0 | 8 | 125 | 6224 | 4921.887 | -1302.113 | 1302.113 | 0 | 252089.1185
2030-06-08 21:00 | 2495 | 1647.093 | 461.5217 | 0 | 8 | 124 | 6025 | 4735.6147 | -1289.3853 | 1289.3853 | 0 | 250799.7332
2030-06-08 22:00 | 2215 | 1648.6041 | 336.658 | 0 | 7 | 124 | 5585 | 4331.262 | -1253.738 | 1253.738 | 0 | 249545.9953
2030-06-08 23:00 | 1996 | 1650.1151 | 320.8524 | 0 | 9 | 123 | 5226 | 4098.9676 | -1127.0324 | 1127.0324 | 0 | 248418.9629
2030-06-09 | 1725 | 1681.8481 | 308.208 | 0 | 8 | 129 | 4791 | 3852.0561 | -938.9439 | 938.9439 | 0 | 247480.019
2030-06-09 01:00 | 1510 | 1814.8244 | 317.6913 | 0 | 8 | 131 | 4536 | 3781.5158 | -754.4842 | 754.4842 | 0 | 246725.5348
2030-06-09 02:00 | 1362 | 1855.624 | 406.2024 | 0 | 9 | 131 | 4401 | 3763.8263 | -637.1737 | 637.1737 | 0 | 246088.3611
2030-06-09 03:00 | 1304 | 1854.1129 | 420.4273 | 0 | 11 | 132 | 4314 | 3721.5402 | -592.4598 | 592.4598 | 0 | 245495.9014
2030-06-09 04:00 | 1256 | 1854.1129 | 523.1633 | 0 | 10 | 132 | 4303 | 3775.2762 | -527.7238 | 527.7238 | 0 | 244968.1776
2030-06-09 05:00 | 1341 | 1851.0907 | 575.3216 | 0 | 9 | 132 | 4433 | 3908.4123 | -524.5877 | 524.5877 | 0 | 244443.59
2030-06-09 06:00 | 1530 | 1849.5796 | 606.9327 | 0 | 9 | 131 | 4714 | 4126.5123 | -587.4877 | 587.4877 | 0 | 243856.1023
2030-06-09 07:00 | 1766 | 1851.0907 | 644.866 | 0 | 10 | 131 | 5147 | 4402.9567 | -744.0433 | 744.0433 | 0 | 243112.059
2030-06-09 08:00 | 2137 | 1848.0685 | 720.7326 | 259.7412 | 10 | 130 | 5732 | 5105.5423 | -626.4577 | 626.4577 | 0 | 242485.6013
2030-06-09 09:00 | 2520 | 1843.5352 | 698.6048 | 542.4007 | 9 | 130 | 6179 | 5743.5408 | -435.4592 | 435.4592 | 0 | 242050.142
2030-06-09 10:00 | 2607 | 1837.4909 | 739.6992 | 599.6965 | 11 | 129 | 6264 | 5923.8866 | -340.1134 | 340.1134 | 0 | 241710.0286
2030-06-09 11:00 | 2536 | 1832.9576 | 753.9242 | 557.6796 | 11 | 130 | 6208 | 5821.5614 | -386.4386 | 386.4386 | 0 | 241323.59
2030-06-09 12:00 | 2401 | 1826.9132 | 844.0158 | 492.7443 | 11 | 130 | 6109 | 5705.6733 | -403.3267 | 403.3267 | 0 | 240920.2633
2030-06-09 13:00 | 2358 | 1825.4021 | 888.2713 | 530.9415 | 12 | 130 | 6016 | 5744.6149 | -271.3851 | 271.3851 | 0 | 240648.8782
2030-06-09 14:00 | 2375 | 1822.3799 | 897.7546 | 290.299 | 13 | 131 | 5988 | 5529.4335 | -458.5665 | 458.5665 | 0 | 240190.3117
2030-06-09 15:00 | 2412 | 1817.8466 | 972.0407 | 137.51 | 15 | 129 | 6137 | 5483.3973 | -653.6027 | 653.6027 | 0 | 239536.709
2030-06-09 16:00 | 2711 | 1813.3133 | 995.749 | 26.7381 | 11 | 129 | 6550 | 5686.8004 | -863.1996 | 863.1996 | 0 | 238673.5094
2030-06-09 17:00 | 3061 | 1816.3355 | 1131.6766 | 0 | 12 | 121 | 7116 | 6142.0121 | -973.9879 | 973.9879 | 0 | 237699.5215
2030-06-09 18:00 | 3036 | 1817.8466 | 1284.9903 | 0 | 11 | 111 | 7057 | 6260.837 | -796.163 | 796.163 | 0 | 236903.3585
2030-06-09 19:00 | 2735 | 1816.3355 | 1217.0265 | 0 | 12 | 99 | 6679 | 5879.362 | -799.638 | 799.638 | 0 | 236103.7205
2030-06-09 20:00 | 2365 | 1814.8244 | 1405.1124 | 0 | 13 | 97 | 6321 | 5694.9369 | -626.0631 | 626.0631 | 0 | 235477.6574
2030-06-09 21:00 | 2052 | 1810.2912 | 1512.5901 | 0 | 14 | 99 | 5994 | 5487.8812 | -506.1188 | 506.1188 | 0 | 234971.5387
2030-06-09 22:00 | 1705 | 1807.269 | 1648.5177 | 0 | 12 | 103 | 5404 | 5275.7867 | -128.2133 | 128.2133 | 0 | 234843.3253
2030-06-09 23:00 | 1483 | 1804.2468 | 1503.1068 | 0 | 11 | 102 | 4943 | 4903.3535 | -39.6465 | 39.6465 | 0 | 234803.6789
2030-06-10 | 1274 | 1804.2468 | 1450.9485 | 0 | 10 | 101 | 4550 | 4640.1953 | 90.1953 | 0 | 0 | 234893.8742
2030-06-10 01:00 | 1142 | 1807.269 | 1438.3041 | 0 | 9 | 97 | 4351 | 4493.573 | 142.573 | 0 | 0 | 235036.4472
2030-06-10 02:00 | 1045 | 1799.7135 | 1450.9485 | 0 | 10 | 78 | 4200 | 4383.662 | 183.662 | 0 | 0 | 235220.1092
2030-06-10 03:00 | 1025 | 1787.6247 | 1569.49 | 0 | 9 | 87 | 4158 | 4478.1148 | 320.1148 | 0 | 0 | 235540.2239
2030-06-10 04:00 | 1079 | 1784.6026 | 1621.6483 | 0 | 10 | 84 | 4240 | 4579.2509 | 339.2509 | 0 | 0 | 235879.4748
2030-06-10 05:00 | 1309 | 1792.158 | 1691.1927 | 0 | 10 | 94 | 4667 | 4896.3507 | 229.3507 | 0 | 0 | 236108.8255
2030-06-10 06:00 | 1911 | 1783.0915 | 1718.0621 | 0 | 9 | 90 | 5548 | 5511.1536 | -36.8464 | 36.8464 | 36.8464 | 236071.9791
2030-06-10 07:00 | 2618 | 1767.9805 | 1762.3176 | 0 | 9 | 89 | 6527 | 6246.2981 | -280.7019 | 280.7019 | 0 | 235791.2772
2030-06-10 08:00 | 2754 | 1761.9361 | 1784.4454 | 76.3945 | 9 | 91 | 6779 | 6476.776 | -302.224 | 302.224 | 0 | 235489.0531
2030-06-10 09:00 | 2666 | 1761.9361 | 1779.7037 | 381.9723 | 9 | 90 | 6651 | 6688.6122 | 37.6122 | 0 | 0 | 235526.6653
2030-06-10 10:00 | 2674 | 1754.3807 | 1738.6093 | 790.6827 | 11 | 91 | 6563 | 7059.6727 | 496.6727 | 0 | 0 | 236023.3379
2030-06-10 11:00 | 2627 | 1755.8918 | 1662.7427 | 511.8429 | 12 | 90 | 6500 | 6659.4774 | 159.4774 | 0 | 0 | 236182.8153
2030-06-10 12:00 | 2481 | 1758.9139 | 1683.2899 | 630.2543 | 12 | 89 | 6386 | 6654.4582 | 268.4582 | 0 | 0 | 236451.2735
2030-06-10 13:00 | 2439 | 1760.425 | 1542.6206 | 855.618 | 12 | 86 | 6280 | 6695.6637 | 415.6636 | 0 | 0 | 236866.9372
2030-06-10 14:00 | 2350 | 1764.9583 | 1356.1153 | 351.4145 | 12 | 74 | 6191 | 5908.4881 | -282.5119 | 282.5119 | 282.5119 | 236584.4253
2030-06-10 15:00 | 2317 | 1760.425 | 1428.8207 | 412.5301 | 12 | 73 | 6216 | 6003.7759 | -212.2241 | 212.2241 | 0 | 236372.2011
2030-06-10 16:00 | 2665 | 1771.0027 | 1400.3708 | 84.0339 | 12 | 72 | 6578 | 6004.4074 | -573.5926 | 573.5926 | 0 | 235798.6085
2030-06-10 17:00 | 3204 | 1780.0693 | 1303.957 | 0 | 11 | 71 | 7282 | 6370.0262 | -911.9738 | 911.9738 | 0 | 234886.6348
2030-06-10 18:00 | 3287 | 1786.1136 | 1207.5432 | 0 | 10 | 71 | 7373 | 6361.6568 | -1011.3432 | 1011.3432 | 0 | 233875.2916
2030-06-10 19:00 | 3169 | 1795.1802 | 997.3295 | 0 | 10 | 71 | 7043 | 6042.5097 | -1000.4903 | 1000.4903 | 0 | 232874.8013
2030-06-10 20:00 | 3015 | 1802.7357 | 646.4465 | 0 | 11 | 75 | 6649 | 5550.1822 | -1098.8178 | 1098.8178 | 0 | 231775.9836
2030-06-10 21:00 | 2786 | 1810.2912 | 439.394 | 0 | 9 | 79 | 6304 | 5123.6851 | -1180.3149 | 1180.3149 | 0 | 230595.6687
2030-06-10 22:00 | 2334 | 1816.3355 | 417.2662 | 0 | 9 | 82 | 5669 | 4658.6018 | -1010.3982 | 1010.3982 | 0 | 229585.2705
2030-06-10 23:00 | 2016 | 1819.3577 | 403.0412 | 0 | 9 | 82 | 5184 | 4329.399 | -854.601 | 854.601 | 0 | 228730.6694
2030-06-11 | 1750 | 1817.8466 | 526.3244 | 0 | 9 | 82 | 4765 | 4185.1711 | -579.8289 | 579.8289 | 0 | 228150.8405
2030-06-11 01:00 | 1502 | 1817.8466 | 731.7965 | 0 | 9 | 86 | 4550 | 4146.6431 | -403.3569 | 403.3569 | 0 | 227747.4836
2030-06-11 02:00 | 1318 | 1819.3577 | 935.6879 | 0 | 8 | 86 | 4430 | 4167.0456 | -262.9544 | 262.9544 | 0 | 227484.5293
2030-06-11 03:00 | 1203 | 1822.3799 | 1213.8654 | 0 | 9 | 82 | 4393 | 4330.2453 | -62.7547 | 62.7547 | 0 | 227421.7746
2030-06-11 04:00 | 1243 | 1826.9132 | 1316.6014 | 0 | 9 | 82 | 4510 | 4477.5146 | -32.4854 | 32.4854 | 0 | 227389.2892
2030-06-11 05:00 | 1536 | 1831.4465 | 1330.8264 | 0 | 8 | 93 | 4955 | 4799.2729 | -155.7271 | 155.7271 | 0 | 227233.562
2030-06-11 06:00 | 2218 | 1826.9132 | 1482.5596 | 0 | 10 | 94 | 5974 | 5631.4728 | -342.5272 | 342.5272 | 0 | 226891.0348
2030-06-11 07:00 | 2949 | 1820.8688 | 1601.1011 | 0 | 11 | 93 | 7052 | 6474.9699 | -577.0301 | 577.0301 | 0 | 226314.0047
2030-06-11 08:00 | 3101 | 1813.3133 | 1542.6206 | 561.4993 | 10 | 93 | 7265 | 7121.4333 | -143.5667 | 143.5667 | 0 | 226170.438
2030-06-11 09:00 | 3012 | 1805.7579 | 1382.9847 | 863.2574 | 11 | 95 | 7073 | 7170 | 97 | 0 | 0 | 226267.438
2030-06-11 10:00 | 2830 | 1802.7357 | 1240.7348 | 935.8322 | 11 | 95 | 6803 | 6915.3027 | 112.3027 | 0 | 0 | 226379.7407
2030-06-11 11:00 | 2711 | 1780.0693 | 1158.546 | 905.2744 | 11 | 97 | 6618 | 6662.8897 | 44.8897 | 0 | 0 | 226424.6304
2030-06-11 12:00 | 2601 | 1792.158 | 1144.321 | 847.9785 | 11 | 96 | 6399 | 6492.4576 | 93.4576 | 0 | 0 | 226518.088
2030-06-11 13:00 | 2482 | 1787.6247 | 1242.3154 | 840.3391 | 11 | 95 | 6255 | 6458.2792 | 203.2792 | 0 | 0 | 226721.3672
2030-06-11 14:00 | 2503 | 1774.0249 | 1229.6709 | 805.9616 | 12 | 95 | 6174 | 6419.6574 | 245.6574 | 0 | 0 | 226967.0246
2030-06-11 15:00 | 2694 | 1789.1358 | 889.8518 | 378.1526 | 14 | 94 | 6261 | 5859.1403 | -401.8597 | 401.8597 | 401.8597 | 226565.1649
2030-06-11 16:00 | 3068 | 1796.6913 | 565.8383 | 129.8706 | 15 | 95 | 6756 | 5670.4002 | -1085.5998 | 1085.5998 | 0 | 225479.5651
2030-06-11 17:00 | 3712 | 1819.3577 | 396.719 | 0 | 15 | 94 | 7680 | 6037.0768 | -1642.9232 | 1642.9232 | 0 | 223836.6418
2030-06-11 18:00 | 3914 | 1777.0471 | 262.3719 | 0 | 14 | 94 | 7882 | 6061.419 | -1820.581 | 1820.581 | 0 | 222016.0609
2030-06-11 19:00 | 3739 | 1778.5582 | 230.7609 | 0 | 14 | 95 | 7651 | 5857.319 | -1793.681 | 1793.681 | 0 | 220222.3799
2030-06-11 20:00 | 3416 | 1786.1136 | 208.6331 | 0 | 14 | 95 | 7255 | 5519.7468 | -1735.2532 | 1735.2532 | 0 | 218487.1267
2030-06-11 21:00 | 3161 | 1792.158 | 159.6359 | 0 | 14 | 95 | 6908 | 5221.794 | -1686.206 | 1686.206 | 0 | 216800.9207
2030-06-11 22:00 | 2667 | 1799.7135 | 191.247 | 0 | 14 | 94 | 6177 | 4765.9605 | -1411.0395 | 1411.0395 | 0 | 215389.8812
2030-06-11 23:00 | 2228 | 1799.7135 | 303.4663 | 0 | 14 | 96 | 5631 | 4441.1798 | -1189.8202 | 1189.8202 | 0 | 214200.061
2030-06-12 | 2007 | 1799.7135 | 278.1775 | 0 | 14 | 96 | 5132 | 4194.891 | -937.109 | 937.109 | 0 | 213262.952
2030-06-12 01:00 | 1823 | 1798.2024 | 254.4692 | 0 | 14 | 93 | 4904 | 3982.6716 | -921.3284 | 921.3284 | 0 | 212341.6236
2030-06-12 02:00 | 1772 | 1796.6913 | 243.4053 | 0 | 14 | 93 | 4773 | 3919.0966 | -853.9034 | 853.9034 | 0 | 211487.7202
2030-06-12 03:00 | 1730 | 1798.2024 | 230.7609 | 0 | 14 | 93 | 4753 | 3865.9633 | -887.0367 | 887.0367 | 0 | 210600.6835
2030-06-12 04:00 | 1833 | 1798.2024 | 188.0859 | 0 | 14 | 93 | 4888 | 3926.2883 | -961.7117 | 961.7117 | 0 | 209638.9718
2030-06-12 05:00 | 2195 | 1798.2024 | 184.9248 | 0 | 14 | 94 | 5397 | 4286.1272 | -1110.8728 | 1110.8728 | 0 | 208528.099
2030-06-12 06:00 | 3017 | 1793.6691 | 140.6693 | 0 | 14 | 94 | 6534 | 5059.3384 | -1474.6616 | 1474.6616 | 0 | 207053.4374
2030-06-12 07:00 | 3768 | 1792.158 | 146.9915 | 0 | 14 | 92 | 7587 | 5813.1495 | -1773.8505 | 1773.8505 | 0 | 205279.587
2030-06-12 08:00 | 3924 | 1792.158 | 143.8304 | 198.6256 | 14 | 89 | 7767 | 6161.614 | -1605.386 | 1605.386 | 0 | 203674.201
2030-06-12 09:00 | 3802 | 1787.6247 | 146.9915 | 397.2512 | 14 | 88 | 7556 | 6235.8675 | -1320.1325 | 1320.1325 | 0 | 202354.0685
2030-06-12 10:00 | 3539 | 1783.0915 | 129.6054 | 462.1865 | 14 | 88 | 7217 | 6015.8834 | -1201.1166 | 1201.1166 | 0 | 201152.9519
2030-06-12 11:00 | 3370 | 1781.5804 | 123.2832 | 645.5332 | 15 | 89 | 6972 | 6024.3968 | -947.6032 | 947.6032 | 0 | 200205.3487
2030-06-12 12:00 | 3201 | 1777.0471 | 115.3804 | 706.6488 | 15 | 90 | 6694 | 5905.0763 | -788.9237 | 788.9237 | 0 | 199416.425
2030-06-12 13:00 | 3086 | 1775.536 | 143.8304 | 695.1896 | 14 | 92 | 6506 | 5806.556 | -699.444 | 699.444 | 0 | 198716.981
2030-06-12 14:00 | 3092 | 1777.0471 | 118.5415 | 500.3837 | 14 | 94 | 6492 | 5595.9724 | -896.0276 | 896.0276 | 0 | 197820.9533
2030-06-12 15:00 | 3234 | 1775.536 | 115.3804 | 550.0401 | 14 | 81 | 6677 | 5769.9566 | -907.0434 | 907.0434 | 0 | 196913.9099
2030-06-12 16:00 | 3578 | 1771.0027 | 71.1249 | 190.9862 | 14 | 80 | 7172 | 5705.1138 | -1466.8862 | 1466.8862 | 0 | 195447.0237
2030-06-12 17:00 | 4039 | 1798.2024 | 64.8027 | 0 | 14 | 80 | 7920 | 5996.0051 | -1923.9949 | 1923.9949 | 0 | 193523.0288
2030-06-12 18:00 | 4102 | 1822.3799 | 75.8666 | 0 | 14 | 81 | 8055 | 6095.2465 | -1959.7535 | 1959.7535 | 0 | 191563.2753
2030-06-12 19:00 | 3966 | 1822.3799 | 50.5777 | 0 | 15 | 83 | 7876 | 5936.9576 | -1939.0424 | 1939.0424 | 0 | 189624.233
2030-06-12 20:00 | 3733 | 1823.891 | 72.7055 | 0 | 15 | 88 | 7525 | 5732.5965 | -1792.4035 | 1792.4035 | 0 | 187831.8294
2030-06-12 21:00 | 3402 | 1822.3799 | 109.0582 | 0 | 15 | 89 | 7100 | 5437.4381 | -1662.5619 | 1662.5619 | 0 | 186169.2676
2030-06-12 22:00 | 2776 | 1825.4021 | 113.7999 | 0 | 15 | 90 | 6224 | 4820.202 | -1403.798 | 1403.798 | 0 | 184765.4696
2030-06-12 23:00 | 2343 | 1829.9354 | 142.2499 | 0 | 15 | 105 | 5665 | 4435.1852 | -1229.8148 | 1229.8148 | 0 | 183535.6548
2030-06-13 | 2022 | 1828.4243 | 159.6359 | 0 | 15 | 106 | 5161 | 4131.0602 | -1029.9398 | 1029.9398 | 0 | 182505.715
2030-06-13 01:00 | 1842 | 1828.4243 | 186.5054 | 0 | 13 | 105 | 4904 | 3974.9297 | -929.0703 | 929.0703 | 0 | 181576.6447
2030-06-13 02:00 | 1713 | 1831.4465 | 200.7303 | 0 | 0 | 104 | 4727 | 3849.1768 | -877.8232 | 877.8232 | 0 | 180698.8215
2030-06-13 03:00 | 1625 | 1832.9576 | 205.472 | 0 | 0 | 102 | 4647 | 3765.4296 | -881.5704 | 881.5704 | 0 | 179817.2511
2030-06-13 04:00 | 1687 | 1832.9576 | 202.3109 | 0 | 0 | 104 | 4747 | 3826.2685 | -920.7315 | 920.7315 | 0 | 178896.5196
2030-06-13 05:00 | 1993 | 1828.4243 | 222.8581 | 0 | 0 | 98 | 5179 | 4142.2824 | -1036.7176 | 1036.7176 | 0 | 177859.802
2030-06-13 06:00 | 2845 | 1825.4021 | 194.4081 | 0 | 0 | 97 | 6274 | 4961.8102 | -1312.1898 | 1312.1898 | 0 | 176547.6122
2030-06-13 07:00 | 3685 | 1820.8688 | 150.1526 | 0 | 0 | 94 | 7414 | 5750.0214 | -1663.9786 | 1663.9786 | 0 | 174883.6337
2030-06-13 08:00 | 3884 | 1819.3577 | 132.7665 | 183.3467 | 0 | 77 | 7655 | 6096.471 | -1558.529 | 1558.529 | 0 | 173325.1046
2030-06-13 09:00 | 3724 | 1814.8244 | 153.3137 | 301.7581 | 0 | 72 | 7414 | 6065.8963 | -1348.1037 | 1348.1037 | 0 | 171977.0009
2030-06-13 10:00 | 3469 | 1811.8023 | 194.4081 | 336.1356 | 0 | 74 | 7135 | 5885.346 | -1249.654 | 1249.654 | 0 | 170727.347
2030-06-13 11:00 | 3244 | 1817.8466 | 216.5359 | 309.3976 | 0 | 77 | 6927 | 5664.7801 | -1262.2199 | 1262.2199 | 0 | 169465.1271
2030-06-13 12:00 | 3044 | 1832.9576 | 233.922 | 374.3329 | 0 | 79 | 6704 | 5564.2124 | -1139.7876 | 1139.7876 | 0 | 168325.3395
2030-06-13 13:00 | 2961 | 1828.4243 | 200.7303 | 351.4145 | 0 | 78 | 6554 | 5419.5692 | -1134.4308 | 1134.4308 | 0 | 167190.9087
2030-06-13 14:00 | 2973 | 1820.8688 | 226.0192 | 370.5131 | 0 | 77 | 6520 | 5467.4012 | -1052.5988 | 1052.5988 | 0 | 166138.3098
2030-06-13 15:00 | 3008 | 1828.4243 | 211.7942 | 240.6426 | 0 | 78 | 6658 | 5366.8611 | -1291.1389 | 1291.1389 | 0 | 164847.1709
2030-06-13 16:00 | 3263 | 1829.9354 | 300.3052 | 64.9353 | 0 | 82 | 7072 | 5540.1759 | -1531.8241 | 1531.8241 | 0 | 163315.3468
2030-06-13 17:00 | 3744 | 1828.4243 | 452.0384 | 0 | 0 | 83 | 7785 | 6107.4627 | -1677.5373 | 1677.5373 | 0 | 161637.8096
2030-06-13 18:00 | 3820 | 1828.4243 | 510.5189 | 0 | 0 | 84 | 7901 | 6242.9432 | -1658.0568 | 1658.0568 | 0 | 159979.7528
2030-06-13 19:00 | 3581 | 1832.9576 | 537.3883 | 0 | 0 | 83 | 7631 | 6034.3459 | -1596.6541 | 1596.6541 | 0 | 158383.0987
2030-06-13 20:00 | 3206 | 1832.9576 | 564.2577 | 0 | 0 | 88 | 7210 | 5691.2153 | -1518.7847 | 1518.7847 | 0 | 156864.314
2030-06-13 21:00 | 2945 | 1831.4465 | 440.9745 | 0 | 0 | 98 | 6786 | 5315.421 | -1470.579 | 1470.579 | 0 | 155393.735
2030-06-13 22:00 | 2447 | 1832.9576 | 369.8496 | 0 | 0 | 99 | 6035 | 4748.8072 | -1286.1928 | 1286.1928 | 0 | 154107.5422
2030-06-13 23:00 | 2113 | 1835.9798 | 290.8219 | 0 | 0 | 101 | 5519 | 4340.8017 | -1178.1983 | 1178.1983 | 0 | 152929.3439
2030-06-14 | 1880 | 1832.9576 | 303.4663 | 0 | 0 | 101 | 5007 | 4117.4239 | -889.5761 | 889.5761 | 0 | 152039.7678
2030-06-14 01:00 | 1665 | 1823.891 | 333.4969 | 0 | 0 | 101 | 4744 | 3923.3879 | -820.6121 | 820.6121 | 0 | 151219.1557
2030-06-14 02:00 | 1571 | 1825.4021 | 309.7886 | 0 | 0 | 102 | 4580 | 3808.1907 | -771.8093 | 771.8093 | 0 | 150447.3464
2030-06-14 03:00 | 1530 | 1823.891 | 305.0469 | 0 | 0 | 102 | 4528 | 3760.9379 | -767.0621 | 767.0621 | 0 | 149680.2843
2030-06-14 04:00 | 1575 | 1822.3799 | 338.2385 | 0 | 0 | 101 | 4604 | 3836.6185 | -767.3815 | 767.3815 | 0 | 148912.9027
2030-06-14 05:00 | 1722 | 1822.3799 | 440.9745 | 0 | 0 | 93 | 5003 | 4078.3545 | -924.6455 | 924.6455 | 0 | 147988.2572
2030-06-14 06:00 | 2289 | 1817.8466 | 576.9022 | 0 | 0 | 78 | 5896 | 4761.7488 | -1134.2512 | 1134.2512 | 0 | 146854.006
2030-06-14 07:00 | 2997 | 1813.3133 | 668.5743 | 0 | 0 | 80 | 6866 | 5558.8877 | -1307.1123 | 1307.1123 | 0 | 145546.8937
2030-06-14 08:00 | 3176 | 1808.7801 | 657.5104 | 145.1495 | 0 | 83 | 7162 | 5870.44 | -1291.56 | 1291.56 | 0 | 144255.3336
2030-06-14 09:00 | 3117 | 1778.5582 | 651.1882 | 320.8567 | 0 | 84 | 7126 | 5951.6031 | -1174.3969 | 1174.3969 | 0 | 143080.9368
2030-06-14 10:00 | 3088 | 1693.9369 | 629.0605 | 305.5779 | 0 | 89 | 6989 | 5805.5752 | -1183.4248 | 1183.4248 | 0 | 141897.512
2030-06-14 11:00 | 2997 | 1692.4258 | 709.6687 | 435.4484 | 0 | 94 | 6929 | 5928.5429 | -1000.4571 | 1000.4571 | 0 | 140897.0549
2030-06-14 12:00 | 2998 | 1692.4258 | 687.5409 | 351.4145 | 0 | 94 | 6865 | 5823.3813 | -1041.6187 | 1041.6187 | 0 | 139855.4362
2030-06-14 13:00 | 2834 | 1695.448 | 734.9576 | 393.4315 | 0 | 94 | 6678 | 5751.837 | -926.163 | 926.163 | 0 | 138929.2732
2030-06-14 14:00 | 2736 | 1692.4258 | 798.1797 | 523.3021 | 0 | 98 | 6621 | 5847.9076 | -773.0924 | 773.0924 | 0 | 138156.1808
2030-06-14 15:00 | 2751 | 1692.4258 | 820.3075 | 217.7242 | 0 | 100 | 6680 | 5581.4575 | -1098.5425 | 1098.5425 | 0 | 137057.6383
2030-06-14 16:00 | 2909 | 1696.9591 | 828.2102 | 26.7381 | 0 | 100 | 6948 | 5560.9074 | -1387.0926 | 1387.0926 | 0 | 135670.5457
2030-06-14 17:00 | 3243 | 1707.5367 | 945.1712 | 0 | 0 | 96 | 7394 | 5991.708 | -1402.292 | 1402.292 | 0 | 134268.2536
2030-06-14 18:00 | 3301 | 1721.1366 | 850.338 | 0 | 0 | 91 | 7365 | 5963.4746 | -1401.5254 | 1401.5254 | 0 | 132866.7282
2030-06-14 19:00 | 3157 | 1719.6255 | 444.1356 | 0 | 0 | 90 | 6998 | 5410.7611 | -1587.2389 | 1587.2389 | 0 | 131279.4894
2030-06-14 20:00 | 2963 | 1710.5589 | 559.5161 | 0 | 0 | 91 | 6600 | 5324.075 | -1275.925 | 1275.925 | 0 | 130003.5644
2030-06-14 21:00 | 2935 | 1656.1595 | 504.1967 | 0 | 0 | 94 | 6337 | 5189.3562 | -1147.6438 | 1147.6438 | 0 | 128855.9206
2030-06-14 22:00 | 2508 | 1656.1595 | 638.5438 | 0 | 0 | 103 | 5819 | 4905.7033 | -913.2967 | 913.2967 | 0 | 127942.6239
2030-06-14 23:00 | 2240 | 1653.1373 | 474.1662 | 0 | 0 | 103 | 5386 | 4470.3035 | -915.6965 | 915.6965 | 0 | 127026.9274
2030-06-15 | 1870 | 1653.1373 | 597.4494 | 0 | 0 | 100 | 4899 | 4220.5867 | -678.4133 | 678.4133 | 0 | 126348.5141
2030-06-15 01:00 | 1616 | 1659.1817 | 583.2244 | 0 | 0 | 101 | 4619 | 3959.4061 | -659.5939 | 659.5939 | 0 | 125688.9202
2030-06-15 02:00 | 1508 | 1659.1817 | 587.9661 | 0 | 0 | 102 | 4441 | 3857.1478 | -583.8522 | 583.8522 | 0 | 125105.068
2030-06-15 03:00 | 1283 | 1659.1817 | 1169.6099 | 0 | 0 | 102 | 4363 | 4213.7916 | -149.2084 | 149.2084 | 0 | 124955.8596
2030-06-15 04:00 | 1229 | 1662.2039 | 1413.0152 | 0 | 0 | 102 | 4389 | 4406.2191 | 17.2191 | 0 | 0 | 124973.0787
2030-06-15 05:00 | 1255 | 1665.2261 | 1586.8761 | 0 | 0 | 102 | 4532 | 4609.1022 | 77.1022 | 0 | 0 | 125050.1809
2030-06-15 06:00 | 1459 | 1668.2483 | 1561.5873 | 0 | 0 | 101 | 4909 | 4789.8355 | -119.1645 | 119.1645 | 119.1645 | 124931.0164
2030-06-15 07:00 | 1879 | 1647.093 | 1428.8207 | 0 | 0 | 101 | 5454 | 5055.9137 | -398.0863 | 398.0863 | 0 | 124532.9301
2030-06-15 08:00 | 2222 | 1592.6936 | 1370.3402 | 309.3976 | 0 | 101 | 6029 | 5595.4314 | -433.5686 | 433.5686 | 0 | 124099.3615
2030-06-15 09:00 | 2339 | 1559.4495 | 1346.6319 | 443.0879 | 0 | 101 | 6236 | 5789.1693 | -446.8307 | 446.8307 | 0 | 123652.5308
2030-06-15 10:00 | 2253 | 1554.9162 | 1468.3346 | 653.1727 | 0 | 98 | 6152 | 6027.4234 | -124.5766 | 124.5766 | 0 | 123527.9542
2030-06-15 11:00 | 2111 | 1551.894 | 1536.2984 | 641.7135 | 0 | 102 | 6000 | 5942.9059 | -57.0941 | 57.0941 | 0 | 123470.8601
2030-06-15 12:00 | 2014 | 1550.3829 | 1681.7094 | 687.5502 | 0 | 94 | 5870 | 6027.6424 | 157.6424 | 0 | 0 | 123628.5026
2030-06-15 13:00 | 1977 | 1551.894 | 1610.5844 | 691.3699 | 0 | 91 | 5693 | 5921.8483 | 228.8483 | 0 | 0 | 123857.3509
2030-06-15 14:00 | 1970 | 1551.894 | 1597.94 | 790.6827 | 0 | 90 | 5623 | 6000.5167 | 377.5167 | 0 | 0 | 124234.8676
2030-06-15 15:00 | 2069 | 1554.9162 | 1384.5652 | 886.1758 | 0 | 91 | 5696 | 5985.6572 | 289.6572 | 0 | 0 | 124524.5248
2030-06-15 16:00 | 2399 | 1556.4273 | 1093.7433 | 80.2142 | 0 | 96 | 6028 | 5225.3848 | -802.6152 | 802.6152 | 802.6152 | 123721.9096
2030-06-15 17:00 | 2961 | 1557.9384 | 921.4629 | 0 | 0 | 105 | 6781 | 5545.4013 | -1235.5987 | 1235.5987 | 0 | 122486.3109
2030-06-15 18:00 | 3045 | 1557.9384 | 973.6212 | 0 | 0 | 110 | 6907 | 5686.5596 | -1220.4404 | 1220.4404 | 0 | 121265.8705
2030-06-15 19:00 | 2858 | 1559.4495 | 828.2102 | 0 | 0 | 112 | 6664 | 5357.6597 | -1306.3403 | 1306.3403 | 0 | 119959.5302
2030-06-15 20:00 | 2701 | 1562.4717 | 801.3408 | 0 | 0 | 112 | 6346 | 5176.8125 | -1169.1875 | 1169.1875 | 0 | 118790.3427
2030-06-15 21:00 | 2596 | 1563.9828 | 752.3437 | 0 | 0 | 104 | 6112 | 5016.3264 | -1095.6736 | 1095.6736 | 0 | 117694.6692
2030-06-15 22:00 | 2232 | 1565.4939 | 872.4658 | 0 | 0 | 106 | 5688 | 4775.9596 | -912.0404 | 912.0404 | 0 | 116782.6288
2030-06-15 23:00 | 1959 | 1565.4939 | 821.888 | 0 | 0 | 106 | 5295 | 4452.3819 | -842.6181 | 842.6181 | 0 | 115940.0107
2030-06-16 | 1701 | 1565.4939 | 918.3018 | 0 | 0 | 110 | 4833 | 4294.7957 | -538.2043 | 538.2043 | 0 | 115401.8063
2030-06-16 01:00 | 1492 | 1563.9828 | 965.7184 | 0 | 0 | 111 | 4579 | 4132.7012 | -446.2988 | 446.2988 | 0 | 114955.5075
2030-06-16 02:00 | 1356 | 1565.4939 | 1139.5794 | 0 | 6 | 111 | 4429 | 4178.0732 | -250.9268 | 250.9268 | 0 | 114704.5808
2030-06-16 03:00 | 1341 | 1563.9828 | 949.9129 | 0 | 9 | 112 | 4356 | 3975.8957 | -380.1043 | 380.1043 | 0 | 114324.4764
2030-06-16 04:00 | 1397 | 1563.9828 | 813.9853 | 0 | 10 | 113 | 4357 | 3897.968 | -459.032 | 459.032 | 0 | 113865.4444
2030-06-16 05:00 | 1442 | 1563.9828 | 967.299 | 0 | 10 | 113 | 4506 | 4096.2818 | -409.7182 | 409.7182 | 0 | 113455.7262
2030-06-16 06:00 | 1601 | 1565.4939 | 1277.0876 | 0 | 9 | 114 | 4851 | 4566.5814 | -284.4186 | 284.4186 | 0 | 113171.3076
2030-06-16 07:00 | 1868 | 1567.005 | 1512.5901 | 0 | 8 | 113 | 5345 | 5068.595 | -276.405 | 276.405 | 0 | 112894.9027
2030-06-16 08:00 | 2226 | 1565.4939 | 1591.6178 | 653.1727 | 10 | 104 | 5951 | 6150.2843 | 199.2843 | 0 | 0 | 113094.187
2030-06-16 09:00 | 2390 | 1560.9606 | 1566.3289 | 989.3083 | 10 | 99 | 6264 | 6615.5978 | 351.5978 | 0 | 0 | 113445.7848
2030-06-16 10:00 | 2414 | 1541.3163 | 1346.6319 | 844.1588 | 10 | 99 | 6152 | 6255.1071 | 103.1071 | 0 | 0 | 113548.8919
2030-06-16 11:00 | 2278 | 1477.8504 | 1324.5042 | 989.3083 | 8 | 103 | 5878 | 6180.6629 | 302.6629 | 0 | 0 | 113851.5547
2030-06-16 12:00 | 2290 | 1476.3393 | 913.5602 | 844.1588 | 7 | 104 | 5743 | 5635.0583 | -107.9417 | 107.9417 | 107.9417 | 113743.613
2030-06-16 13:00 | 2166 | 1499.0057 | 956.2351 | 962.5702 | 7 | 98 | 5599 | 5688.8111 | 89.8111 | 0 | 0 | 113833.424
2030-06-16 14:00 | 2202 | 1563.9828 | 848.7574 | 947.2914 | 7 | 98 | 5607 | 5667.0316 | 60.0316 | 0 | 0 | 113893.4556
2030-06-16 15:00 | 2191 | 1600.249 | 894.5935 | 882.3561 | 7 | 103 | 5770 | 5678.1986 | -91.8014 | 91.8014 | 91.8014 | 113801.6542
2030-06-16 16:00 | 2475 | 1636.5153 | 998.9101 | 183.3467 | 7 | 107 | 6274 | 5407.7721 | -866.2279 | 866.2279 | 0 | 112935.4263
2030-06-16 17:00 | 3050 | 1657.6706 | 1035.2628 | 0 | 7 | 107 | 7080 | 5856.9334 | -1223.0666 | 1223.0666 | 0 | 111712.3597
2030-06-16 18:00 | 3122 | 1660.6928 | 957.8157 | 0 | 8 | 106 | 7128 | 5854.5085 | -1273.4915 | 1273.4915 | 0 | 110438.8682
2030-06-16 19:00 | 2963 | 1660.6928 | 783.9547 | 0 | 9 | 106 | 6793 | 5522.6475 | -1270.3525 | 1270.3525 | 0 | 109168.5157
2030-06-16 20:00 | 2745 | 1660.6928 | 703.3465 | 0 | 11 | 106 | 6425 | 5226.0393 | -1198.9607 | 1198.9607 | 0 | 107969.555
2030-06-16 21:00 | 2606 | 1662.2039 | 512.0995 | 0 | 10 | 106 | 6106 | 4896.3034 | -1209.6966 | 1209.6966 | 0 | 106759.8584
2030-06-16 22:00 | 2229 | 1660.6928 | 358.7857 | 0 | 10 | 100 | 5460 | 4358.4785 | -1101.5215 | 1101.5215 | 0 | 105658.3369
2030-06-16 23:00 | 1996 | 1660.6928 | 292.4025 | 0 | 10 | 98 | 5044 | 4057.0953 | -986.9047 | 986.9047 | 0 | 104671.4322
2030-06-17 | 1694 | 1660.6928 | 369.8496 | 0 | 11 | 109 | 4600 | 3844.5424 | -755.4576 | 755.4576 | 0 | 103915.9747
2030-06-17 01:00 | 1508 | 1659.1817 | 398.2996 | 0 | 11 | 110 | 4402 | 3686.4813 | -715.5187 | 715.5187 | 0 | 103200.4559
2030-06-17 02:00 | 1448 | 1653.1373 | 360.3663 | 0 | 11 | 111 | 4276 | 3583.5036 | -692.4964 | 692.4964 | 0 | 102507.9596
2030-06-17 03:00 | 1464 | 1653.1373 | 281.3386 | 0 | 11 | 111 | 4259 | 3520.4759 | -738.5241 | 738.5241 | 0 | 101769.4355
2030-06-17 04:00 | 1499 | 1657.6706 | 368.2691 | 0 | 11 | 111 | 4362 | 3646.9397 | -715.0603 | 715.0603 | 0 | 101054.3752
2030-06-17 05:00 | 1758 | 1656.1595 | 551.6133 | 0 | 11 | 111 | 4827 | 4087.7728 | -739.2272 | 739.2272 | 0 | 100315.148
2030-06-17 06:00 | 2453 | 1648.6041 | 559.5161 | 0 | 12 | 109 | 5831 | 4782.1201 | -1048.8799 | 1048.8799 | 0 | 99266.2682
2030-06-17 07:00 | 3330 | 1570.0271 | 327.1747 | 0 | 12 | 109 | 6885 | 5348.2018 | -1536.7982 | 1536.7982 | 0 | 97729.47
2030-06-17 08:00 | 3585 | 1586.6492 | 90.0916 | 118.4114 | 14 | 107 | 7181 | 5501.1522 | -1679.8478 | 1679.8478 | 0 | 96049.6221
2030-06-17 09:00 | 3472 | 1580.6048 | 61.6416 | 244.4623 | 14 | 103 | 7028 | 5475.7087 | -1552.2913 | 1552.2913 | 0 | 94497.3308
2030-06-17 10:00 | 3355 | 1577.5826 | 75.8666 | 343.7751 | 16 | 104 | 6891 | 5472.2243 | -1418.7757 | 1418.7757 | 0 | 93078.5551
2030-06-17 11:00 | 3232 | 1576.0715 | 109.0582 | 443.0879 | 15 | 107 | 6790 | 5482.2176 | -1307.7824 | 1307.7824 | 0 | 91770.7727
2030-06-17 12:00 | 3077 | 1573.0493 | 132.7665 | 347.5948 | 16 | 100 | 6570 | 5246.4107 | -1323.5893 | 1323.5893 | 0 | 90447.1834
2030-06-17 13:00 | 3074 | 1574.5604 | 142.2499 | 252.1017 | 15 | 87 | 6464 | 5144.912 | -1319.088 | 1319.088 | 0 | 89128.0954
2030-06-17 14:00 | 3065 | 1600.249 | 107.4777 | 175.7073 | 13 | 81 | 6416 | 5042.434 | -1373.566 | 1373.566 | 0 | 87754.5294
2030-06-17 15:00 | 3068 | 1615.36 | 143.8304 | 68.755 | 10 | 81 | 6486 | 4986.9454 | -1499.0546 | 1499.0546 | 0 | 86255.4748
2030-06-17 16:00 | 3287 | 1616.8711 | 213.3748 | 7.6394 | 12 | 87 | 6901 | 5223.8853 | -1677.1147 | 1677.1147 | 0 | 84578.3601
2030-06-17 17:00 | 3699 | 1618.3822 | 284.4997 | 0 | 13 | 98 | 7578 | 5712.8819 | -1865.1181 | 1865.1181 | 0 | 82713.2419
2030-06-17 18:00 | 3732 | 1619.8933 | 341.3996 | 0 | 11 | 107 | 7647 | 5811.2929 | -1835.7071 | 1835.7071 | 0 | 80877.5348
2030-06-17 19:00 | 3557 | 1619.8933 | 374.5913 | 0 | 10 | 107 | 7361 | 5668.4845 | -1692.5155 | 1692.5155 | 0 | 79185.0194
2030-06-17 20:00 | 3299 | 1631.982 | 379.3329 | 0 | 10 | 91 | 6917 | 5411.315 | -1505.685 | 1505.685 | 0 | 77679.3343
2030-06-17 21:00 | 2936 | 1633.4931 | 440.9745 | 0 | 11 | 90 | 6481 | 5111.4676 | -1369.5324 | 1369.5324 | 0 | 76309.802
2030-06-17 22:00 | 2342 | 1641.0486 | 709.6687 | 0 | 11 | 92 | 5757 | 4795.7173 | -961.2827 | 961.2827 | 0 | 75348.5193
2030-06-17 23:00 | 1889 | 1645.5819 | 874.0463 | 0 | 11 | 91 | 5230 | 4510.6282 | -719.3718 | 719.3718 | 0 | 74629.1474
2030-06-18 | 1659 | 1642.5597 | 911.9796 | 0 | 11 | 76 | 4779 | 4300.5393 | -478.4607 | 478.4607 | 0 | 74150.6867
2030-06-18 01:00 | 1464 | 1642.5597 | 1013.1351 | 0 | 11 | 74 | 4547 | 4204.6947 | -342.3053 | 342.3053 | 0 | 73808.3814
2030-06-18 02:00 | 1262 | 1644.0708 | 1179.0932 | 0 | 11 | 74 | 4437 | 4170.164 | -266.836 | 266.836 | 0 | 73541.5454
2030-06-18 03:00 | 1208 | 1641.0486 | 1281.8292 | 0 | 11 | 75 | 4385 | 4216.8778 | -168.1222 | 168.1222 | 0 | 73373.4232
2030-06-18 04:00 | 1235 | 1642.5597 | 1316.6014 | 0 | 11 | 74 | 4488 | 4279.1611 | -208.8389 | 208.8389 | 0 | 73164.5843
2030-06-18 05:00 | 1515 | 1641.0486 | 1387.7263 | 0 | 11 | 75 | 4934 | 4629.7749 | -304.2251 | 304.2251 | 0 | 72860.3592
2030-06-18 06:00 | 2145 | 1635.0042 | 1560.0067 | 0 | 11 | 74 | 5968 | 5425.0109 | -542.9891 | 542.9891 | 0 | 72317.3701
2030-06-18 07:00 | 2916 | 1633.4931 | 1563.1678 | 0 | 11 | 72 | 7070 | 6195.6609 | -874.3391 | 874.3391 | 0 | 71443.031
2030-06-18 08:00 | 3115 | 1633.4931 | 1452.529 | 19.0986 | 11 | 69 | 7266 | 6300.1208 | -965.8792 | 965.8792 | 0 | 70477.1518
2030-06-18 09:00 | 2965 | 1591.1825 | 1422.4985 | 122.2311 | 12 | 70 | 7005 | 6182.9121 | -822.0879 | 822.0879 | 0 | 69655.0639
2030-06-18 10:00 | 2790 | 1603.2712 | 1411.4346 | 263.5609 | 11 | 73 | 6694 | 6152.2668 | -541.7332 | 541.7332 | 0 | 69113.3307
2030-06-18 11:00 | 2698 | 1616.8711 | 1392.468 | 569.1388 | 10 | 75 | 6510 | 6361.4778 | -148.5222 | 148.5222 | 0 | 68964.8085
2030-06-18 12:00 | 2654 | 1607.8045 | 1378.243 | 622.6149 | 10 | 76 | 6403 | 6348.6624 | -54.3376 | 54.3376 | 0 | 68910.4709
2030-06-18 13:00 | 2560 | 1606.2934 | 1392.468 | 993.128 | 10 | 77 | 6309 | 6638.8894 | 329.8894 | 0 | 0 | 69240.3603
2030-06-18 14:00 | 2501 | 1576.0715 | 1382.9847 | 905.2744 | 10 | 79 | 6224 | 6454.3306 | 230.3306 | 0 | 0 | 69470.6909
2030-06-18 15:00 | 2504 | 1591.1825 | 1490.4623 | 695.1896 | 10 | 78 | 6289 | 6368.8344 | 79.8344 | 0 | 0 | 69550.5253
2030-06-18 16:00 | 2795 | 1613.8489 | 1420.918 | 45.8367 | 10 | 77 | 6743 | 5962.6035 | -780.3965 | 780.3965 | 780.3965 | 68770.1288
2030-06-18 17:00 | 3243 | 1618.3822 | 1482.5596 | 0 | 10 | 77 | 7512 | 6430.9417 | -1081.0583 | 1081.0583 | 0 | 67689.0706
2030-06-18 18:00 | 3294 | 1631.982 | 1602.6817 | 0 | 10 | 78 | 7663 | 6616.6637 | -1046.3363 | 1046.3363 | 0 | 66642.7342
2030-06-18 19:00 | 3075 | 1635.0042 | 1615.3261 | 0 | 10 | 76 | 7392 | 6411.3303 | -980.6697 | 980.6697 | 0 | 65662.0645
2030-06-18 20:00 | 2787 | 1639.5375 | 1577.3928 | 0 | 10 | 77 | 6982 | 6090.9303 | -891.0697 | 891.0697 | 0 | 64770.9948
2030-06-18 21:00 | 2462 | 1641.0486 | 1569.49 | 0 | 10 | 82 | 6614 | 5764.5386 | -849.4614 | 849.4614 | 0 | 63921.5334
2030-06-18 22:00 | 2072 | 1644.0708 | 1542.6206 | 0 | 10 | 80 | 5926 | 5348.6914 | -577.3086 | 577.3086 | 0 | 63344.2248
2030-06-18 23:00 | 1704 | 1645.5819 | 1599.5206 | 0 | 10 | 79 | 5399 | 5038.1024 | -360.8976 | 360.8976 | 0 | 62983.3272
2030-06-19 | 1481 | 1645.5819 | 1555.265 | 0 | 10 | 88 | 4934 | 4779.8469 | -154.1531 | 154.1531 | 0 | 62829.1741
2030-06-19 01:00 | 1368 | 1648.6041 | 1480.979 | 0 | 10 | 97 | 4688 | 4604.5831 | -83.4169 | 83.4169 | 0 | 62745.7572
2030-06-19 02:00 | 1284 | 1650.1151 | 1462.0124 | 0 | 10 | 94 | 4557 | 4500.1275 | -56.8725 | 56.8725 | 0 | 62688.8847
2030-06-19 03:00 | 1278 | 1648.6041 | 1427.2402 | 0 | 10 | 87 | 4517 | 4450.8442 | -66.1558 | 66.1558 | 0 | 62622.7289
2030-06-19 04:00 | 1309 | 1648.6041 | 1566.3289 | 0 | 10 | 93 | 4626 | 4626.933 | 0.93297 | 0 | 0 | 62623.6619
2030-06-19 05:00 | 1558 | 1647.093 | 1552.1039 | 0 | 10 | 112 | 5076 | 4879.1969 | -196.8031 | 196.8031 | 196.8031 | 62426.8588
2030-06-19 06:00 | 2267 | 1645.5819 | 1610.5844 | 0 | 10 | 111 | 6157 | 5644.1663 | -512.8337 | 512.8337 | 0 | 61914.0251
2030-06-19 07:00 | 3130 | 1645.5819 | 1566.3289 | 0 | 10 | 113 | 7272 | 6464.9108 | -807.0892 | 807.0892 | 0 | 61106.9359
2030-06-19 08:00 | 3328 | 1647.093 | 1488.8818 | 309.3976 | 10 | 112 | 7493 | 6895.3723 | -597.6277 | 597.6277 | 0 | 60509.3082
2030-06-19 09:00 | 3172 | 1644.0708 | 1416.1763 | 236.8228 | 11 | 113 | 7270 | 6593.0699 | -676.9301 | 676.9301 | 0 | 59832.3781
2030-06-19 10:00 | 2982 | 1639.5375 | 1359.2764 | 450.7273 | 11 | 115 | 6941 | 6557.5412 | -383.4588 | 383.4588 | 0 | 59448.9193
2030-06-19 11:00 | 2872 | 1635.0042 | 1370.3402 | 584.4176 | 11 | 114 | 6772 | 6586.7621 | -185.2379 | 185.2379 | 0 | 59263.6813
2030-06-19 12:00 | 2775 | 1631.982 | 1343.4708 | 530.9415 | 11 | 113 | 6674 | 6405.3944 | -268.6056 | 268.6056 | 0 | 58995.0757
2030-06-19 13:00 | 2628 | 1609.3156 | 1296.0542 | 836.5194 | 11 | 112 | 6468 | 6492.8892 | 24.8892 | 0 | 0 | 59019.9649
2030-06-19 14:00 | 2554 | 1630.4709 | 1280.2487 | 374.3329 | 11 | 111 | 6386 | 5961.0525 | -424.9475 | 424.9475 | 424.9475 | 58595.0173
2030-06-19 15:00 | 2636 | 1635.0042 | 1406.693 | 332.3159 | 11 | 112 | 6608 | 6133.0131 | -474.9869 | 474.9869 | 0 | 58120.0304
2030-06-19 16:00 | 2877 | 1642.5597 | 1446.2068 | 129.8706 | 11 | 106 | 7078 | 6212.6371 | -865.3629 | 865.3629 | 0 | 57254.6675
2030-06-19 17:00 | 3403 | 1654.6484 | 1368.7597 | 0 | 11 | 108 | 7846 | 6545.4081 | -1300.5919 | 1300.5919 | 0 | 55954.0756
2030-06-19 18:00 | 3525 | 1660.6928 | 1186.996 | 0 | 12 | 110 | 7958 | 6494.6888 | -1463.3112 | 1463.3112 | 0 | 54490.7644
2030-06-19 19:00 | 3384 | 1668.2483 | 1058.9711 | 0 | 12 | 108 | 7695 | 6231.2194 | -1463.7806 | 1463.7806 | 0 | 53026.9838
2030-06-19 20:00 | 3072 | 1672.7816 | 1115.8711 | 0 | 12 | 109 | 7291 | 5981.6526 | -1309.3474 | 1309.3474 | 0 | 51717.6364
2030-06-19 21:00 | 2759 | 1671.2705 | 1107.9683 | 0 | 12 | 110 | 6879 | 5660.2388 | -1218.7612 | 1218.7612 | 0 | 50498.8752
2030-06-19 22:00 | 2158 | 1674.2927 | 1226.5098 | 0 | 12 | 109 | 6127 | 5179.8025 | -947.1975 | 947.1975 | 0 | 49551.6777
2030-06-19 23:00 | 1797 | 1681.8481 | 1205.9626 | 0 | 12 | 107 | 5570 | 4803.8108 | -766.1892 | 766.1892 | 0 | 48785.4884
2030-06-20 | 1493 | 1680.337 | 1264.4431 | 0 | 12 | 111 | 5074 | 4560.7802 | -513.2198 | 513.2198 | 0 | 48272.2686
2030-06-20 01:00 | 1357 | 1684.8703 | 1220.1876 | 0 | 12 | 97 | 4838 | 4371.0579 | -466.9421 | 466.9421 | 0 | 47805.3265
2030-06-20 02:00 | 1267 | 1666.7372 | 1322.9236 | 0 | 12 | 95 | 4689 | 4363.6608 | -325.3392 | 325.3392 | 0 | 47479.9874
2030-06-20 03:00 | 1258 | 1662.2039 | 1352.9541 | 0 | 12 | 96 | 4649 | 4381.158 | -267.842 | 267.842 | 0 | 47212.1454
2030-06-20 04:00 | 1333 | 1659.1817 | 1256.5404 | 0 | 12 | 96 | 4751 | 4356.7221 | -394.2779 | 394.2779 | 0 | 46817.8675
2030-06-20 05:00 | 1639 | 1662.2039 | 1217.0265 | 0 | 13 | 77 | 5215 | 4608.2304 | -606.7696 | 606.7696 | 0 | 46211.0979
2030-06-20 06:00 | 2442 | 1657.6706 | 1090.5822 | 0 | 13 | 68 | 6263 | 5271.2528 | -991.7472 | 991.7472 | 0 | 45219.3507
2030-06-20 07:00 | 3301 | 1654.6484 | 942.0101 | 0 | 13 | 67 | 7388 | 5977.6586 | -1410.3414 | 1410.3414 | 0 | 43809.0093
2030-06-20 08:00 | 3512 | 1656.1595 | 886.6907 | 469.826 | 13 | 68 | 7613 | 6605.6762 | -1007.3238 | 1007.3238 | 0 | 42801.6855
2030-06-20 09:00 | 3345 | 1653.1373 | 850.338 | 901.4547 | 13 | 69 | 7314 | 6831.93 | -482.07 | 482.07 | 0 | 42319.6155
2030-06-20 10:00 | 3138 | 1577.5826 | 738.1187 | 1084.8014 | 13 | 69 | 6977 | 6620.5027 | -356.4973 | 356.4973 | 0 | 41963.1182
2030-06-20 11:00 | 2900 | 1491.4502 | 690.7021 | 1027.5055 | 11 | 69 | 6520 | 6189.6578 | -330.3422 | 330.3422 | 0 | 41632.776
2030-06-20 12:00 | 2810 | 1532.2498 | 648.0271 | 1000.7675 | 10 | 69 | 6364 | 6070.0444 | -293.9556 | 293.9556 | 0 | 41338.8203
2030-06-20 13:00 | 2776 | 1514.1166 | 591.1272 | 1012.2266 | 10 | 68 | 6278 | 5971.4705 | -306.5295 | 306.5295 | 0 | 41032.2908
2030-06-20 14:00 | 2725 | 1532.2498 | 591.1272 | 1046.6042 | 10 | 68 | 6221 | 5972.9811 | -248.0189 | 248.0189 | 0 | 40784.2719
2030-06-20 15:00 | 2791 | 1591.1825 | 561.0966 | 1016.0464 | 12 | 68 | 6365 | 6039.3255 | -325.6745 | 325.6745 | 0 | 40458.5974
2030-06-20 16:00 | 3093 | 1631.982 | 584.8049 | 206.2651 | 13 | 66 | 6862 | 5595.052 | -1266.948 | 1266.948 | 0 | 39191.6494
2030-06-20 17:00 | 3636 | 1647.093 | 690.7021 | 0 | 13 | 66 | 7688 | 6052.795 | -1635.205 | 1635.205 | 0 | 37556.4444
2030-06-20 18:00 | 3754 | 1648.6041 | 584.8049 | 0 | 13 | 67 | 7838 | 6067.409 | -1770.591 | 1770.591 | 0 | 35785.8534
2030-06-20 19:00 | 3578 | 1648.6041 | 516.8411 | 0 | 13 | 67 | 7557 | 5823.4452 | -1733.5548 | 1733.5548 | 0 | 34052.2986
2030-06-20 20:00 | 3298 | 1651.6262 | 496.2939 | 0 | 13 | 67 | 7163 | 5525.9202 | -1637.0798 | 1637.0798 | 0 | 32415.2187
2030-06-20 21:00 | 2982 | 1654.6484 | 591.1272 | 0 | 13 | 66 | 6815 | 5306.7756 | -1508.2244 | 1508.2244 | 0 | 30906.9943
2030-06-20 22:00 | 2461 | 1659.1817 | 636.9632 | 0 | 13 | 65 | 6089 | 4835.1449 | -1253.8551 | 1253.8551 | 0 | 29653.1393
2030-06-20 23:00 | 2058 | 1660.6928 | 665.4132 | 0 | 12 | 65 | 5543 | 4461.106 | -1081.894 | 1081.894 | 0 | 28571.2453
2030-06-21 | 1722 | 1663.715 | 545.2911 | 0 | 12 | 72 | 5008 | 4015.0061 | -992.9939 | 992.9939 | 0 | 27578.2514
2030-06-21 01:00 | 1595 | 1666.7372 | 444.1356 | 0 | 13 | 72 | 4757 | 3790.8728 | -966.1272 | 966.1272 | 0 | 26612.1242
2030-06-21 02:00 | 1544 | 1663.715 | 369.8496 | 0 | 13 | 72 | 4602 | 3662.5646 | -939.4354 | 939.4354 | 0 | 25672.6888
2030-06-21 03:00 | 1510 | 1663.715 | 366.6885 | 0 | 13 | 71 | 4556 | 3624.4035 | -931.5965 | 931.5965 | 0 | 24741.0923
2030-06-21 04:00 | 1622 | 1665.2261 | 281.3386 | 0 | 12 | 72 | 4684 | 3652.5647 | -1031.4353 | 1031.4353 | 0 | 23709.657
2030-06-21 05:00 | 1945 | 1663.715 | 248.147 | 0 | 12 | 77 | 5156 | 3945.862 | -1210.138 | 1210.138 | 0 | 22499.519
2030-06-21 06:00 | 2738 | 1662.2039 | 208.6331 | 0 | 12 | 87 | 6234 | 4707.837 | -1526.163 | 1526.163 | 0 | 20973.356
2030-06-21 07:00 | 3549 | 1662.2039 | 222.8581 | 0 | 12 | 89 | 7373 | 5535.062 | -1837.938 | 1837.938 | 0 | 19135.418
2030-06-21 08:00 | 3721 | 1660.6928 | 221.2775 | 584.4176 | 12 | 89 | 7643 | 6288.388 | -1354.612 | 1354.612 | 0 | 17780.806
2030-06-21 09:00 | 3526 | 1662.2039 | 298.7247 | 954.9308 | 13 | 93 | 7354 | 6547.8594 | -806.1406 | 806.1406 | 0 | 16974.6654
2030-06-21 10:00 | 3302 | 1659.1817 | 358.7857 | 1100.0803 | 13 | 95 | 6953 | 6528.0477 | -424.9523 | 424.9523 | 0 | 16549.7131
2030-06-21 11:00 | 3160 | 1645.5819 | 306.6275 | 1061.883 | 13 | 94 | 6686 | 6281.0924 | -404.9076 | 404.9076 | 0 | 16144.8055
2030-06-21 12:00 | 2964 | 1604.7823 | 263.9525 | 1004.5872 | 13 | 93 | 6392 | 5943.322 | -448.678 | 448.678 | 0 | 15696.1275
2030-06-21 13:00 | 2832 | 1618.3822 | 230.7609 | 905.2744 | 13 | 92 | 6222 | 5691.4174 | -530.5826 | 530.5826 | 0 | 15165.5449
2030-06-21 14:00 | 2710 | 1650.1151 | 218.1164 | 748.6657 | 13 | 89 | 6072 | 5428.8973 | -643.1027 | 643.1027 | 0 | 14522.4423
2030-06-21 15:00 | 2721 | 1650.1151 | 284.4997 | 542.4007 | 13 | 93 | 6141 | 5304.0155 | -836.9845 | 836.9845 | 0 | 13685.4578
2030-06-21 16:00 | 3104 | 1653.1373 | 300.3052 | 95.4931 | 13 | 104 | 6587 | 5269.9357 | -1317.0643 | 1317.0643 | 0 | 12368.3935
2030-06-21 17:00 | 3609 | 1656.1595 | 382.494 | 0 | 13 | 113 | 7354 | 5773.6536 | -1580.3464 | 1580.3464 | 0 | 10788.047
2030-06-21 18:00 | 3703 | 1653.1373 | 368.2691 | 0 | 13 | 123 | 7486 | 5860.4064 | -1625.5936 | 1625.5936 | 0 | 9162.4534
2030-06-21 19:00 | 3530 | 1656.1595 | 360.3663 | 0 | 13 | 122 | 7272 | 5681.5258 | -1590.4742 | 1590.4742 | 0 | 7571.9792
2030-06-21 20:00 | 3316 | 1657.6706 | 358.7857 | 0 | 13 | 123 | 6987 | 5468.4564 | -1518.5436 | 1518.5436 | 0 | 6053.4356
2030-06-21 21:00 | 3044 | 1656.1595 | 308.208 | 0 | 13 | 124 | 6697 | 5145.3675 | -1551.6325 | 1551.6325 | 0 | 4501.8031
2030-06-21 22:00 | 2627 | 1657.6706 | 301.8858 | 0 | 13 | 115 | 6085 | 4714.5564 | -1370.4436 | 1370.4436 | 0 | 3131.3596
2030-06-21 23:00 | 2301 | 1660.6928 | 271.8553 | 0 | 13 | 114 | 5597 | 4360.5481 | -1236.4519 | 1236.4519 | 0 | 1894.9076
2030-06-22 | 1992 | 1662.2039 | 275.0164 | 0 | 13 | 114 | 5121 | 4056.2203 | -1064.7797 | 1064.7797 | 0 | 830.1279
2030-06-22 01:00 | 1797 | 1660.6928 | 218.1164 | 0 | 13 | 112 | 4835 | 3800.8092 | -1034.1908 | 1034.1908 | 0 | -204.0628
2030-06-22 02:00 | 1696 | 1663.715 | 188.0859 | 0 | 13 | 109 | 4662 | 3669.8009 | -992.1991 | 992.1991 | 0 | -1196.2619
2030-06-22 03:00 | 1597 | 1665.2261 | 222.8581 | 0 | 13 | 110 | 4590 | 3608.0842 | -981.9158 | 981.9158 | 0 | -2178.1777
2030-06-22 04:00 | 1595 | 1663.715 | 254.4692 | 0 | 12 | 110 | 4600 | 3635.1842 | -964.8158 | 964.8158 | 0 | -3142.9935
2030-06-22 05:00 | 1739 | 1663.715 | 248.147 | 0 | 12 | 110 | 4792 | 3772.862 | -1019.138 | 1019.138 | 0 | -4162.1316
2030-06-22 06:00 | 2018 | 1663.715 | 275.0164 | 0 | 12 | 109 | 5249 | 4077.7314 | -1171.2686 | 1171.2686 | 0 | -5333.4002
2030-06-22 07:00 | 2478 | 1663.715 | 300.3052 | 0 | 12 | 110 | 5876 | 4564.0202 | -1311.9798 | 1311.9798 | 0 | -6645.38
2030-06-22 08:00 | 2863 | 1663.715 | 290.8219 | 530.9415 | 12 | 116 | 6485 | 5476.4784 | -1008.5216 | 1008.5216 | 0 | -7653.9015
2030-06-22 09:00 | 3019 | 1659.1817 | 229.1803 | 1130.6381 | 12 | 113 | 6671 | 6163.0001 | -507.9999 | 507.9999 | 0 | -8161.9014
2030-06-22 10:00 | 2873 | 1653.1373 | 205.472 | 855.618 | 12 | 111 | 6466 | 5710.2273 | -755.7727 | 755.7727 | 0 | -8917.6741
2030-06-22 11:00 | 2659 | 1651.6262 | 222.8581 | 844.1588 | 12 | 110 | 6232 | 5499.6432 | -732.3568 | 732.3568 | 0 | -9650.0309
2030-06-22 12:00 | 2561 | 1650.1151 | 219.697 | 836.5194 | 12 | 112 | 6045 | 5391.3315 | -653.6685 | 653.6685 | 0 | -10303.6994
2030-06-22 13:00 | 2421 | 1647.093 | 208.6331 | 886.1758 | 12 | 108 | 5878 | 5282.9019 | -595.0981 | 595.0981 | 0 | -10898.7975
2030-06-22 14:00 | 2370 | 1645.5819 | 188.0859 | 912.9138 | 12 | 107 | 5833 | 5235.5816 | -597.4184 | 597.4184 | 0 | -11496.2159
2030-06-22 15:00 | 2377 | 1645.5819 | 221.2775 | 721.9277 | 12 | 108 | 5851 | 5085.7871 | -765.2129 | 765.2129 | 0 | -12261.4288
2030-06-22 16:00 | 2788 | 1647.093 | 233.922 | 206.2651 | 12 | 116 | 6412 | 5003.28 | -1408.72 | 1408.72 | 0 | -13670.1488
2030-06-22 17:00 | 3255 | 1644.0708 | 248.147 | 0 | 12 | 119 | 7060 | 5278.2177 | -1781.7823 | 1781.7823 | 0 | -15451.9311
2030-06-22 18:00 | 3263 | 1642.5597 | 256.0497 | 0 | 12 | 122 | 7067 | 5295.6094 | -1771.3906 | 1771.3906 | 0 | -17223.3217
2030-06-22 19:00 | 3024 | 1642.5597 | 290.8219 | 0 | 12 | 121 | 6732 | 5090.3816 | -1641.6184 | 1641.6184 | 0 | -18864.9401
2030-06-22 20:00 | 2820 | 1645.5819 | 293.983 | 0 | 12 | 121 | 6460 | 4892.5649 | -1567.4351 | 1567.4351 | 0 | -20432.3752
2030-06-22 21:00 | 2615 | 1645.5819 | 330.3358 | 0 | 12 | 120 | 6235 | 4722.9176 | -1512.0824 | 1512.0824 | 0 | -21944.4576
2030-06-22 22:00 | 2246 | 1645.5819 | 354.0441 | 0 | 12 | 120 | 5761 | 4377.6259 | -1383.3741 | 1383.3741 | 0 | -23327.8316
2030-06-22 23:00 | 1942 | 1644.0708 | 401.4607 | 0 | 12 | 125 | 5381 | 4124.5315 | -1256.4685 | 1256.4685 | 0 | -24584.3002
2030-06-23 | 1610 | 1644.0708 | 482.0689 | 0 | 12 | 124 | 4871 | 3872.1397 | -998.8603 | 998.8603 | 0 | -25583.1605
2030-06-23 01:00 | 1426 | 1644.0708 | 466.2634 | 0 | 11 | 125 | 4613 | 3672.3342 | -940.6658 | 940.6658 | 0 | -26523.8263
2030-06-23 02:00 | 1333 | 1645.5819 | 480.4884 | 0 | 11 | 126 | 4459 | 3596.0703 | -862.9297 | 862.9297 | 0 | -27386.756
2030-06-23 03:00 | 1310 | 1645.5819 | 477.3273 | 0 | 11 | 125 | 4381 | 3568.9091 | -812.0909 | 812.0909 | 0 | -28198.8469
2030-06-23 04:00 | 1347 | 1645.5819 | 433.0718 | 0 | 11 | 125 | 4357 | 3561.6536 | -795.3464 | 795.3464 | 0 | -28994.1933
2030-06-23 05:00 | 1426 | 1644.0708 | 475.7467 | 0 | 11 | 125 | 4499 | 3681.8175 | -817.1825 | 817.1825 | 0 | -29811.3758
2030-06-23 06:00 | 1683 | 1644.0708 | 450.4579 | 0 | 11 | 125 | 4807 | 3913.5286 | -893.4714 | 893.4714 | 0 | -30704.8471
2030-06-23 07:00 | 2016 | 1642.5597 | 439.394 | 0 | 11 | 126 | 5237 | 4234.9537 | -1002.0463 | 1002.0463 | 0 | -31706.8935
2030-06-23 08:00 | 2421 | 1641.0486 | 580.0633 | 443.0879 | 12 | 125 | 5898 | 5222.1998 | -675.8002 | 675.8002 | 0 | -32382.6937
2030-06-23 09:00 | 2710 | 1639.5375 | 679.6382 | 832.6997 | 12 | 125 | 6410 | 5998.8753 | -411.1247 | 411.1247 | 0 | -32793.8184
2030-06-23 10:00 | 2816 | 1636.5153 | 591.1272 | 928.1927 | 12 | 125 | 6543 | 6108.8352 | -434.1648 | 434.1648 | 0 | -33227.9832
2030-06-23 11:00 | 2891 | 1633.4931 | 146.9915 | 935.8322 | 10 | 128 | 6469 | 5745.3168 | -723.6832 | 723.6832 | 0 | -33951.6664
2030-06-23 12:00 | 2754 | 1628.9598 | 208.6331 | 974.0294 | 10 | 127 | 6387 | 5702.6224 | -684.3776 | 684.3776 | 0 | -34636.044
2030-06-23 13:00 | 2643 | 1633.4931 | 270.2747 | 951.1111 | 9 | 130 | 6244 | 5636.8789 | -607.1211 | 607.1211 | 0 | -35243.1651
2030-06-23 14:00 | 2540 | 1550.3829 | 290.8219 | 958.7505 | 9 | 128 | 6063 | 5476.9554 | -586.0446 | 586.0446 | 0 | -35829.2098
2030-06-23 15:00 | 2587 | 1557.9384 | 298.7247 | 977.8491 | 9 | 129 | 6085 | 5559.5122 | -525.4878 | 525.4878 | 0 | -36354.6976
2030-06-23 16:00 | 2849 | 1591.1825 | 342.9802 | 294.1187 | 9 | 131 | 6447 | 5217.2813 | -1229.7187 | 1229.7187 | 0 | -37584.4162
2030-06-23 17:00 | 3360 | 1624.4265 | 271.8553 | 0 | 10 | 130 | 7107 | 5396.2818 | -1710.7182 | 1710.7182 | 0 | -39295.1344
2030-06-23 18:00 | 3470 | 1677.3148 | 213.3748 | 0 | 11 | 131 | 7252 | 5502.6896 | -1749.3104 | 1749.3104 | 0 | -41044.4448
2030-06-23 19:00 | 3283 | 1701.4924 | 115.3804 | 0 | 11 | 133 | 6967 | 5243.8728 | -1723.1272 | 1723.1272 | 0 | -42767.572
2030-06-23 20:00 | 3029 | 1706.0256 | 83.7694 | 0 | 11 | 134 | 6617 | 4963.795 | -1653.205 | 1653.205 | 0 | -44420.777
2030-06-23 21:00 | 2821 | 1710.5589 | 85.3499 | 0 | 11 | 133 | 6286 | 4760.9088 | -1525.0912 | 1525.0912 | 0 | -45945.8682
2030-06-23 22:00 | 2379 | 1713.5811 | 99.5749 | 0 | 11 | 133 | 5646 | 4336.156 | -1309.844 | 1309.844 | 0 | -47255.7121
2030-06-23 23:00 | 2028 | 1716.6033 | 145.411 | 0 | 11 | 129 | 5161 | 4030.0143 | -1130.9857 | 1130.9857 | 0 | -48386.6979
2030-06-24 | 1694 | 1718.1144 | 207.0526 | 0 | 11 | 127 | 4728 | 3757.167 | -970.833 | 970.833 | 0 | -49357.5309
2030-06-24 01:00 | 1526 | 1716.6033 | 197.5692 | 0 | 11 | 128 | 4538 | 3579.1725 | -958.8275 | 958.8275 | 0 | -50316.3584
2030-06-24 02:00 | 1445 | 1716.6033 | 191.247 | 0 | 11 | 127 | 4398 | 3490.8503 | -907.1497 | 907.1497 | 0 | -51223.508
2030-06-24 03:00 | 1403 | 1716.6033 | 229.1803 | 0 | 11 | 124 | 4372 | 3483.7836 | -888.2164 | 888.2164 | 0 | -52111.7244
2030-06-24 04:00 | 1522 | 1715.0922 | 191.247 | 0 | 11 | 124 | 4498 | 3563.3392 | -934.6608 | 934.6608 | 0 | -53046.3852
2030-06-24 05:00 | 1864 | 1713.5811 | 235.5025 | 0 | 11 | 124 | 4996 | 3948.0836 | -1047.9164 | 1047.9164 | 0 | -54094.3016
2030-06-24 06:00 | 2640 | 1712.07 | 278.1775 | 0 | 11 | 127 | 6102 | 4768.2475 | -1333.7525 | 1333.7525 | 0 | -55428.054
2030-06-24 07:00 | 3563 | 1704.5145 | 298.7247 | 0 | 11 | 128 | 7318 | 5705.2392 | -1612.7608 | 1612.7608 | 0 | -57040.8148
2030-06-24 08:00 | 3846 | 1701.4924 | 246.5664 | 221.5439 | 11 | 127 | 7666 | 6153.6027 | -1512.3973 | 1512.3973 | 0 | -58553.2121
2030-06-24 09:00 | 3757 | 1701.4924 | 202.3109 | 431.6287 | 12 | 122 | 7490 | 6226.432 | -1263.568 | 1263.568 | 0 | -59816.7801
2030-06-24 10:00 | 3622 | 1706.0256 | 148.5721 | 592.0571 | 12 | 119 | 7236 | 6199.6548 | -1036.3452 | 1036.3452 | 0 | -60853.1253
2030-06-24 11:00 | 3543 | 1699.9813 | 135.9276 | 656.9924 | 12 | 116 | 7058 | 6163.9013 | -894.0987 | 894.0987 | 0 | -61747.224
2030-06-24 12:00 | 3531 | 1690.9147 | 121.7027 | 599.6965 | 11 | 95 | 6902 | 6049.3139 | -852.6861 | 852.6861 | 0 | -62599.9101
2030-06-24 13:00 | 3313 | 1690.9147 | 137.5082 | 553.8599 | 11 | 106 | 6667 | 5812.2828 | -854.7172 | 854.7172 | 0 | -63454.6274
2030-06-24 14:00 | 3188 | 1698.4702 | 145.411 | 412.5301 | 11 | 106 | 6548 | 5561.4112 | -986.5888 | 986.5888 | 0 | -64441.2161
2030-06-24 15:00 | 3248 | 1701.4924 | 151.7332 | 519.4824 | 11 | 106 | 6667 | 5737.7079 | -929.2921 | 929.2921 | 0 | -65370.5082
2030-06-24 16:00 | 3591 | 1706.0256 | 211.7942 | 95.4931 | 11 | 107 | 7179 | 5722.3129 | -1456.6871 | 1456.6871 | 0 | -66827.1953
2030-06-24 17:00 | 4093 | 1690.9147 | 305.0469 | 0 | 11 | 107 | 7956 | 6206.9616 | -1749.0384 | 1749.0384 | 0 | -68576.2337
2030-06-24 18:00 | 4132 | 1645.5819 | 354.0441 | 0 | 11 | 109 | 8018 | 6251.6259 | -1766.3741 | 1766.3741 | 0 | -70342.6078
2030-06-24 19:00 | 3874 | 1704.5145 | 347.7219 | 0 | 11 | 115 | 7664 | 6052.2364 | -1611.7636 | 1611.7636 | 0 | -71954.3714
2030-06-24 20:00 | 3536 | 1713.5811 | 376.1718 | 0 | 11 | 118 | 7231 | 5754.7529 | -1476.2471 | 1476.2471 | 0 | -73430.6184
2030-06-24 21:00 | 3158 | 1715.0922 | 434.6523 | 0 | 11 | 131 | 6820 | 5449.7445 | -1370.2555 | 1370.2555 | 0 | -74800.8739
2030-06-24 22:00 | 2463 | 1718.1144 | 548.4522 | 0 | 11 | 133 | 6009 | 4873.5666 | -1135.4334 | 1135.4334 | 0 | -75936.3073
2030-06-24 23:00 | 2115 | 1719.6255 | 516.8411 | 0 | 11 | 135 | 5462 | 4497.4666 | -964.5334 | 964.5334 | 0 | -76900.8407
2030-06-25 | 1821 | 1721.1366 | 466.2634 | 0 | 11 | 130 | 4969 | 4149.4 | -819.6 | 819.6 | 0 | -77720.4407
2030-06-25 01:00 | 1602 | 1718.1144 | 548.4522 | 0 | 11 | 129 | 4717 | 4008.5666 | -708.4334 | 708.4334 | 0 | -78428.8741
2030-06-25 02:00 | 1531 | 1716.6033 | 489.9717 | 0 | 11 | 130 | 4561 | 3878.575 | -682.425 | 682.425 | 0 | -79111.2991
2030-06-25 03:00 | 1514 | 1713.5811 | 387.2357 | 0 | 11 | 130 | 4509 | 3755.8168 | -753.1832 | 753.1832 | 0 | -79864.4822
2030-06-25 04:00 | 1614 | 1715.0922 | 330.3358 | 0 | 11 | 129 | 4611 | 3799.428 | -811.572 | 811.572 | 0 | -80676.0543
2030-06-25 05:00 | 1949 | 1710.5589 | 410.944 | 0 | 11 | 128 | 5081 | 4209.5029 | -871.4971 | 871.4971 | 0 | -81547.5513
2030-06-25 06:00 | 2758 | 1707.5367 | 474.1662 | 0 | 11 | 131 | 6181 | 5081.7029 | -1099.2971 | 1099.2971 | 0 | -82646.8484
2030-06-25 07:00 | 3573 | 1707.5367 | 625.8993 | 0 | 11 | 132 | 7310 | 6049.4361 | -1260.5639 | 1260.5639 | 0 | -83907.4123
2030-06-25 08:00 | 3744 | 1706.0256 | 703.3465 | 49.6564 | 11 | 130 | 7581 | 6344.0285 | -1236.9715 | 1236.9715 | 0 | -85144.3838
2030-06-25 09:00 | 3541 | 1701.4924 | 719.152 | 362.8737 | 11 | 132 | 7346 | 6467.5181 | -878.4819 | 878.4819 | 0 | -86022.8657
2030-06-25 10:00 | 3376 | 1693.9369 | 712.8298 | 458.3668 | 11 | 130 | 7119 | 6382.1335 | -736.8665 | 736.8665 | 0 | -86759.7322
2030-06-25 11:00 | 3221 | 1698.4702 | 776.052 | 443.0879 | 11 | 130 | 6954 | 6279.61 | -674.39 | 674.39 | 0 | -87434.1222
2030-06-25 12:00 | 3075 | 1696.9591 | 924.624 | 439.2682 | 11 | 129 | 6837 | 6275.8513 | -561.1487 | 561.1487 | 0 | -87995.2709
2030-06-25 13:00 | 3021 | 1698.4702 | 954.6546 | 439.2682 | 11 | 128 | 6767 | 6252.3929 | -514.6071 | 514.6071 | 0 | -88509.878
2030-06-25 14:00 | 3011 | 1699.9813 | 927.7851 | 297.9384 | 11 | 127 | 6708 | 6074.7048 | -633.2952 | 633.2952 | 0 | -89143.1732
2030-06-25 15:00 | 3007 | 1695.448 | 1044.7461 | 190.9862 | 11 | 127 | 6818 | 6076.1803 | -741.8197 | 741.8197 | 0 | -89884.9929
2030-06-25 16:00 | 3244 | 1696.9591 | 1062.1322 | 26.7381 | 11 | 126 | 7229 | 6166.8294 | -1062.1706 | 1062.1706 | 0 | -90947.1636
2030-06-25 17:00 | 3677 | 1703.0035 | 1095.3239 | 0 | 11 | 124 | 7909 | 6610.3273 | -1298.6727 | 1298.6727 | 0 | -92245.8362
2030-06-25 18:00 | 3753 | 1706.0256 | 1063.7128 | 0 | 11 | 126 | 8019 | 6659.7384 | -1359.2616 | 1359.2616 | 0 | -93605.0978
2030-06-25 19:00 | 3585 | 1706.0256 | 989.4267 | 0 | 11 | 127 | 7684 | 6418.4524 | -1265.5476 | 1265.5476 | 0 | -94870.6454
2030-06-25 20:00 | 3316 | 1704.5145 | 1084.26 | 0 | 10 | 123 | 7277 | 6237.7745 | -1039.2255 | 1039.2255 | 0 | -95909.8709
2030-06-25 21:00 | 2985 | 1703.0035 | 1087.4211 | 0 | 10 | 123 | 6867 | 5908.4245 | -958.5755 | 958.5755 | 0 | -96868.4464
2030-06-25 22:00 | 2393 | 1710.5589 | 1081.0989 | 0 | 10 | 123 | 6069 | 5317.6578 | -751.3422 | 751.3422 | 0 | -97619.7886
2030-06-25 23:00 | 1929 | 1713.5811 | 1074.7767 | 0 | 10 | 120 | 5458 | 4847.3578 | -610.6422 | 610.6422 | 0 | -98230.4308
2030-06-26 | 1605 | 1709.0478 | 1068.4544 | 0 | 10 | 119 | 4904 | 4511.5023 | -392.4977 | 392.4977 | 0 | -98622.9285
2030-06-26 01:00 | 1437 | 1709.0478 | 981.524 | 0 | 10 | 126 | 4705 | 4263.5718 | -441.4282 | 441.4282 | 0 | -99064.3567
2030-06-26 02:00 | 1378 | 1651.6262 | 900.9157 | 0 | 10 | 117 | 4531 | 4057.542 | -473.458 | 473.458 | 0 | -99537.8148
2030-06-26 03:00 | 1295 | 1657.6706 | 1006.8128 | 0 | 10 | 106 | 4442 | 4075.4835 | -366.5165 | 366.5165 | 0 | -99904.3313
2030-06-26 04:00 | 1296 | 1680.337 | 1193.3182 | 0 | 10 | 106 | 4557 | 4285.6552 | -271.3448 | 271.3448 | 0 | -100175.6761
2030-06-26 05:00 | 1513 | 1693.9369 | 1397.2097 | 0 | 10 | 106 | 5034 | 4720.1465 | -313.8535 | 313.8535 | 0 | -100489.5295
2030-06-26 06:00 | 2302 | 1690.9147 | 1294.4736 | 0 | 10 | 108 | 6050 | 5405.3883 | -644.6117 | 644.6117 | 0 | -101134.1412
2030-06-26 07:00 | 3112 | 1686.3814 | 1351.3736 | 0 | 10 | 109 | 7142 | 6268.755 | -873.245 | 873.245 | 0 | -102007.3862
2030-06-26 08:00 | 3278 | 1686.3814 | 1330.8264 | 99.3128 | 12 | 105 | 7382 | 6511.5206 | -870.4794 | 870.4794 | 0 | -102877.8656
2030-06-26 09:00 | 3078 | 1686.3814 | 1296.0542 | 290.299 | 13 | 91 | 7120 | 6454.7346 | -665.2654 | 665.2654 | 0 | -103543.131
2030-06-26 10:00 | 2907 | 1610.8267 | 1307.1181 | 557.6796 | 13 | 88 | 6821 | 6483.6244 | -337.3756 | 337.3756 | 0 | -103880.5066
2030-06-26 11:00 | 2838 | 1586.6492 | 1201.221 | 595.8768 | 14 | 85 | 6611 | 6320.747 | -290.253 | 290.253 | 0 | -104170.7597
2030-06-26 12:00 | 2728 | 1638.0264 | 1123.7738 | 721.9277 | 14 | 85 | 6452 | 6310.7279 | -141.2721 | 141.2721 | 0 | -104312.0318
2030-06-26 13:00 | 2650 | 1675.8038 | 1076.3572 | 614.9754 | 14 | 84 | 6334 | 6115.1364 | -218.8636 | 218.8636 | 0 | -104530.8954
2030-06-26 14:00 | 2598 | 1675.8038 | 1085.8405 | 656.9924 | 12 | 85 | 6258 | 6113.6367 | -144.3633 | 144.3633 | 0 | -104675.2587
2030-06-26 15:00 | 2624 | 1678.8259 | 1131.6766 | 408.7104 | 14 | 84 | 6350 | 5941.2129 | -408.7871 | 408.7871 | 0 | -105084.0458
2030-06-26 16:00 | 2884 | 1683.3592 | 1139.5794 | 110.772 | 16 | 87 | 6733 | 5920.7106 | -812.2894 | 812.2894 | 0 | -105896.3352
2030-06-26 17:00 | 3363 | 1690.9147 | 1049.4878 | 0 | 17 | 96 | 7459 | 6216.4025 | -1242.5975 | 1242.5975 | 0 | -107138.9327
2030-06-26 18:00 | 3438 | 1699.9813 | 1120.6127 | 0 | 16 | 96 | 7659 | 6370.594 | -1288.406 | 1288.406 | 0 | -108427.3387
2030-06-26 19:00 | 3295 | 1709.0478 | 1201.221 | 0 | 18 | 97 | 7475 | 6320.2688 | -1154.7312 | 1154.7312 | 0 | -109582.0699
2030-06-26 20:00 | 3010 | 1713.5811 | 1198.0599 | 0 | 19 | 100 | 7151 | 6040.641 | -1110.359 | 1110.359 | 0 | -110692.429
2030-06-26 21:00 | 2720 | 1721.1366 | 1194.8988 | 0 | 18 | 115 | 6829 | 5769.0353 | -1059.9647 | 1059.9647 | 0 | -111752.3936
2030-06-26 22:00 | 2239 | 1722.6477 | 1251.7987 | 0 | 18 | 119 | 6127 | 5350.4464 | -776.5536 | 776.5536 | 0 | -112528.9473
2030-06-26 23:00 | 1889 | 1721.1366 | 1082.6794 | 0 | 20 | 116 | 5570 | 4828.816 | -741.184 | 741.184 | 0 | -113270.1312
2030-06-27 | 1719 | 1724.1588 | 896.1741 | 0 | 17 | 113 | 5034 | 4469.3328 | -564.6672 | 564.6672 | 0 | -113834.7984
2030-06-27 01:00 | 1562 | 1724.1588 | 753.9242 | 0 | 19 | 114 | 4755 | 4173.083 | -581.917 | 581.917 | 0 | -114416.7154
2030-06-27 02:00 | 1489 | 1725.6699 | 690.7021 | 0 | 20 | 115 | 4633 | 4040.3719 | -592.6281 | 592.6281 | 0 | -115009.3435
2030-06-27 03:00 | 1494 | 1727.181 | 589.5466 | 0 | 20 | 113 | 4599 | 3943.7276 | -655.2724 | 655.2724 | 0 | -115664.6159
2030-06-27 04:00 | 1548 | 1730.2032 | 617.9966 | 0 | 22 | 112 | 4706 | 4030.1997 | -675.8003 | 675.8003 | 0 | -116340.4162
2030-06-27 05:00 | 1831 | 1725.6699 | 689.1215 | 0 | 19 | 113 | 5161 | 4377.7914 | -783.2086 | 783.2086 | 0 | -117123.6248
2030-06-27 06:00 | 2610 | 1722.6477 | 676.4771 | 0 | 16 | 113 | 6211 | 5138.1248 | -1072.8752 | 1072.8752 | 0 | -118196.5001
2030-06-27 07:00 | 3407 | 1724.1588 | 613.2549 | 0 | 16 | 110 | 7345 | 5870.4137 | -1474.5863 | 1474.5863 | 0 | -119671.0864
2030-06-27 08:00 | 3679 | 1722.6477 | 450.4579 | 225.3637 | 17 | 117 | 7602 | 6211.4692 | -1390.5308 | 1390.5308 | 0 | -121061.6172
2030-06-27 09:00 | 3383 | 1722.6477 | 442.5551 | 687.5502 | 17 | 116 | 7258 | 6368.753 | -889.247 | 889.247 | 0 | -121950.8642
2030-06-27 10:00 | 3076 | 1719.6255 | 488.3912 | 1161.1959 | 17 | 116 | 6829 | 6578.2125 | -250.7875 | 250.7875 | 0 | -122201.6517
2030-06-27 11:00 | 2878 | 1713.5811 | 407.7829 | 565.319 | 12 | 117 | 6493 | 5693.6831 | -799.3169 | 799.3169 | 0 | -123000.9687
2030-06-27 12:00 | 2781 | 1709.0478 | 354.0441 | 603.5163 | 10 | 115 | 6176 | 5572.6082 | -603.3918 | 603.3918 | 0 | -123604.3605
2030-06-27 13:00 | 2821 | 1722.6477 | 339.8191 | 576.7782 | 10 | 112 | 6104 | 5582.245 | -521.755 | 521.755 | 0 | -124126.1155
2030-06-27 14:00 | 2664 | 1758.9139 | 352.4635 | 656.9924 | 12 | 116 | 6050 | 5560.3699 | -489.6301 | 489.6301 | 0 | -124615.7456
2030-06-27 15:00 | 2629 | 1786.1136 | 349.3024 | 190.9862 | 9 | 121 | 6137 | 5085.4022 | -1051.5978 | 1051.5978 | 0 | -125667.3434
2030-06-27 16:00 | 2851 | 1801.2246 | 369.8496 | 34.3775 | 12 | 121 | 6506 | 5189.4517 | -1316.5483 | 1316.5483 | 0 | -126983.8917
2030-06-27 17:00 | 3349 | 1814.8244 | 407.7829 | 0 | 16 | 123 | 7254 | 5710.6074 | -1543.3926 | 1543.3926 | 0 | -128527.2844
2030-06-27 18:00 | 3513 | 1816.3355 | 459.9412 | 0 | 27 | 124 | 7503 | 5940.2767 | -1562.7233 | 1562.7233 | 0 | -130090.0076
2030-06-27 19:00 | 3346 | 1817.8466 | 546.8717 | 0 | 28 | 127 | 7325 | 5865.7183 | -1459.2817 | 1459.2817 | 0 | -131549.2894
2030-06-27 20:00 | 3140 | 1823.891 | 554.7744 | 0 | 28 | 134 | 7046 | 5680.6654 | -1365.3346 | 1365.3346 | 0 | -132914.6239
2030-06-27 21:00 | 2863 | 1826.9132 | 668.5743 | 0 | 23 | 133 | 6786 | 5514.4875 | -1271.5125 | 1271.5125 | 0 | -134186.1364
2030-06-27 22:00 | 2395 | 1829.9354 | 763.4075 | 0 | 25 | 131 | 6183 | 5144.3429 | -1038.6571 | 1038.6571 | 0 | -135224.7935
2030-06-27 23:00 | 2054 | 1829.9354 | 654.3493 | 0 | 28 | 131 | 5688 | 4697.2847 | -990.7153 | 990.7153 | 0 | -136215.5088
2030-06-28 | 1768 | 1829.9354 | 622.7382 | 0 | 29 | 135 | 5157 | 4384.6736 | -772.3264 | 772.3264 | 0 | -136987.8352
2030-06-28 01:00 | 1655 | 1834.4687 | 412.5246 | 0 | 30 | 135 | 4838 | 4066.9932 | -771.0068 | 771.0068 | 0 | -137758.8419
2030-06-28 02:00 | 1601 | 1835.9798 | 200.7303 | 0 | 29 | 135 | 4668 | 3801.7101 | -866.2899 | 866.2899 | 0 | -138625.1318
2030-06-28 03:00 | 1615 | 1840.5131 | 121.7027 | 0 | 24 | 135 | 4613 | 3736.2157 | -876.7843 | 876.7843 | 0 | -139501.9161
2030-06-28 04:00 | 1600 | 1842.0241 | 219.697 | 0 | 25 | 136 | 4656 | 3822.7211 | -833.2789 | 833.2789 | 0 | -140335.195
2030-06-28 05:00 | 1769 | 1839.002 | 273.4358 | 0 | 22 | 135 | 4876 | 4038.4378 | -837.5622 | 837.5622 | 0 | -141172.7572
2030-06-28 06:00 | 2105 | 1839.002 | 267.1136 | 0 | 22 | 136 | 5361 | 4369.1156 | -991.8844 | 991.8844 | 0 | -142164.6416
2030-06-28 07:00 | 2534 | 1837.4909 | 246.5664 | 0 | 24 | 135 | 5911 | 4777.0573 | -1133.9427 | 1133.9427 | 0 | -143298.5844
2030-06-28 08:00 | 2983 | 1835.9798 | 284.4997 | 603.5163 | 21 | 134 | 6520 | 5861.9957 | -658.0043 | 658.0043 | 0 | -143956.5886
2030-06-28 09:00 | 3105 | 1834.4687 | 300.3052 | 1172.655 | 21 | 133 | 6695 | 6566.4289 | -128.5711 | 128.5711 | 0 | -144085.1597
2030-06-28 10:00 | 2953 | 1829.9354 | 251.3081 | 1065.7028 | 22 | 124 | 6499 | 6245.9462 | -253.0538 | 253.0538 | 0 | -144338.2135
2030-06-28 11:00 | 2719 | 1823.891 | 197.5692 | 962.5702 | 22 | 124 | 6167 | 5849.0305 | -317.9695 | 317.9695 | 0 | -144656.183
2030-06-28 12:00 | 2570 | 1819.3577 | 175.4415 | 909.0941 | 22 | 123 | 5893 | 5618.8933 | -274.1067 | 274.1067 | 0 | -144930.2896
2030-06-28 13:00 | 2436 | 1816.3355 | 235.5025 | 870.8969 | 27 | 122 | 5681 | 5507.735 | -173.265 | 173.265 | 0 | -145103.5547
2030-06-28 14:00 | 2373 | 1816.3355 | 267.1136 | 912.9138 | 31 | 122 | 5613 | 5522.363 | -90.637 | 90.637 | 0 | -145194.1917
2030-06-28 15:00 | 2492 | 1816.3355 | 249.7275 | 783.0433 | 23 | 121 | 5705 | 5485.1063 | -219.8937 | 219.8937 | 0 | -145414.0854
2030-06-28 16:00 | 2777 | 1819.3577 | 312.9497 | 206.2651 | 22 | 123 | 6131 | 5260.5725 | -870.4275 | 870.4275 | 0 | -146284.5129
2030-06-28 17:00 | 3336 | 1828.4243 | 403.0412 | 0 | 24 | 132 | 6938 | 5723.4655 | -1214.5345 | 1214.5345 | 0 | -147499.0474
2030-06-28 18:00 | 3419 | 1835.9798 | 442.5551 | 0 | 24 | 132 | 7098 | 5853.5349 | -1244.4651 | 1244.4651 | 0 | -148743.5125
2030-06-28 19:00 | 3164 | 1840.5131 | 448.8773 | 0 | 24 | 131 | 6843 | 5608.3904 | -1234.6096 | 1234.6096 | 0 | -149978.1222
2030-06-28 20:00 | 2957 | 1843.5352 | 518.4217 | 0 | 27 | 131 | 6583 | 5476.9569 | -1106.0431 | 1106.0431 | 0 | -151084.1652
2030-06-28 21:00 | 2778 | 1845.0463 | 527.905 | 0 | 25 | 131 | 6364 | 5306.9513 | -1057.0487 | 1057.0487 | 0 | -152141.2139
2030-06-28 22:00 | 2415 | 1848.0685 | 625.8993 | 0 | 21 | 132 | 5830 | 5041.9679 | -788.0321 | 788.0321 | 0 | -152929.246
2030-06-28 23:00 | 2023 | 1851.0907 | 736.5381 | 0 | 30 | 135 | 5402 | 4775.6288 | -626.3712 | 626.3712 | 0 | -153555.6172
2030-06-29 | 1651 | 1854.1129 | 787.1158 | 0 | 32 | 135 | 4938 | 4459.2287 | -478.7713 | 478.7713 | 0 | -154034.3885
2030-06-29 01:00 | 1515 | 1854.1129 | 739.6992 | 0 | 34 | 135 | 4684 | 4277.8121 | -406.1879 | 406.1879 | 0 | -154440.5763
2030-06-29 02:00 | 1424 | 1857.1351 | 660.6715 | 0 | 32 | 134 | 4509 | 4107.8066 | -401.1934 | 401.1934 | 0 | -154841.7697
2030-06-29 03:00 | 1430 | 1857.1351 | 666.9937 | 0 | 32 | 134 | 4433 | 4120.1288 | -312.8712 | 312.8712 | 0 | -155154.6409
2030-06-29 04:00 | 1408 | 1857.1351 | 695.4437 | 0 | 33 | 134 | 4424 | 4127.5788 | -296.4212 | 296.4212 | 0 | -155451.0621
2030-06-29 05:00 | 1496 | 1857.1351 | 753.9242 | 0 | 32 | 135 | 4595 | 4274.0593 | -320.9407 | 320.9407 | 0 | -155772.0028
2030-06-29 06:00 | 1776 | 1854.1129 | 583.2244 | 0 | 31 | 135 | 4993 | 4379.3373 | -613.6627 | 613.6627 | 0 | -156385.6655
2030-06-29 07:00 | 2221 | 1854.1129 | 437.8134 | 0 | 31 | 136 | 5558 | 4679.9263 | -878.0737 | 878.0737 | 0 | -157263.7391
2030-06-29 08:00 | 2727 | 1851.0907 | 333.4969 | 175.7073 | 31 | 135 | 6240 | 5253.2949 | -986.7051 | 986.7051 | 0 | -158250.4443
2030-06-29 09:00 | 2948 | 1848.0685 | 189.6665 | 355.2343 | 32 | 135 | 6500 | 5507.9692 | -992.0308 | 992.0308 | 0 | -159242.475
2030-06-29 10:00 | 2810 | 1840.5131 | 151.7332 | 786.863 | 32 | 136 | 6294 | 5757.1092 | -536.8908 | 536.8908 | 0 | -159779.3658
2030-06-29 11:00 | 2570 | 1831.4465 | 178.6026 | 901.4547 | 31 | 137 | 5961 | 5649.5037 | -311.4963 | 311.4963 | 0 | -160090.8621
2030-06-29 12:00 | 2430 | 1826.9132 | 195.9887 | 886.1758 | 29 | 135 | 5755 | 5503.0777 | -251.9223 | 251.9223 | 0 | -160342.7844
2030-06-29 13:00 | 2370 | 1822.3799 | 222.8581 | 870.8969 | 24 | 135 | 5623 | 5445.1349 | -177.8651 | 177.8651 | 0 | -160520.6495
2030-06-29 14:00 | 2309 | 1820.8688 | 188.0859 | 362.8737 | 26 | 134 | 5552 | 4840.8284 | -711.1716 | 711.1716 | 0 | -161231.8211
2030-06-29 15:00 | 2376 | 1820.8688 | 172.2804 | 202.4453 | 30 | 136 | 5657 | 4737.5945 | -919.4055 | 919.4055 | 0 | -162151.2266
2030-06-29 16:00 | 2662 | 1822.3799 | 159.6359 | 61.1156 | 29 | 137 | 6060 | 4871.1314 | -1188.8686 | 1188.8686 | 0 | -163340.0951
2030-06-29 17:00 | 3192 | 1831.4465 | 248.147 | 0 | 29 | 135 | 6804 | 5435.5934 | -1368.4066 | 1368.4066 | 0 | -164708.5017
2030-06-29 18:00 | 3289 | 1837.4909 | 341.3996 | 0 | 31 | 135 | 6984 | 5633.8905 | -1350.1095 | 1350.1095 | 0 | -166058.6112
2030-06-29 19:00 | 3130 | 1840.5131 | 365.108 | 0 | 29 | 136 | 6752 | 5500.621 | -1251.379 | 1251.379 | 0 | -167309.9902
2030-06-29 20:00 | 2950 | 1845.0463 | 324.0136 | 0 | 32 | 137 | 6494 | 5288.0599 | -1205.9401 | 1205.9401 | 0 | -168515.9303
2030-06-29 21:00 | 2785 | 1848.0685 | 298.7247 | 0 | 30 | 137 | 6318 | 5098.7932 | -1219.2068 | 1219.2068 | 0 | -169735.1371
2030-06-29 22:00 | 2480 | 1851.0907 | 224.4387 | 0 | 29 | 137 | 5831 | 4721.5294 | -1109.4706 | 1109.4706 | 0 | -170844.6077
2030-06-29 23:00 | 2176 | 1848.0685 | 159.6359 | 0 | 28 | 138 | 5442 | 4349.7045 | -1092.2955 | 1092.2955 | 0 | -171936.9033
2030-06-30 | 1884 | 1851.0907 | 148.5721 | 0 | 27 | 137 | 4986 | 4047.6628 | -938.3372 | 938.3372 | 0 | -172875.2405
2030-06-30 01:00 | 1717 | 1851.0907 | 129.6054 | 0 | 28 | 137 | 4736 | 3862.6961 | -873.3039 | 873.3039 | 0 | -173748.5443
2030-06-30 02:00 | 1616 | 1852.6018 | 126.4443 | 0 | 27 | 137 | 4570 | 3759.0461 | -810.9539 | 810.9539 | 0 | -174559.4982
2030-06-30 03:00 | 1592 | 1855.624 | 135.9276 | 0 | 21 | 137 | 4502 | 3741.5516 | -760.4484 | 760.4484 | 0 | -175319.9466
2030-06-30 04:00 | 1582 | 1854.1129 | 150.1526 | 0 | 21 | 137 | 4503 | 3744.2655 | -758.7345 | 758.7345 | 0 | -176078.6811
2030-06-30 05:00 | 1686 | 1857.1351 | 199.1498 | 0 | 22 | 136 | 4675 | 3900.2849 | -774.7151 | 774.7151 | 0 | -176853.3962
2030-06-30 06:00 | 1819 | 1860.1573 | 290.8219 | 0 | 22 | 136 | 5033 | 4127.9792 | -905.0208 | 905.0208 | 0 | -177758.417
2030-06-30 07:00 | 2135 | 1858.6462 | 390.3968 | 0 | 22 | 136 | 5550 | 4542.043 | -1007.957 | 1007.957 | 0 | -178766.374
2030-06-30 08:00 | 2531 | 1858.6462 | 489.9717 | 160.4284 | 22 | 134 | 6258 | 5196.0463 | -1061.9537 | 1061.9537 | 0 | -179828.3277
2030-06-30 09:00 | 2660 | 1854.1129 | 557.9355 | 515.6626 | 21 | 133 | 6636 | 5741.7111 | -894.2889 | 894.2889 | 0 | -180722.6167
2030-06-30 10:00 | 2528 | 1845.0463 | 679.6382 | 374.3329 | 21 | 130 | 6490 | 5578.0174 | -911.9826 | 911.9826 | 0 | -181634.5993
2030-06-30 11:00 | 2315 | 1839.002 | 777.6325 | 485.1048 | 22 | 129 | 6155 | 5567.7393 | -587.2607 | 587.2607 | 0 | -182221.86
2030-06-30 12:00 | 2154 | 1837.4909 | 858.2408 | 614.9754 | 22 | 131 | 5963 | 5617.7071 | -345.2929 | 345.2929 | 0 | -182567.1529
2030-06-30 13:00 | 2037 | 1835.9798 | 1044.7461 | 779.2235 | 22 | 134 | 5821 | 5852.9494 | 31.9494 | 0 | 0 | -182535.2035
2030-06-30 14:00 | 1869 | 1834.4687 | 1261.282 | 485.1048 | 26 | 135 | 5728 | 5610.8555 | -117.1445 | 117.1445 | 117.1445 | -182652.3479
2030-06-30 15:00 | 1957 | 1826.9132 | 1378.243 | 381.9723 | 28 | 135 | 5893 | 5707.1285 | -185.8715 | 185.8715 | 0 | -182838.2194
2030-06-30 16:00 | 2339 | 1828.4243 | 1504.6873 | 129.8706 | 28 | 135 | 6470 | 5964.9822 | -505.0178 | 505.0178 | 0 | -183343.2372
2030-06-30 17:00 | 2898 | 1835.9798 | 1542.6206 | 0 | 29 | 136 | 7346 | 6441.6004 | -904.3996 | 904.3996 | 0 | -184247.6368
2030-06-30 18:00 | 3083 | 1840.5131 | 1419.3374 | 0 | 29 | 136 | 7500 | 6507.8505 | -992.1495 | 992.1495 | 0 | -185239.7864
2030-06-30 19:00 | 2918 | 1843.5352 | 1319.7625 | 0 | 29 | 136 | 7190 | 6246.2977 | -943.7023 | 943.7023 | 0 | -186183.4886
2030-06-30 20:00 | 2651 | 1846.5574 | 1272.3459 | 0 | 30 | 137 | 6820 | 5936.9033 | -883.0967 | 883.0967 | 0 | -187066.5853
2030-06-30 21:00 | 2357 | 1849.5796 | 1155.3849 | 0 | 29 | 138 | 6462 | 5528.9645 | -933.0355 | 933.0355 | 0 | -187999.6208
2030-06-30 22:00 | 1816 | 1848.0685 | 1229.6709 | 0 | 30 | 138 | 5728 | 5061.7395 | -666.2605 | 666.2605 | 0 | -188665.8813
2030-06-30 23:00 | 1497 | 1849.5796 | 1302.3764 | 0 | 30 | 138 | 5225 | 4816.956 | -408.044 | 408.044 | 0 | -189073.9253
2030-07-01 | 1346 | 1846.5574 | 1283.4098 | 0 | 29 | 136 | 4790 | 4640.9672 | -149.0328 | 149.0328 | 0 | -189222.9581
2030-07-01 01:00 | 1223 | 1845.0463 | 1237.5737 | 0 | 28 | 137 | 4527 | 4470.62 | -56.38 | 56.38 | 0 | -189279.3381
2030-07-01 02:00 | 1132 | 1845.0463 | 1172.771 | 0 | 27 | 137 | 4388 | 4313.8173 | -74.1827 | 74.1827 | 0 | -189353.5207
2030-07-01 03:00 | 1139 | 1843.5352 | 1114.2905 | 0 | 28 | 136 | 4337 | 4260.8257 | -76.1743 | 76.1743 | 0 | -189429.695
2030-07-01 04:00 | 1152 | 1842.0241 | 1248.6376 | 0 | 27 | 136 | 4452 | 4405.6617 | -46.3383 | 46.3383 | 0 | -189476.0333
2030-07-01 05:00 | 1397 | 1840.5131 | 1202.8015 | 0 | 29 | 135 | 4902 | 4604.3146 | -297.6854 | 297.6854 | 0 | -189773.7187
2030-07-01 06:00 | 2043 | 1832.9576 | 1209.1237 | 0 | 30 | 136 | 5950 | 5251.0813 | -698.9187 | 698.9187 | 0 | -190472.6374
2030-07-01 07:00 | 2774 | 1825.4021 | 1174.3516 | 0 | 28 | 136 | 7058 | 5937.7537 | -1120.2463 | 1120.2463 | 0 | -191592.8837
2030-07-01 08:00 | 3033 | 1820.8688 | 1218.6071 | 179.527 | 29 | 134 | 7400 | 6415.0029 | -984.9971 | 984.9971 | 0 | -192577.8808
2030-07-01 09:00 | 2928 | 1820.8688 | 1269.1848 | 553.8599 | 31 | 134 | 7290 | 6736.9135 | -553.0865 | 553.0865 | 0 | -193130.9674
2030-07-01 10:00 | 2835 | 1814.8244 | 1220.1876 | 847.9785 | 31 | 134 | 7131 | 6882.9906 | -248.0094 | 248.0094 | 0 | -193378.9768
2030-07-01 11:00 | 2782 | 1808.7801 | 1326.0847 | 771.5841 | 29 | 135 | 7070 | 6852.4489 | -217.5511 | 217.5511 | 0 | -193596.5279
2030-07-01 12:00 | 2662 | 1802.7357 | 1575.8122 | 783.0433 | 28 | 136 | 7023 | 6987.5912 | -35.4088 | 35.4088 | 0 | -193631.9367
2030-07-01 13:00 | 2616 | 1808.7801 | 1673.8066 | 932.0125 | 29 | 134 | 6986 | 7193.5991 | 207.5991 | 0 | 0 | -193424.3376
2030-07-01 14:00 | 2551 | 1807.269 | 1768.6398 | 939.6519 | 28 | 134 | 6948 | 7228.5607 | 280.5607 | 0 | 0 | -193143.7769
2030-07-01 15:00 | 2598 | 1805.7579 | 1768.6398 | 1142.0972 | 25 | 135 | 7076 | 7474.4949 | 398.4949 | 0 | 0 | -192745.282
2030-07-01 16:00 | 2907 | 1808.7801 | 1820.7981 | 351.4145 | 24 | 136 | 7511 | 7047.9927 | -463.0073 | 463.0073 | 463.0073 | -193208.2893
2030-07-01 17:00 | 3349 | 1811.8023 | 1853.9897 | 0 | 25 | 135 | 8065 | 7174.792 | -890.208 | 890.208 | 0 | -194098.4973
2030-07-01 18:00 | 3392 | 1811.8023 | 1901.4063 | 0 | 28 | 135 | 8050 | 7268.2086 | -781.7914 | 781.7914 | 0 | -194880.2887
2030-07-01 19:00 | 3132 | 1810.2912 | 1754.4148 | 0 | 31 | 135 | 7624 | 6862.706 | -761.294 | 761.294 | 0 | -195641.5827
2030-07-01 20:00 | 2862 | 1814.8244 | 1585.2956 | 0 | 31 | 136 | 7089 | 6429.12 | -659.88 | 659.88 | 0 | -196301.4627
2030-07-01 21:00 | 2493 | 1823.891 | 1544.2012 | 0 | 30 | 136 | 6623 | 6027.0922 | -595.9078 | 595.9078 | 0 | -196897.3705
2030-07-01 22:00 | 1867 | 1835.9798 | 1700.676 | 0 | 30 | 136 | 5892 | 5569.6558 | -322.3442 | 322.3442 | 0 | -197219.7147
2030-07-01 23:00 | 1535 | 1843.5352 | 1789.187 | 0 | 29 | 117 | 5355 | 5313.7223 | -41.2777 | 41.2777 | 0 | -197260.9925
2030-07-02 | 1408 | 1843.5352 | 1781.2842 | 0 | 31 | 115 | 4900 | 5178.8195 | 278.8195 | 0 | 0 | -196982.173
2030-07-02 01:00 | 1219 | 1843.5352 | 1680.1288 | 0 | 31 | 114 | 4649 | 4887.664 | 238.664 | 0 | 0 | -196743.509
2030-07-02 02:00 | 1172 | 1848.0685 | 1624.8094 | 0 | 31 | 125 | 4534 | 4800.8779 | 266.8779 | 0 | 0 | -196476.631
2030-07-02 03:00 | 1155 | 1849.5796 | 1694.3538 | 0 | 30 | 126 | 4500 | 4854.9334 | 354.9334 | 0 | 0 | -196121.6976
2030-07-02 04:00 | 1193 | 1854.1129 | 1661.1622 | 0 | 30 | 128 | 4618 | 4866.2751 | 248.2751 | 0 | 0 | -195873.4226
2030-07-02 05:00 | 1400 | 1852.6018 | 1686.451 | 0 | 31 | 128 | 5070 | 5098.0528 | 28.0528 | 0 | 0 | -195845.3697
2030-07-02 06:00 | 2145 | 1846.5574 | 1462.0124 | 0 | 31 | 135 | 6129 | 5619.5698 | -509.4302 | 509.4302 | 509.4302 | -196354.8
2030-07-02 07:00 | 2951 | 1848.0685 | 1400.3708 | 0 | 32 | 117 | 7258 | 6348.4393 | -909.5607 | 909.5607 | 0 | -197264.3607
2030-07-02 08:00 | 3245 | 1846.5574 | 1343.4708 | 194.8059 | 30 | 115 | 7539 | 6774.8341 | -764.1659 | 764.1659 | 0 | -198028.5265
2030-07-02 09:00 | 3039 | 1840.5131 | 1382.9847 | 374.3329 | 31 | 115 | 7325 | 6782.8306 | -542.1694 | 542.1694 | 0 | -198570.696
2030-07-02 10:00 | 2932 | 1835.9798 | 1340.3097 | 339.9554 | 29 | 114 | 7155 | 6591.2448 | -563.7552 | 563.7552 | 0 | -199134.4511
2030-07-02 11:00 | 2831 | 1831.4465 | 1297.6348 | 523.3021 | 27 | 115 | 6967 | 6625.3833 | -341.6167 | 341.6167 | 0 | -199476.0678
2030-07-02 12:00 | 2909 | 1834.4687 | 785.5353 | 523.3021 | 24 | 116 | 6793 | 6192.306 | -600.694 | 600.694 | 0 | -200076.7618
2030-07-02 13:00 | 2974 | 1837.4909 | 504.1967 | 439.2682 | 25 | 113 | 6659 | 5892.9557 | -766.0443 | 766.0443 | 0 | -200842.806
2030-07-02 14:00 | 2928 | 1840.5131 | 469.4245 | 488.9246 | 25 | 114 | 6581 | 5865.8621 | -715.1379 | 715.1379 | 0 | -201557.9439
2030-07-02 15:00 | 2939 | 1849.5796 | 622.7382 | 427.809 | 24 | 114 | 6700 | 5977.1269 | -722.8731 | 722.8731 | 0 | -202280.8171
2030-07-02 16:00 | 3233 | 1855.624 | 746.0214 | 171.8875 | 26 | 115 | 7179 | 6147.533 | -1031.467 | 1031.467 | 0 | -203312.2841
2030-07-02 17:00 | 3814 | 1861.6684 | 610.0938 | 0 | 26 | 114 | 7975 | 6425.7622 | -1549.2378 | 1549.2378 | 0 | -204861.5219
2030-07-02 18:00 | 3971 | 1861.6684 | 652.7688 | 0 | 26 | 116 | 8187 | 6627.4371 | -1559.5629 | 1559.5629 | 0 | -206421.0848
2030-07-02 19:00 | 3860 | 1863.1795 | 507.3578 | 0 | 27 | 120 | 7942 | 6377.5373 | -1564.4627 | 1564.4627 | 0 | -207985.5475
2030-07-02 20:00 | 3588 | 1864.6906 | 483.6495 | 0 | 28 | 121 | 7539 | 6085.3401 | -1453.6599 | 1453.6599 | 0 | -209439.2074
2030-07-02 21:00 | 3244 | 1869.2238 | 363.5274 | 0 | 28 | 120 | 7095 | 5624.7512 | -1470.2488 | 1470.2488 | 0 | -210909.4562
2030-07-02 22:00 | 2673 | 1872.246 | 322.433 | 0 | 29 | 122 | 6307 | 5018.679 | -1288.321 | 1288.321 | 0 | -212197.7772
2030-07-02 23:00 | 2261 | 1873.7571 | 226.0192 | 0 | 30 | 124 | 5689 | 4514.7763 | -1174.2237 | 1174.2237 | 0 | -213372.0008
2030-07-03 | 1965 | 1872.246 | 271.8553 | 0 | 31 | 134 | 5159 | 4274.1013 | -884.8987 | 884.8987 | 0 | -214256.8995
2030-07-03 01:00 | 1783 | 1873.7571 | 309.7886 | 0 | 32 | 140 | 4910 | 4138.5457 | -771.4543 | 771.4543 | 0 | -215028.3538
2030-07-03 02:00 | 1690 | 1878.2904 | 270.2747 | 0 | 34 | 139 | 4764 | 4011.5651 | -752.4349 | 752.4349 | 0 | -215780.7887
2030-07-03 03:00 | 1650 | 1881.3126 | 297.1441 | 0 | 35 | 138 | 4714 | 4001.4567 | -712.5433 | 712.5433 | 0 | -216493.332
2030-07-03 04:00 | 1699 | 1884.3348 | 330.3358 | 0 | 36 | 137 | 4826 | 4086.6706 | -739.3294 | 739.3294 | 0 | -217232.6614
2030-07-03 05:00 | 2014 | 1882.8237 | 395.1385 | 0 | 35 | 137 | 5342 | 4463.9622 | -878.0378 | 878.0378 | 0 | -218110.6992
2030-07-03 06:00 | 2843 | 1882.8237 | 390.3968 | 0 | 34 | 134 | 6493 | 5284.2205 | -1208.7795 | 1208.7795 | 0 | -219319.4787
2030-07-03 07:00 | 3781 | 1881.3126 | 355.6246 | 0 | 34 | 133 | 7694 | 6184.9372 | -1509.0628 | 1509.0628 | 0 | -220828.5415
2030-07-03 08:00 | 3974 | 1876.7793 | 336.658 | 458.3668 | 33 | 132 | 7930 | 6810.8041 | -1119.1959 | 1119.1959 | 0 | -221947.7374
2030-07-03 09:00 | 3761 | 1870.7349 | 330.3358 | 1073.3422 | 34 | 134 | 7628 | 7203.4129 | -424.5871 | 424.5871 | 0 | -222372.3245
2030-07-03 10:00 | 3496 | 1848.0685 | 331.9163 | 1008.4069 | 34 | 135 | 7370 | 6853.3918 | -516.6082 | 516.6082 | 0 | -222888.9327
2030-07-03 11:00 | 3239 | 1843.5352 | 325.5941 | 962.5702 | 34 | 134 | 7035 | 6538.6996 | -496.3004 | 496.3004 | 0 | -223385.2331
2030-07-03 12:00 | 3034 | 1835.9798 | 336.658 | 924.373 | 34 | 129 | 6784 | 6294.0108 | -489.9892 | 489.9892 | 0 | -223875.2224
2030-07-03 13:00 | 2911 | 1795.1802 | 442.5551 | 1012.2266 | 33 | 129 | 6644 | 6322.962 | -321.038 | 321.038 | 0 | -224196.2604
2030-07-03 14:00 | 2799 | 1826.9132 | 586.3855 | 1119.1789 | 34 | 132 | 6552 | 6497.4776 | -54.5224 | 54.5224 | 0 | -224250.7828
2030-07-03 15:00 | 2868 | 1852.6018 | 614.8355 | 1058.0633 | 33 | 132 | 6653 | 6558.5006 | -94.4994 | 94.4994 | 0 | -224345.2822
2030-07-03 16:00 | 3180 | 1863.1795 | 753.9242 | 313.2173 | 33 | 132 | 7052 | 6275.321 | -776.679 | 776.679 | 0 | -225121.9613
2030-07-03 17:00 | 3755 | 1872.246 | 802.9214 | 0 | 33 | 131 | 7893 | 6594.1674 | -1298.8326 | 1298.8326 | 0 | -226420.7938
2030-07-03 18:00 | 3880 | 1875.2682 | 829.7908 | 0 | 34 | 130 | 8182 | 6749.059 | -1432.941 | 1432.941 | 0 | -227853.7348
2030-07-03 19:00 | 3773 | 1876.7793 | 747.602 | 0 | 35 | 130 | 8045 | 6562.3813 | -1482.6187 | 1482.6187 | 0 | -229336.3535
2030-07-03 20:00 | 3517 | 1882.8237 | 700.1854 | 0 | 35 | 130 | 7730 | 6265.0091 | -1464.9909 | 1464.9909 | 0 | -230801.3444
2030-07-03 21:00 | 3237 | 1887.357 | 666.9937 | 0 | 35 | 129 | 7374 | 5955.3507 | -1418.6493 | 1418.6493 | 0 | -232219.9937
2030-07-03 22:00 | 2696 | 1894.9125 | 731.7965 | 0 | 35 | 130 | 6613 | 5487.7089 | -1125.2911 | 1125.2911 | 0 | -233345.2848
2030-07-03 23:00 | 2278 | 1896.4235 | 757.0853 | 0 | 35 | 131 | 6018 | 5097.5089 | -920.4911 | 920.4911 | 0 | -234265.7759
2030-07-04 | 1865 | 1897.9346 | 695.4437 | 0 | 35 | 132 | 5467 | 4625.3784 | -841.6216 | 841.6216 | 0 | -235107.3976
2030-07-04 01:00 | 1673 | 1896.4235 | 689.1215 | 0 | 36 | 132 | 5199 | 4426.545 | -772.455 | 772.455 | 0 | -235879.8525
2030-07-04 02:00 | 1616 | 1897.9346 | 565.8383 | 0 | 36 | 131 | 5050 | 4246.7729 | -803.2271 | 803.2271 | 0 | -236683.0796
2030-07-04 03:00 | 1652 | 1893.4014 | 471.0051 | 0 | 36 | 131 | 4998 | 4183.4064 | -814.5936 | 814.5936 | 0 | -237497.6732
2030-07-04 04:00 | 1756 | 1894.9125 | 347.7219 | 0 | 36 | 129 | 5129 | 4163.6343 | -965.3657 | 965.3657 | 0 | -238463.0389
2030-07-04 05:00 | 2168 | 1896.4235 | 251.3081 | 0 | 36 | 130 | 5647 | 4481.7316 | -1165.2684 | 1165.2684 | 0 | -239628.3072
2030-07-04 06:00 | 3165 | 1891.8903 | 205.472 | 0 | 36 | 128 | 6869 | 5426.3623 | -1442.6377 | 1442.6377 | 0 | -241070.945
2030-07-04 07:00 | 4125 | 1885.8459 | 243.4053 | 0 | 32 | 127 | 8108 | 6413.2512 | -1694.7488 | 1694.7488 | 0 | -242765.6938
2030-07-04 08:00 | 4285 | 1884.3348 | 237.0831 | 664.6318 | 31 | 126 | 8324 | 7228.0497 | -1095.9503 | 1095.9503 | 0 | -243861.6441
2030-07-04 09:00 | 4039 | 1878.2904 | 175.4415 | 546.2204 | 31 | 125 | 7988 | 6794.9523 | -1193.0477 | 1193.0477 | 0 | -245054.6918
2030-07-04 10:00 | 3783 | 1831.4465 | 121.7027 | 859.4377 | 31 | 127 | 7611 | 6753.5869 | -857.4131 | 857.4131 | 0 | -245912.1049
2030-07-04 11:00 | 3529 | 1832.9576 | 118.5415 | 637.8938 | 33 | 128 | 7206 | 6279.3929 | -926.6071 | 926.6071 | 0 | -246838.712
2030-07-04 12:00 | 3194 | 1848.0685 | 97.9943 | 905.2744 | 32 | 127 | 6852 | 6204.3373 | -647.6627 | 647.6627 | 0 | -247486.3748
2030-07-04 13:00 | 3090 | 1832.9576 | 79.0277 | 897.635 | 36 | 127 | 6634 | 6062.6202 | -571.3798 | 571.3798 | 0 | -248057.7545
2030-07-04 14:00 | 2909 | 1848.0685 | 93.2527 | 1084.8014 | 36 | 127 | 6457 | 6098.1226 | -358.8774 | 358.8774 | 0 | -248416.6319
2030-07-04 15:00 | 2877 | 1855.624 | 86.9305 | 847.9785 | 36 | 127 | 6505 | 5830.533 | -674.467 | 674.467 | 0 | -249091.0989
2030-07-04 16:00 | 3240 | 1864.6906 | 86.9305 | 339.9554 | 36 | 130 | 7000 | 5697.5764 | -1302.4236 | 1302.4236 | 0 | -250393.5225
2030-07-04 17:00 | 3909 | 1873.7571 | 75.8666 | 0 | 36 | 140 | 7992 | 6034.6237 | -1957.3763 | 1957.3763 | 0 | -252350.8988
2030-07-04 18:00 | 4199 | 1879.8015 | 83.7694 | 0 | 36 | 141 | 8406 | 6339.5709 | -2066.4291 | 2066.4291 | 0 | -254417.328
2030-07-04 19:00 | 4089 | 1882.8237 | 96.4138 | 0 | 35 | 140 | 8299 | 6243.2375 | -2055.7625 | 2055.7625 | 0 | -256473.0905
2030-07-04 20:00 | 3909 | 1885.8459 | 86.9305 | 0 | 37 | 139 | 8023 | 6057.7763 | -1965.2237 | 1965.2237 | 0 | -258438.3141
2030-07-04 21:00 | 3755 | 1885.8459 | 61.6416 | 0 | 37 | 138 | 7671 | 5877.4875 | -1793.5125 | 1793.5125 | 0 | -260231.8267
2030-07-04 22:00 | 3231 | 1888.8681 | 36.3527 | 0 | 37 | 138 | 6891 | 5331.2208 | -1559.7792 | 1559.7792 | 0 | -261791.6058
2030-07-04 23:00 | 2708 | 1893.4014 | 33.1916 | 0 | 37 | 137 | 6238 | 4808.593 | -1429.407 | 1429.407 | 0 | -263221.0129
2030-07-05 | 2311 | 1893.4014 | 102.736 | 0 | 36 | 138 | 5673 | 4481.1374 | -1191.8626 | 1191.8626 | 0 | -264412.8755
2030-07-05 01:00 | 2073 | 1893.4014 | 63.2222 | 0 | 36 | 137 | 5377 | 4202.6235 | -1174.3765 | 1174.3765 | 0 | -265587.252
2030-07-05 02:00 | 1949 | 1896.4235 | 82.1888 | 0 | 37 | 137 | 5220 | 4101.6123 | -1118.3877 | 1118.3877 | 0 | -266705.6396
2030-07-05 03:00 | 1951 | 1897.9346 | 104.3166 | 0 | 36 | 136 | 5188 | 4125.2512 | -1062.7488 | 1062.7488 | 0 | -267768.3884
2030-07-05 04:00 | 2053 | 1894.9125 | 131.186 | 0 | 36 | 137 | 5322 | 4252.0984 | -1069.9016 | 1069.9016 | 0 | -268838.29
2030-07-05 05:00 | 2383 | 1896.4235 | 156.4748 | 0 | 36 | 138 | 5826 | 4609.8984 | -1216.1016 | 1216.1016 | 0 | -270054.3916
2030-07-05 06:00 | 3293 | 1894.9125 | 184.9248 | 0 | 36 | 138 | 7037 | 5546.8373 | -1490.1627 | 1490.1627 | 0 | -271544.5544
2030-07-05 07:00 | 4200 | 1891.8903 | 224.4387 | 0 | 35 | 131 | 8257 | 6482.3289 | -1774.6711 | 1774.6711 | 0 | -273319.2255
2030-07-05 08:00 | 4376 | 1888.8681 | 320.8524 | 630.2543 | 37 | 125 | 8562 | 7377.9748 | -1184.0252 | 1184.0252 | 0 | -274503.2506
2030-07-05 09:00 | 4092 | 1882.8237 | 380.9135 | 1065.7028 | 36 | 130 | 8246 | 7587.44 | -658.56 | 658.56 | 0 | -275161.8107
2030-07-05 10:00 | 3685 | 1875.2682 | 452.0384 | 1130.6381 | 36 | 127 | 7820 | 7305.9447 | -514.0553 | 514.0553 | 0 | -275675.866
2030-07-05 11:00 | 3303 | 1867.7127 | 543.7105 | 1054.2436 | 35 | 113 | 7363 | 6916.6669 | -446.3331 | 446.3331 | 0 | -276122.1991
2030-07-05 12:00 | 2979 | 1861.6684 | 624.3188 | 1061.883 | 36 | 113 | 6920 | 6675.8702 | -244.1298 | 244.1298 | 0 | -276366.3288
2030-07-05 13:00 | 2719 | 1860.1573 | 684.3798 | 1054.2436 | 35 | 112 | 6639 | 6464.7807 | -174.2193 | 174.2193 | 0 | -276540.5481
2030-07-05 14:00 | 2506 | 1860.1573 | 744.4409 | 1233.7706 | 34 | 115 | 6444 | 6493.3688 | 49.3688 | 0 | 0 | -276491.1794
2030-07-05 15:00 | 2711 | 1864.6906 | 742.8603 | 1130.6381 | 34 | 115 | 6483 | 6598.189 | 115.189 | 0 | 0 | -276375.9904
2030-07-05 16:00 | 3017 | 1869.2238 | 937.2685 | 343.7751 | 34 | 114 | 6969 | 6315.2674 | -653.7326 | 653.7326 | 653.7326 | -277029.723
2030-07-05 17:00 | 3660 | 1878.2904 | 1054.2295 | 0 | 34 | 121 | 7917 | 6747.5199 | -1169.4801 | 1169.4801 | 0 | -278199.2031
2030-07-05 18:00 | 3873 | 1884.3348 | 1060.5517 | 0 | 34 | 126 | 8213 | 6977.8865 | -1235.1135 | 1235.1135 | 0 | -279434.3167
2030-07-05 19:00 | 3637 | 1881.3126 | 1337.1486 | 0 | 34 | 128 | 8038 | 7017.4612 | -1020.5388 | 1020.5388 | 0 | -280454.8555
2030-07-05 20:00 | 3320 | 1884.3348 | 1468.3346 | 0 | 34 | 128 | 7709 | 6834.6694 | -874.3306 | 874.3306 | 0 | -281329.1861
2030-07-05 21:00 | 3056 | 1888.8681 | 1457.2707 | 0 | 34 | 127 | 7396 | 6563.1388 | -832.8612 | 832.8612 | 0 | -282162.0473
2030-07-05 22:00 | 2551 | 1891.8903 | 1501.5262 | 0 | 34 | 139 | 6733 | 6117.4165 | -615.5835 | 615.5835 | 0 | -282777.6309
2030-07-05 23:00 | 2113 | 1894.9125 | 1458.8513 | 0 | 34 | 140 | 6180 | 5640.7637 | -539.2363 | 539.2363 | 0 | -283316.8672
2030-07-06 | 1659 | 1897.9346 | 1515.7512 | 0 | 33 | 141 | 5598 | 5246.6858 | -351.3142 | 351.3142 | 0 | -283668.1813
2030-07-06 01:00 | 1454 | 1893.4014 | 1441.4652 | 0 | 34 | 141 | 5248 | 4963.8665 | -284.1335 | 284.1335 | 0 | -283952.3148
2030-07-06 02:00 | 1322 | 1897.9346 | 1371.9208 | 0 | 34 | 142 | 5028 | 4767.8554 | -260.1446 | 260.1446 | 0 | -284212.4594
2030-07-06 03:00 | 1328 | 1899.4457 | 1193.3182 | 0 | 34 | 142 | 4924 | 4596.7639 | -327.2361 | 327.2361 | 0 | -284539.6955
2030-07-06 04:00 | 1447 | 1896.4235 | 948.3323 | 0 | 34 | 141 | 4923 | 4466.7559 | -456.2441 | 456.2441 | 0 | -284995.9396
2030-07-06 05:00 | 1605 | 1890.3792 | 908.8185 | 0 | 34 | 139 | 5115 | 4577.1977 | -537.8023 | 537.8023 | 0 | -285533.7419
2030-07-06 06:00 | 1914 | 1888.8681 | 771.3103 | 0 | 34 | 137 | 5569 | 4745.1784 | -823.8216 | 823.8216 | 0 | -286357.5635
2030-07-06 07:00 | 2441 | 1882.8237 | 531.0661 | 0 | 34 | 136 | 6199 | 5024.8898 | -1174.1102 | 1174.1102 | 0 | -287531.6737
2030-07-06 08:00 | 2920 | 1881.3126 | 477.3273 | 572.9585 | 34 | 137 | 6868 | 6022.5984 | -845.4016 | 845.4016 | 0 | -288377.0754
2030-07-06 09:00 | 3155 | 1870.7349 | 374.5913 | 1107.7197 | 33 | 138 | 7078 | 6679.0459 | -398.9541 | 398.9541 | 0 | -288776.0294
2030-07-06 10:00 | 3049 | 1866.2017 | 347.7219 | 1038.9647 | 34 | 132 | 6881 | 6467.8882 | -413.1118 | 413.1118 | 0 | -289189.1412
2030-07-06 11:00 | 2891 | 1867.7127 | 395.1385 | 1058.0633 | 33 | 112 | 6621 | 6356.9146 | -264.0854 | 264.0854 | 0 | -289453.2267
2030-07-06 12:00 | 2783 | 1863.1795 | 426.7496 | 897.635 | 33 | 110 | 6374 | 6113.564 | -260.436 | 260.436 | 0 | -289713.6627
2030-07-06 13:00 | 2505 | 1861.6684 | 531.0661 | 962.5702 | 33 | 111 | 6173 | 6004.3047 | -168.6953 | 168.6953 | 0 | -289882.358
2030-07-06 14:00 | 2385 | 1864.6906 | 597.4494 | 878.5363 | 34 | 113 | 6026 | 5872.6763 | -153.3237 | 153.3237 | 0 | -290035.6817
2030-07-06 15:00 | 2442 | 1867.7127 | 629.0605 | 909.0941 | 33 | 115 | 6076 | 5995.8673 | -80.1327 | 80.1327 | 0 | -290115.8144
2030-07-06 16:00 | 2754 | 1870.7349 | 621.1577 | 305.5779 | 33 | 115 | 6536 | 5699.4705 | -836.5295 | 836.5295 | 0 | -290952.3439
2030-07-06 17:00 | 3372 | 1884.3348 | 648.0271 | 0 | 34 | 115 | 7410 | 6053.3619 | -1356.6381 | 1356.6381 | 0 | -292308.982
2030-07-06 18:00 | 3545 | 1890.3792 | 567.4189 | 0 | 33 | 121 | 7619 | 6156.798 | -1462.202 | 1462.202 | 0 | -293771.184
2030-07-06 19:00 | 3378 | 1893.4014 | 505.7772 | 0 | 34 | 123 | 7303 | 5934.1786 | -1368.8214 | 1368.8214 | 0 | -295140.0054
2030-07-06 20:00 | 3275 | 1896.4235 | 361.9468 | 0 | 34 | 125 | 7036 | 5692.3704 | -1343.6296 | 1343.6296 | 0 | -296483.635
2030-07-06 21:00 | 3132 | 1900.9568 | 265.5331 | 0 | 34 | 129 | 6917 | 5461.4899 | -1455.5101 | 1455.5101 | 0 | -297939.1451
2030-07-06 22:00 | 2782 | 1903.979 | 237.0831 | 0 | 34 | 133 | 6431 | 5090.0621 | -1340.9379 | 1340.9379 | 0 | -299280.083
2030-07-06 23:00 | 2407 | 1907.0012 | 237.0831 | 0 | 33 | 133 | 5946 | 4717.0843 | -1228.9157 | 1228.9157 | 0 | -300508.9987
2030-07-07 | 2059 | 1908.5123 | 276.5969 | 0 | 33 | 132 | 5405 | 4409.1092 | -995.8908 | 995.8908 | 0 | -301504.8895
2030-07-07 01:00 | 1757 | 1907.0012 | 483.6495 | 0 | 33 | 132 | 5093 | 4312.6507 | -780.3493 | 780.3493 | 0 | -302285.2388
2030-07-07 02:00 | 1475 | 1905.4901 | 856.6602 | 0 | 35 | 132 | 4907 | 4404.1503 | -502.8497 | 502.8497 | 0 | -302788.0884
2030-07-07 03:00 | 1310 | 1907.0012 | 1084.26 | 0 | 35 | 130 | 4829 | 4466.2612 | -362.7388 | 362.7388 | 0 | -303150.8273
2030-07-07 04:00 | 1255 | 1905.4901 | 1240.7348 | 0 | 36 | 130 | 4846 | 4567.2249 | -278.7751 | 278.7751 | 0 | -303429.6023
2030-07-07 05:00 | 1376 | 1908.5123 | 1229.6709 | 0 | 35 | 129 | 5019 | 4678.1832 | -340.8168 | 340.8168 | 0 | -303770.4191
2030-07-07 06:00 | 1619 | 1907.0012 | 1327.6653 | 0 | 36 | 130 | 5403 | 5019.6665 | -383.3335 | 383.3335 | 0 | -304153.7526
2030-07-07 07:00 | 2012 | 1903.979 | 1392.468 | 0 | 36 | 132 | 5999 | 5476.447 | -522.553 | 522.553 | 0 | -304676.3056
2030-07-07 08:00 | 2561 | 1900.9568 | 1370.3402 | 565.319 | 35 | 135 | 6736 | 6567.6161 | -168.3839 | 168.3839 | 0 | -304844.6895
2030-07-07 09:00 | 2755 | 1890.3792 | 1414.5957 | 538.581 | 33 | 134 | 6989 | 6765.5559 | -223.4441 | 223.4441 | 0 | -305068.1336
2030-07-07 10:00 | 2550 | 1881.3126 | 1512.5901 | 809.7813 | 37 | 135 | 6748 | 6925.684 | 177.684 | 0 | 0 | -304890.4496
2030-07-07 11:00 | 2342 | 1872.246 | 1514.1706 | 603.5163 | 36 | 137 | 6404 | 6504.9329 | 100.9329 | 0 | 0 | -304789.5167
2030-07-07 12:00 | 2133 | 1858.6462 | 1541.0401 | 550.0401 | 33 | 140 | 6171 | 6255.7264 | 84.7264 | 0 | 0 | -304704.7903
2030-07-07 13:00 | 2047 | 1851.0907 | 1384.5652 | 431.6287 | 31 | 140 | 5933 | 5885.2847 | -47.7153 | 47.7153 | 47.7153 | -304752.5056
2030-07-07 14:00 | 2067 | 1851.0907 | 1204.3821 | 294.1187 | 32 | 134 | 5826 | 5582.5915 | -243.4085 | 243.4085 | 0 | -304995.9142
2030-07-07 15:00 | 2276 | 1851.0907 | 883.5296 | 332.3159 | 32 | 135 | 5942 | 5509.9363 | -432.0637 | 432.0637 | 0 | -305427.9779
2030-07-07 16:00 | 2750 | 1857.1351 | 578.4827 | 259.7412 | 36 | 140 | 6453 | 5621.359 | -831.641 | 831.641 | 0 | -306259.6189
2030-07-07 17:00 | 3521 | 1866.2017 | 395.1385 | 0 | 37 | 140 | 7339 | 5959.3401 | -1379.6599 | 1379.6599 | 0 | -307639.2788
2030-07-07 18:00 | 3722 | 1866.2017 | 339.8191 | 0 | 36 | 142 | 7570 | 6106.0207 | -1463.9793 | 1463.9793 | 0 | -309103.258
2030-07-07 19:00 | 3512 | 1864.6906 | 292.4025 | 0 | 33 | 142 | 7290 | 5844.093 | -1445.907 | 1445.907 | 0 | -310549.165
2030-07-07 20:00 | 3235 | 1873.7571 | 298.7247 | 0 | 34 | 143 | 6938 | 5584.4818 | -1353.5182 | 1353.5182 | 0 | -311902.6832
2030-07-07 21:00 | 2949 | 1882.8237 | 289.2414 | 0 | 34 | 143 | 6609 | 5298.0651 | -1310.9349 | 1310.9349 | 0 | -313213.6181
2030-07-07 22:00 | 2491 | 1890.3792 | 276.5969 | 0 | 35 | 142 | 5973 | 4834.9761 | -1138.0239 | 1138.0239 | 0 | -314351.642
2030-07-07 23:00 | 2188 | 1896.4235 | 203.8915 | 0 | 34 | 142 | 5457 | 4464.315 | -992.685 | 992.685 | 0 | -315344.327
2030-07-08 | 1882 | 1896.4235 | 189.6665 | 0 | 34 | 141 | 4995 | 4143.09 | -851.91 | 851.91 | 0 | -316196.237
2030-07-08 01:00 | 1717 | 1896.4235 | 151.7332 | 0 | 33 | 131 | 4766 | 3929.1567 | -836.8433 | 836.8433 | 0 | -317033.0803
2030-07-08 02:00 | 1653 | 1900.9568 | 145.411 | 0 | 34 | 130 | 4633 | 3863.3678 | -769.6322 | 769.6322 | 0 | -317802.7125
2030-07-08 03:00 | 1646 | 1902.4679 | 145.411 | 0 | 34 | 129 | 4618 | 3856.8789 | -761.1211 | 761.1211 | 0 | -318563.8336
2030-07-08 04:00 | 1749 | 1899.4457 | 140.6693 | 0 | 35 | 130 | 4743 | 3954.115 | -788.885 | 788.885 | 0 | -319352.7186
2030-07-08 05:00 | 2041 | 1897.9346 | 110.6388 | 0 | 36 | 130 | 5258 | 4215.5734 | -1042.4266 | 1042.4266 | 0 | -320395.1452
2030-07-08 06:00 | 2819 | 1894.9125 | 88.511 | 0 | 36 | 130 | 6296 | 4968.4235 | -1327.5765 | 1327.5765 | 0 | -321722.7217
2030-07-08 07:00 | 3524 | 1891.8903 | 101.1554 | 0 | 36 | 127 | 7342 | 5680.0457 | -1661.9543 | 1661.9543 | 0 | -323384.676
2030-07-08 08:00 | 3845 | 1881.3126 | 99.5749 | 183.3467 | 36 | 124 | 7762 | 6169.2342 | -1592.7658 | 1592.7658 | 0 | -324977.4418
2030-07-08 09:00 | 3738 | 1875.2682 | 101.1554 | 668.4516 | 37 | 122 | 7638 | 6541.8752 | -1096.1248 | 1096.1248 | 0 | -326073.5666
2030-07-08 10:00 | 3482 | 1866.2017 | 93.2527 | 844.1588 | 36 | 126 | 7350 | 6447.6132 | -902.3868 | 902.3868 | 0 | -326975.9534
2030-07-08 11:00 | 3278 | 1861.6684 | 93.2527 | 538.581 | 35 | 128 | 6984 | 5934.502 | -1049.498 | 1049.498 | 0 | -328025.4514
2030-07-08 12:00 | 3124 | 1851.0907 | 80.6082 | 702.8291 | 36 | 128 | 6745 | 5922.528 | -822.472 | 822.472 | 0 | -328847.9234
2030-07-08 13:00 | 3055 | 1845.0463 | 82.1888 | 809.7813 | 36 | 126 | 6572 | 5954.0165 | -617.9835 | 617.9835 | 0 | -329465.9069
2030-07-08 14:00 | 2992 | 1842.0241 | 75.8666 | 863.2574 | 36 | 125 | 6479 | 5934.1482 | -544.8518 | 544.8518 | 0 | -330010.7587
2030-07-08 15:00 | 3007 | 1843.5352 | 79.0277 | 802.1419 | 36 | 123 | 6530 | 5890.7048 | -639.2952 | 639.2952 | 0 | -330650.0539
2030-07-08 16:00 | 3285 | 1849.5796 | 96.4138 | 240.6426 | 35 | 127 | 6887 | 5633.636 | -1253.364 | 1253.364 | 0 | -331903.418
2030-07-08 17:00 | 3829 | 1860.1573 | 137.5082 | 0 | 35 | 130 | 7765 | 5991.6655 | -1773.3345 | 1773.3345 | 0 | -333676.7525
2030-07-08 18:00 | 3951 | 1867.7127 | 178.6026 | 0 | 35 | 133 | 8052 | 6165.3153 | -1886.6847 | 1886.6847 | 0 | -335563.4371
2030-07-08 19:00 | 3709 | 1872.246 | 317.6913 | 0 | 35 | 118 | 7776 | 6051.9374 | -1724.0626 | 1724.0626 | 0 | -337287.4998
2030-07-08 20:00 | 3458 | 1873.7571 | 289.2414 | 0 | 35 | 111 | 7382 | 5766.9985 | -1615.0015 | 1615.0015 | 0 | -338902.5013
2030-07-08 21:00 | 3176 | 1873.7571 | 226.0192 | 0 | 32 | 120 | 6963 | 5427.7763 | -1535.2237 | 1535.2237 | 0 | -340437.7249
2030-07-08 22:00 | 2702 | 1876.7793 | 213.3748 | 0 | 33 | 123 | 6212 | 4948.1541 | -1263.8459 | 1263.8459 | 0 | -341701.5709
2030-07-08 23:00 | 2279 | 1882.8237 | 137.5082 | 0 | 33 | 130 | 5680 | 4462.3319 | -1217.6681 | 1217.6681 | 0 | -342919.239
2030-07-09 | 2081 | 1882.8237 | 101.1554 | 0 | 30 | 130 | 5190 | 4224.9791 | -965.0209 | 965.0209 | 0 | -343884.2598
2030-07-09 01:00 | 1873 | 1887.357 | 75.8666 | 0 | 24 | 130 | 4955 | 3990.2236 | -964.7764 | 964.7764 | 0 | -344849.0363
2030-07-09 02:00 | 1784 | 1887.357 | 74.286 | 0 | 20 | 130 | 4793 | 3895.643 | -897.357 | 897.357 | 0 | -345746.3932
2030-07-09 03:00 | 1759 | 1884.3348 | 82.1888 | 0 | 14 | 130 | 4755 | 3869.5236 | -885.4764 | 885.4764 | 0 | -346631.8697
2030-07-09 04:00 | 1814 | 1887.357 | 90.0916 | 0 | 17 | 130 | 4880 | 3938.4486 | -941.5514 | 941.5514 | 0 | -347573.4211
2030-07-09 05:00 | 2114 | 1888.8681 | 82.1888 | 0 | 27 | 129 | 5374 | 4241.0569 | -1132.9431 | 1132.9431 | 0 | -348706.3642
2030-07-09 06:00 | 2906 | 1878.2904 | 71.1249 | 0 | 33 | 127 | 6405 | 5015.4153 | -1389.5847 | 1389.5847 | 0 | -350095.9489
2030-07-09 07:00 | 3691 | 1873.7571 | 79.0277 | 0 | 34 | 123 | 7475 | 5800.7848 | -1674.2152 | 1674.2152 | 0 | -351770.1641
2030-07-09 08:00 | 3953 | 1858.6462 | 115.3804 | 91.6734 | 32 | 123 | 7867 | 6173.7 | -1693.3 | 1693.3 | 0 | -353463.4641
2030-07-09 09:00 | 3861 | 1851.0907 | 129.6054 | 511.8429 | 32 | 125 | 7702 | 6510.539 | -1191.461 | 1191.461 | 0 | -354654.9251
2030-07-09 10:00 | 3551 | 1860.1573 | 128.0249 | 867.0772 | 32 | 125 | 7322 | 6563.2593 | -758.7407 | 758.7407 | 0 | -355413.6657
2030-07-09 11:00 | 3342 | 1842.0241 | 88.511 | 901.4547 | 31 | 123 | 6958 | 6327.9898 | -630.0102 | 630.0102 | 0 | -356043.6759
2030-07-09 12:00 | 3199 | 1849.5796 | 60.061 | 809.7813 | 30 | 123 | 6675 | 6071.422 | -603.578 | 603.578 | 0 | -356647.2539
2030-07-09 13:00 | 3089 | 1846.5574 | 42.675 | 714.2882 | 25 | 123 | 6488 | 5840.5206 | -647.4794 | 647.4794 | 0 | -357294.7333
2030-07-09 14:00 | 2961 | 1846.5574 | 67.9638 | 878.5363 | 19 | 124 | 6346 | 5897.0576 | -448.9424 | 448.9424 | 0 | -357743.6757
2030-07-09 15:00 | 2888 | 1845.0463 | 67.9638 | 702.8291 | 23 | 123 | 6329 | 5649.8392 | -679.1608 | 679.1608 | 0 | -358422.8365
2030-07-09 16:00 | 3169 | 1852.6018 | 75.8666 | 366.6934 | 29 | 122 | 6785 | 5615.1618 | -1169.8382 | 1169.8382 | 0 | -359592.6747
2030-07-09 17:00 | 3765 | 1866.2017 | 113.7999 | 0 | 32 | 122 | 7655 | 5899.0015 | -1755.9985 | 1755.9985 | 0 | -361348.6732
2030-07-09 18:00 | 4009 | 1867.7127 | 140.6693 | 0 | 34 | 124 | 8023 | 6175.382 | -1847.618 | 1847.618 | 0 | -363196.2911
2030-07-09 19:00 | 3827 | 1876.7793 | 154.8943 | 0 | 36 | 125 | 7825 | 6019.6736 | -1805.3264 | 1805.3264 | 0 | -365001.6175
2030-07-09 20:00 | 3598 | 1881.3126 | 189.6665 | 0 | 33 | 128 | 7506 | 5829.9791 | -1676.0209 | 1676.0209 | 0 | -366677.6384
2030-07-09 21:00 | 3342 | 1884.3348 | 165.9582 | 0 | 26 | 128 | 7162 | 5546.2929 | -1615.7071 | 1615.7071 | 0 | -368293.3455
2030-07-09 22:00 | 2879 | 1887.357 | 148.5721 | 0 | 15 | 128 | 6452 | 5057.929 | -1394.071 | 1394.071 | 0 | -369687.4164
2030-07-09 23:00 | 2424 | 1891.8903 | 123.2832 | 0 | 14 | 128 | 5876 | 4581.1735 | -1294.8265 | 1294.8265 | 0 | -370982.243
2030-07-10 | 2095 | 1890.3792 | 148.5721 | 0 | 15 | 129 | 5372 | 4277.9512 | -1094.0488 | 1094.0488 | 0 | -372076.2917
2030-07-10 01:00 | 1909 | 1888.8681 | 177.022 | 0 | 24 | 130 | 5122 | 4128.8901 | -993.1099 | 993.1099 | 0 | -373069.4016
2030-07-10 02:00 | 1798 | 1888.8681 | 213.3748 | 0 | 9 | 130 | 4972 | 4039.2429 | -932.7572 | 932.7572 | 0 | -374002.1588
2030-07-10 03:00 | 1761 | 1890.3792 | 268.6942 | 0 | 16 | 130 | 4946 | 4066.0733 | -879.9267 | 879.9267 | 0 | -374882.0855
2030-07-10 04:00 | 1801 | 1890.3792 | 363.5274 | 0 | 19 | 130 | 5085 | 4203.9066 | -881.0934 | 881.0934 | 0 | -375763.1789
2030-07-10 05:00 | 2041 | 1890.3792 | 459.9412 | 0 | 19 | 130 | 5577 | 4540.3204 | -1036.6796 | 1036.6796 | 0 | -376799.8585
2030-07-10 06:00 | 2836 | 1887.357 | 599.0299 | 0 | 20 | 128 | 6652 | 5470.3869 | -1181.6131 | 1181.6131 | 0 | -377981.4716
2030-07-10 07:00 | 3579 | 1882.8237 | 725.4742 | 0 | 22 | 122 | 7719 | 6331.2979 | -1387.7021 | 1387.7021 | 0 | -379369.1737
2030-07-10 08:00 | 3874 | 1881.3126 | 698.6048 | 168.0678 | 23 | 119 | 8102 | 6763.9852 | -1338.0148 | 1338.0148 | 0 | -380707.1884
2030-07-10 09:00 | 3734 | 1867.7127 | 704.927 | 443.0879 | 23 | 122 | 7910 | 6894.7277 | -1015.2723 | 1015.2723 | 0 | -381722.4608
2030-07-10 10:00 | 3390 | 1876.7793 | 719.152 | 374.3329 | 23 | 120 | 7482 | 6503.2642 | -978.7358 | 978.7358 | 0 | -382701.1965
2030-07-10 11:00 | 3250 | 1823.891 | 725.4742 | 454.5471 | 20 | 113 | 7146 | 6386.9123 | -759.0877 | 759.0877 | 0 | -383460.2842
2030-07-10 12:00 | 3044 | 1790.6469 | 704.927 | 515.6626 | 18 | 97 | 6823 | 6170.2366 | -652.7634 | 652.7634 | 0 | -384113.0476
2030-07-10 13:00 | 2837 | 1840.5131 | 764.9881 | 408.7104 | 20 | 98 | 6607 | 5969.2115 | -637.7885 | 637.7885 | 0 | -384750.8361
2030-07-10 14:00 | 2755 | 1854.1129 | 758.6659 | 362.8737 | 20 | 98 | 6478 | 5848.6525 | -629.3475 | 629.3475 | 0 | -385380.1836
2030-07-10 15:00 | 2878 | 1857.1351 | 599.0299 | 278.8398 | 21 | 99 | 6543 | 5733.0048 | -809.9952 | 809.9952 | 0 | -386190.1788
2030-07-10 16:00 | 3263 | 1863.1795 | 361.9468 | 122.2311 | 21 | 101 | 6886 | 5732.3575 | -1153.6425 | 1153.6425 | 0 | -387343.8214
2030-07-10 17:00 | 3898 | 1872.246 | 173.8609 | 0 | 20 | 101 | 7687 | 6065.107 | -1621.893 | 1621.893 | 0 | -388965.7144
2030-07-10 18:00 | 4045 | 1873.7571 | 104.3166 | 0 | 19 | 103 | 8021 | 6145.0737 | -1875.9263 | 1875.9263 | 0 | -390841.6407
2030-07-10 19:00 | 3937 | 1879.8015 | 131.186 | 0 | 19 | 107 | 7859 | 6073.9875 | -1785.0125 | 1785.0125 | 0 | -392626.6532
2030-07-10 20:00 | 3715 | 1879.8015 | 140.6693 | 0 | 17 | 109 | 7598 | 5861.4708 | -1736.5292 | 1736.5292 | 0 | -394363.1824
2030-07-10 21:00 | 3491 | 1882.8237 | 113.7999 | 0 | 17 | 108 | 7283 | 5612.6236 | -1670.3764 | 1670.3764 | 0 | -396033.5589
2030-07-10 22:00 | 2917 | 1884.3348 | 102.736 | 0 | 15 | 116 | 6526 | 5035.0708 | -1490.9292 | 1490.9292 | 0 | -397524.4881
2030-07-10 23:00 | 2482 | 1888.8681 | 156.4748 | 0 | 14 | 121 | 5934 | 4662.3429 | -1271.6571 | 1271.6571 | 0 | -398796.1452
2030-07-11 | 2141 | 1888.8681 | 210.2137 | 0 | 14 | 121 | 5401 | 4375.0817 | -1025.9183 | 1025.9183 | 0 | -399822.0634
2030-07-11 01:00 | 2055 | 1890.3792 | 282.9191 | 0 | 14 | 122 | 5114 | 4364.2983 | -749.7017 | 749.7017 | 0 | -400571.7651
2030-07-11 02:00 | 1970 | 1893.4014 | 240.2442 | 0 | 14 | 124 | 4970 | 4241.6455 | -728.3545 | 728.3545 | 0 | -401300.1195
2030-07-11 03:00 | 1880 | 1894.9125 | 350.883 | 0 | 14 | 134 | 4930 | 4273.7954 | -656.2046 | 656.2046 | 0 | -401956.3241
2030-07-11 04:00 | 1951 | 1896.4235 | 328.7552 | 0 | 19 | 135 | 5078 | 4330.1788 | -747.8212 | 747.8212 | 0 | -402704.1454
2030-07-11 05:00 | 2227 | 1893.4014 | 292.4025 | 0 | 27 | 131 | 5585 | 4570.8038 | -1014.1962 | 1014.1962 | 0 | -403718.3415
2030-07-11 06:00 | 2931 | 1891.8903 | 237.0831 | 0 | 29 | 112 | 6670 | 5200.9733 | -1469.0267 | 1469.0267 | 0 | -405187.3682
2030-07-11 07:00 | 3653 | 1887.357 | 243.4053 | 0 | 32 | 112 | 7709 | 5927.7623 | -1781.2377 | 1781.2377 | 0 | -406968.6059
2030-07-11 08:00 | 3901 | 1884.3348 | 216.5359 | 187.1664 | 31 | 110 | 8078 | 6330.0371 | -1747.9629 | 1747.9629 | 0 | -408716.5688
2030-07-11 09:00 | 3743 | 1879.8015 | 200.7303 | 301.7581 | 31 | 108 | 7862 | 6264.29 | -1597.71 | 1597.71 | 0 | -410314.2788
2030-07-11 10:00 | 3475 | 1876.7793 | 181.7637 | 343.7751 | 34 | 108 | 7531 | 6019.3181 | -1511.6819 | 1511.6819 | 0 | -411825.9607
2030-07-11 11:00 | 3302 | 1866.2017 | 235.5025 | 347.5948 | 34 | 109 | 7170 | 5894.299 | -1275.701 | 1275.701 | 0 | -413101.6617
2030-07-11 12:00 | 3151 | 1857.1351 | 221.2775 | 385.792 | 35 | 110 | 6874 | 5760.2047 | -1113.7953 | 1113.7953 | 0 | -414215.457
2030-07-11 13:00 | 2966 | 1846.5574 | 270.2747 | 324.6765 | 35 | 110 | 6654 | 5552.5086 | -1101.4914 | 1101.4914 | 0 | -415316.9484
2030-07-11 14:00 | 2779 | 1846.5574 | 341.3996 | 267.3806 | 34 | 107 | 6505 | 5375.3377 | -1129.6623 | 1129.6623 | 0 | -416446.6107
2030-07-11 15:00 | 2663 | 1848.0685 | 471.0051 | 351.4145 | 33 | 107 | 6551 | 5473.4881 | -1077.5119 | 1077.5119 | 0 | -417524.1226
2030-07-11 16:00 | 2826 | 1851.0907 | 575.3216 | 61.1156 | 34 | 106 | 6972 | 5453.5279 | -1518.4721 | 1518.4721 | 0 | -419042.5947
2030-07-11 17:00 | 3296 | 1855.624 | 575.3216 | 0 | 34 | 106 | 7838 | 5866.9456 | -1971.0544 | 1971.0544 | 0 | -421013.6491
2030-07-11 18:00 | 3402 | 1860.1573 | 714.4104 | 0 | 33 | 112 | 8182 | 6121.5676 | -2060.4324 | 2060.4324 | 0 | -423074.0815
2030-07-11 19:00 | 3306 | 1863.1795 | 801.3408 | 0 | 34 | 114 | 8008 | 6118.5203 | -1889.4797 | 1889.4797 | 0 | -424963.5612
2030-07-11 20:00 | 3091 | 1867.7127 | 1021.0378 | 0 | 32 | 120 | 7745 | 6131.7506 | -1613.2494 | 1613.2494 | 0 | -426576.8106
2030-07-11 21:00 | 2832 | 1872.246 | 1288.1514 | 0 | 33 | 120 | 7446 | 6145.3975 | -1300.6025 | 1300.6025 | 0 | -427877.4131
2030-07-11 22:00 | 2343 | 1876.7793 | 1171.1904 | 0 | 34 | 120 | 6671 | 5544.9698 | -1126.0302 | 1126.0302 | 0 | -429003.4434
2030-07-11 23:00 | 1949 | 1876.7793 | 1180.6738 | 0 | 35 | 120 | 6058 | 5161.4531 | -896.5469 | 896.5469 | 0 | -429899.9903
2030-07-12 | 1647 | 1873.7571 | 1089.0016 | 0 | 35 | 120 | 5482 | 4764.7588 | -717.2412 | 717.2412 | 0 | -430617.2315
2030-07-12 01:00 | 1495 | 1870.7349 | 1144.321 | 0 | 35 | 119 | 5188 | 4664.056 | -523.944 | 523.944 | 0 | -431141.1755
2030-07-12 02:00 | 1386 | 1873.7571 | 1177.5127 | 0 | 34 | 118 | 5016 | 4589.2698 | -426.7302 | 426.7302 | 0 | -431567.9058
2030-07-12 03:00 | 1352 | 1875.2682 | 1161.7071 | 0 | 35 | 122 | 4976 | 4545.9753 | -430.0247 | 430.0247 | 0 | -431997.9304
2030-07-12 04:00 | 1443 | 1878.2904 | 1049.4878 | 0 | 34 | 125 | 5070 | 4529.7782 | -540.2218 | 540.2218 | 0 | -432538.1522
2030-07-12 05:00 | 1661 | 1879.8015 | 1028.9406 | 0 | 35 | 124 | 5555 | 4728.7421 | -826.2579 | 826.2579 | 0 | -433364.4101
2030-07-12 06:00 | 2298 | 1879.8015 | 1107.9683 | 0 | 35 | 129 | 6601 | 5449.7698 | -1151.2302 | 1151.2302 | 0 | -434515.6403
2030-07-12 07:00 | 3086 | 1873.7571 | 1111.1294 | 0 | 33 | 126 | 7699 | 6229.8865 | -1469.1135 | 1469.1135 | 0 | -435984.7538
2030-07-12 08:00 | 3425 | 1872.246 | 1096.9044 | 309.3976 | 35 | 125 | 8206 | 6863.548 | -1342.452 | 1342.452 | 0 | -437327.2058
2030-07-12 09:00 | 3296 | 1869.2238 | 1144.321 | 993.128 | 35 | 131 | 8110 | 7468.6729 | -641.3271 | 641.3271 | 0 | -437968.5329
2030-07-12 10:00 | 2972 | 1858.6462 | 1221.7682 | 1111.5394 | 35 | 137 | 7760 | 7335.9538 | -424.0462 | 424.0462 | 0 | -438392.5791
2030-07-12 11:00 | 2819 | 1848.0685 | 1179.0932 | 1000.7675 | 36 | 131 | 7460 | 7013.9292 | -446.0708 | 446.0708 | 0 | -438838.6499
2030-07-12 12:00 | 2700 | 1846.5574 | 1174.3516 | 752.4855 | 31 | 132 | 7202 | 6636.3944 | -565.6056 | 565.6056 | 0 | -439404.2554
2030-07-12 13:00 | 2550 | 1845.0463 | 1217.0265 | 844.1588 | 19 | 134 | 6987 | 6609.2317 | -377.7683 | 377.7683 | 0 | -439782.0238
2030-07-12 14:00 | 2459 | 1840.5131 | 1123.7738 | 920.5533 | 26 | 133 | 6835 | 6502.8402 | -332.1598 | 332.1598 | 0 | -440114.1836
2030-07-12 15:00 | 2485 | 1842.0241 | 1119.0322 | 863.2574 | 29 | 134 | 6870 | 6472.3138 | -397.6862 | 397.6862 | 0 | -440511.8698
2030-07-12 16:00 | 2720 | 1851.0907 | 1120.6127 | 221.5439 | 31 | 133 | 7190 | 6077.2474 | -1112.7526 | 1112.7526 | 0 | -441624.6225
2030-07-12 17:00 | 3297 | 1858.6462 | 1063.7128 | 0 | 32 | 131 | 7958 | 6382.359 | -1575.641 | 1575.641 | 0 | -443200.2635
2030-07-12 18:00 | 3444 | 1863.1795 | 1130.096 | 0 | 31 | 130 | 8219 | 6598.2755 | -1620.7245 | 1620.7245 | 0 | -444820.988
2030-07-12 19:00 | 3291 | 1867.7127 | 1232.832 | 0 | 33 | 130 | 8048 | 6554.5448 | -1493.4552 | 1493.4552 | 0 | -446314.4432
2030-07-12 20:00 | 3077 | 1878.2904 | 1220.1876 | 0 | 35 | 130 | 7748 | 6340.478 | -1407.522 | 1407.522 | 0 | -447721.9652
2030-07-12 21:00 | 2849 | 1881.3126 | 1183.8349 | 0 | 34 | 130 | 7404 | 6078.1475 | -1325.8525 | 1325.8525 | 0 | -449047.8177
2030-07-12 22:00 | 2343 | 1884.3348 | 1104.8072 | 0 | 35 | 130 | 6751 | 5497.142 | -1253.858 | 1253.858 | 0 | -450301.6757
2030-07-12 23:00 | 1987 | 1879.8015 | 1009.9739 | 0 | 37 | 130 | 6189 | 5043.7755 | -1145.2245 | 1145.2245 | 0 | -451446.9003
2030-07-13 | 1759 | 1881.3126 | 869.3046 | 0 | 37 | 130 | 5623 | 4676.6172 | -946.3828 | 946.3828 | 0 | -452393.283
2030-07-13 01:00 | 1588 | 1881.3126 | 836.113 | 0 | 37 | 130 | 5288 | 4472.4256 | -815.5744 | 815.5744 | 0 | -453208.8574
2030-07-13 02:00 | 1491 | 1879.8015 | 859.8213 | 0 | 35 | 130 | 5076 | 4395.6228 | -680.3772 | 680.3772 | 0 | -453889.2346
2030-07-13 03:00 | 1473 | 1879.8015 | 790.277 | 0 | 35 | 130 | 5002 | 4308.0785 | -693.9215 | 693.9215 | 0 | -454583.1561
2030-07-13 04:00 | 1529 | 1879.8015 | 655.9299 | 0 | 33 | 130 | 5013 | 4227.7314 | -785.2686 | 785.2686 | 0 | -455368.4248
2030-07-13 05:00 | 1652 | 1879.8015 | 703.3465 | 0 | 35 | 130 | 5230 | 4400.148 | -829.852 | 829.852 | 0 | -456198.2768
2030-07-13 06:00 | 1940 | 1878.2904 | 902.4963 | 0 | 34 | 129 | 5733 | 4883.7867 | -849.2133 | 849.2133 | 0 | -457047.4901
2030-07-13 07:00 | 2390 | 1879.8015 | 918.3018 | 0 | 35 | 130 | 6417 | 5353.1033 | -1063.8967 | 1063.8967 | 0 | -458111.3867
2030-07-13 08:00 | 2829 | 1876.7793 | 859.8213 | 408.7104 | 35 | 136 | 7100 | 6145.311 | -954.689 | 954.689 | 0 | -459066.0757
2030-07-13 09:00 | 2960 | 1867.7127 | 862.9824 | 294.1187 | 35 | 137 | 7307 | 6156.8139 | -1150.1861 | 1150.1861 | 0 | -460216.2619
2030-07-13 10:00 | 2861 | 1855.624 | 690.7021 | 393.4315 | 34 | 138 | 7023 | 5972.7575 | -1050.2425 | 1050.2425 | 0 | -461266.5043
2030-07-13 11:00 | 2614 | 1848.0685 | 649.6077 | 679.9107 | 30 | 139 | 6689 | 5960.5869 | -728.4131 | 728.4131 | 0 | -461994.9174
2030-07-13 12:00 | 2461 | 1852.6018 | 521.5828 | 695.1896 | 31 | 139 | 6368 | 5700.3742 | -667.6258 | 667.6258 | 0 | -462662.5432
2030-07-13 13:00 | 2316 | 1852.6018 | 532.6467 | 519.4824 | 36 | 140 | 6121 | 5396.7308 | -724.2692 | 724.2692 | 0 | -463386.8124
2030-07-13 14:00 | 2196 | 1852.6018 | 518.4217 | 397.2512 | 37 | 139 | 5971 | 5140.2747 | -830.7253 | 830.7253 | 0 | -464217.5377
2030-07-13 15:00 | 2227 | 1852.6018 | 516.8411 | 870.8969 | 37 | 140 | 6011 | 5644.3398 | -366.6602 | 366.6602 | 0 | -464584.1979
2030-07-13 16:00 | 2447 | 1852.6018 | 666.9937 | 332.3159 | 37 | 140 | 6450 | 5475.9115 | -974.0885 | 974.0885 | 0 | -465558.2864
2030-07-13 17:00 | 3081 | 1855.624 | 665.4132 | 0 | 37 | 140 | 7338 | 5779.0372 | -1558.9628 | 1558.9628 | 0 | -467117.2492
2030-07-13 18:00 | 3289 | 1858.6462 | 643.2854 | 0 | 37 | 127 | 7603 | 5954.9316 | -1648.0684 | 1648.0684 | 0 | -468765.3176
2030-07-13 19:00 | 3024 | 1860.1573 | 727.0548 | 0 | 37 | 120 | 7325 | 5768.2121 | -1556.7879 | 1556.7879 | 0 | -470322.1055
2030-07-13 20:00 | 2772 | 1863.1795 | 733.377 | 0 | 37 | 129 | 7028 | 5534.5565 | -1493.4435 | 1493.4435 | 0 | -471815.549
2030-07-13 21:00 | 2632 | 1866.2017 | 744.4409 | 0 | 36 | 131 | 6875 | 5409.6425 | -1465.3575 | 1465.3575 | 0 | -473280.9065
2030-07-13 22:00 | 2258 | 1869.2238 | 934.1074 | 0 | 36 | 132 | 6435 | 5229.3312 | -1205.6688 | 1205.6688 | 0 | -474486.5753
2030-07-13 23:00 | 1883 | 1872.246 | 1021.0378 | 0 | 37 | 131 | 5971 | 4944.2839 | -1026.7161 | 1026.7161 | 0 | -475513.2914
2030-07-14 | 1723 | 1870.7349 | 757.0853 | 0 | 37 | 135 | 5370 | 4522.8203 | -847.1797 | 847.1797 | 0 | -476360.4712
2030-07-14 01:00 | 1481 | 1872.246 | 866.1435 | 0 | 37 | 139 | 5076 | 4395.3896 | -680.6104 | 680.6104 | 0 | -477041.0816
2030-07-14 02:00 | 1490 | 1873.7571 | 583.2244 | 0 | 37 | 140 | 4876 | 4123.9815 | -752.0185 | 752.0185 | 0 | -477793.1001
2030-07-14 03:00 | 1423 | 1876.7793 | 666.9937 | 0 | 37 | 140 | 4789 | 4143.7731 | -645.2269 | 645.2269 | 0 | -478438.327
2030-07-14 04:00 | 1458 | 1875.2682 | 643.2854 | 0 | 37 | 140 | 4790 | 4153.5537 | -636.4463 | 636.4463 | 0 | -479074.7733
2030-07-14 05:00 | 1568 | 1875.2682 | 559.5161 | 0 | 36 | 139 | 4926 | 4177.7843 | -748.2157 | 748.2157 | 0 | -479822.989
2030-07-14 06:00 | 1779 | 1870.7349 | 624.3188 | 0 | 36 | 137 | 5301 | 4447.0537 | -853.9463 | 853.9463 | 0 | -480676.9353
2030-07-14 07:00 | 2161 | 1872.246 | 515.2606 | 0 | 36 | 137 | 5819 | 4721.5066 | -1097.4934 | 1097.4934 | 0 | -481774.4287
2030-07-14 08:00 | 2588 | 1869.2238 | 429.9107 | 198.6256 | 36 | 136 | 6464 | 5257.7601 | -1206.2399 | 1206.2399 | 0 | -482980.6686
2030-07-14 09:00 | 2826 | 1863.1795 | 387.2357 | 374.3329 | 36 | 139 | 6808 | 5625.748 | -1182.252 | 1182.252 | 0 | -484162.9205
2030-07-14 10:00 | 2692 | 1858.6462 | 520.0022 | 431.6287 | 36 | 139 | 6710 | 5677.2771 | -1032.7229 | 1032.7229 | 0 | -485195.6434
2030-07-14 11:00 | 2322 | 1849.5796 | 970.4601 | 443.0879 | 36 | 138 | 6501 | 5759.1276 | -741.8724 | 741.8724 | 0 | -485937.5158
2030-07-14 12:00 | 2227 | 1845.0463 | 1169.6099 | 485.1048 | 37 | 139 | 6335 | 5902.7611 | -432.2389 | 432.2389 | 0 | -486369.7547
2030-07-14 13:00 | 2206 | 1845.0463 | 1005.2323 | 370.5131 | 35 | 140 | 6187 | 5601.7918 | -585.2082 | 585.2082 | 0 | -486954.963
2030-07-14 14:00 | 2115 | 1842.0241 | 1062.1322 | 351.4145 | 35 | 140 | 6092 | 5545.5709 | -546.4291 | 546.4291 | 0 | -487501.3921
2030-07-14 15:00 | 2261 | 1840.5131 | 951.4935 | 355.2343 | 36 | 139 | 6247 | 5583.2408 | -663.7592 | 663.7592 | 0 | -488165.1513
2030-07-14 16:00 | 2544 | 1849.5796 | 946.7518 | 148.9692 | 35 | 140 | 6698 | 5664.3006 | -1033.6994 | 1033.6994 | 0 | -489198.8507
2030-07-14 17:00 | 3100 | 1849.5796 | 1006.8128 | 0 | 35 | 140 | 7512 | 6131.3925 | -1380.6075 | 1380.6075 | 0 | -490579.4582
2030-07-14 18:00 | 3236 | 1849.5796 | 998.9101 | 0 | 35 | 138 | 7709 | 6257.4897 | -1451.5103 | 1451.5103 | 0 | -492030.9686
2030-07-14 19:00 | 3029 | 1852.6018 | 1065.2933 | 0 | 35 | 139 | 7444 | 6120.8951 | -1323.1049 | 1323.1049 | 0 | -493354.0734
2030-07-14 20:00 | 2823 | 1860.1573 | 1106.3877 | 0 | 35 | 136 | 7133 | 5960.545 | -1172.455 | 1172.455 | 0 | -494526.5284
2030-07-14 21:00 | 2550 | 1869.2238 | 1150.6432 | 0 | 35 | 137 | 6807 | 5741.8671 | -1065.1329 | 1065.1329 | 0 | -495591.6613
2030-07-14 22:00 | 2114 | 1875.2682 | 1066.8739 | 0 | 35 | 139 | 6170 | 5230.1421 | -939.8579 | 939.8579 | 0 | -496531.5192
2030-07-14 23:00 | 1798 | 1875.2682 | 1032.1017 | 0 | 37 | 140 | 5651 | 4882.3699 | -768.6301 | 768.6301 | 0 | -497300.1493
2030-07-15 | 1472 | 1873.7571 | 1022.6184 | 0 | 36 | 140 | 5137 | 4544.3755 | -592.6245 | 592.6245 | 0 | -497892.7738
2030-07-15 01:00 | 1326 | 1873.7571 | 945.1712 | 0 | 35 | 140 | 4883 | 4319.9284 | -563.0716 | 563.0716 | 0 | -498455.8454
2030-07-15 02:00 | 1252 | 1873.7571 | 902.4963 | 0 | 35 | 140 | 4727 | 4203.2534 | -523.7466 | 523.7466 | 0 | -498979.592
2030-07-15 03:00 | 1246 | 1878.2904 | 911.9796 | 0 | 35 | 141 | 4700 | 4212.27 | -487.73 | 487.73 | 0 | -499467.322
2030-07-15 04:00 | 1308 | 1875.2682 | 959.3962 | 0 | 34 | 141 | 4797 | 4317.6644 | -479.3356 | 479.3356 | 0 | -499946.6576
2030-07-15 05:00 | 1571 | 1869.2238 | 970.4601 | 0 | 35 | 141 | 5271 | 4586.6839 | -684.3161 | 684.3161 | 0 | -500630.9736
2030-07-15 06:00 | 2197 | 1866.2017 | 972.0407 | 0 | 35 | 139 | 6302 | 5209.2423 | -1092.7577 | 1092.7577 | 0 | -501723.7313
2030-07-15 07:00 | 2962 | 1861.6684 | 957.8157 | 0 | 35 | 138 | 7281 | 5954.484 | -1326.516 | 1326.516 | 0 | -503050.2473
2030-07-15 08:00 | 3306 | 1861.6684 | 987.8462 | 145.1495 | 35 | 138 | 7784 | 6473.664 | -1310.336 | 1310.336 | 0 | -504360.5832
2030-07-15 09:00 | 3352 | 1858.6462 | 911.9796 | 248.282 | 35 | 140 | 7828 | 6545.9078 | -1282.0922 | 1282.0922 | 0 | -505642.6754
2030-07-15 10:00 | 3292 | 1855.624 | 817.1464 | 450.7273 | 35 | 141 | 7670 | 6591.4977 | -1078.5023 | 1078.5023 | 0 | -506721.1777
2030-07-15 11:00 | 3300 | 1846.5574 | 681.2187 | 297.9384 | 34 | 139 | 7549 | 6298.7146 | -1250.2854 | 1250.2854 | 0 | -507971.4632
2030-07-15 12:00 | 3275 | 1845.0463 | 706.5076 | 401.0709 | 34 | 139 | 7507 | 6400.6249 | -1106.3751 | 1106.3751 | 0 | -509077.8383
2030-07-15 13:00 | 3112 | 1840.5131 | 829.7908 | 297.9384 | 34 | 140 | 7368 | 6254.2423 | -1113.7577 | 1113.7577 | 0 | -510191.596
2030-07-15 14:00 | 3000 | 1835.9798 | 1028.9406 | 255.9215 | 34 | 139 | 7325 | 6293.8418 | -1031.1582 | 1031.1582 | 0 | -511222.7542
2030-07-15 15:00 | 3016 | 1834.4687 | 1085.8405 | 233.0031 | 34 | 140 | 7381 | 6343.3123 | -1037.6877 | 1037.6877 | 0 | -512260.4419
2030-07-15 16:00 | 3155 | 1831.4465 | 1149.0627 | 84.0339 | 34 | 141 | 7669 | 6394.5431 | -1274.4569 | 1274.4569 | 0 | -513534.8988
2030-07-15 17:00 | 3615 | 1832.9576 | 1107.9683 | 0 | 34 | 142 | 8224 | 6731.9259 | -1492.0741 | 1492.0741 | 0 | -515026.973
2030-07-15 18:00 | 3659 | 1834.4687 | 1066.8739 | 0 | 34 | 142 | 8289 | 6736.3426 | -1552.6574 | 1552.6574 | 0 | -516579.6304
2030-07-15 19:00 | 3332 | 1839.002 | 1040.0045 | 0 | 33 | 142 | 7895 | 6386.0064 | -1508.9936 | 1508.9936 | 0 | -518088.624
2030-07-15 20:00 | 3018 | 1843.5352 | 964.1379 | 0 | 33 | 142 | 7389 | 6000.6731 | -1388.3269 | 1388.3269 | 0 | -519476.9509
2030-07-15 21:00 | 2645 | 1848.0685 | 960.9768 | 0 | 34 | 143 | 6978 | 5631.0453 | -1346.9547 | 1346.9547 | 0 | -520823.9056
2030-07-15 22:00 | 2186 | 1852.6018 | 897.7546 | 0 | 34 | 144 | 6282 | 5114.3564 | -1167.6436 | 1167.6436 | 0 | -521991.5492
2030-07-15 23:00 | 1830 | 1852.6018 | 938.849 | 0 | 33 | 144 | 5717 | 4798.4508 | -918.5492 | 918.5492 | 0 | -522910.0983
2030-07-16 | 1483 | 1849.5796 | 942.0101 | 0 | 34 | 144 | 5196 | 4452.5897 | -743.4103 | 743.4103 | 0 | -523653.5086
2030-07-16 01:00 | 1365 | 1855.624 | 706.5076 | 0 | 33 | 143 | 4918 | 4103.1316 | -814.8684 | 814.8684 | 0 | -524468.377
2030-07-16 02:00 | 1424 | 1858.6462 | 471.0051 | 0 | 33 | 143 | 4724 | 3929.6512 | -794.3488 | 794.3488 | 0 | -525262.7257
2030-07-16 03:00 | 1416 | 1860.1573 | 396.719 | 0 | 34 | 138 | 4650 | 3844.8763 | -805.1237 | 805.1237 | 0 | -526067.8494
2030-07-16 04:00 | 1550 | 1860.1573 | 278.1775 | 0 | 34 | 121 | 4718 | 3843.3348 | -874.6652 | 874.6652 | 0 | -526942.5147
2030-07-16 05:00 | 1821 | 1861.6684 | 200.7303 | 0 | 34 | 120 | 5153 | 4037.3987 | -1115.6013 | 1115.6013 | 0 | -528058.116
2030-07-16 06:00 | 2542 | 1860.1573 | 216.5359 | 0 | 34 | 117 | 6085 | 4769.6932 | -1315.3068 | 1315.3068 | 0 | -529373.4228
2030-07-16 07:00 | 3272 | 1854.1129 | 207.0526 | 0 | 34 | 118 | 7049 | 5485.1655 | -1563.8345 | 1563.8345 | 0 | -530937.2573
2030-07-16 08:00 | 3518 | 1825.4021 | 173.8609 | 68.755 | 34 | 117 | 7439 | 5737.0181 | -1701.9819 | 1701.9819 | 0 | -532639.2393
2030-07-16 09:00 | 3390 | 1814.8244 | 213.3748 | 301.7581 | 34 | 117 | 7360 | 5870.9574 | -1489.0426 | 1489.0426 | 0 | -534128.2819
2030-07-16 10:00 | 3200 | 1810.2912 | 194.4081 | 381.9723 | 34 | 116 | 7105 | 5736.6716 | -1368.3284 | 1368.3284 | 0 | -535496.6103
2030-07-16 11:00 | 3056 | 1805.7579 | 195.9887 | 255.9215 | 33 | 119 | 6905 | 5465.668 | -1439.332 | 1439.332 | 0 | -536935.9423
2030-07-16 12:00 | 2935 | 1799.7135 | 203.8915 | 454.5471 | 33 | 118 | 6742 | 5544.152 | -1197.848 | 1197.848 | 0 | -538133.7903
2030-07-16 13:00 | 2810 | 1798.2024 | 213.3748 | 385.792 | 33 | 118 | 6548 | 5358.3692 | -1189.6308 | 1189.6308 | 0 | -539323.4211
2030-07-16 14:00 | 2701 | 1793.6691 | 270.2747 | 515.6626 | 33 | 106 | 6410 | 5419.6065 | -990.3935 | 990.3935 | 0 | -540313.8146
2030-07-16 15:00 | 2633 | 1799.7135 | 319.2719 | 504.2035 | 33 | 100 | 6404 | 5389.1888 | -1014.8111 | 1014.8111 | 0 | -541328.6257
2030-07-16 16:00 | 2858 | 1813.3133 | 293.983 | 114.5917 | 33 | 100 | 6666 | 5212.8881 | -1453.1119 | 1453.1119 | 0 | -542781.7377
2030-07-16 17:00 | 3420 | 1829.9354 | 312.9497 | 0 | 34 | 100 | 7407 | 5696.8851 | -1710.1149 | 1710.1149 | 0 | -544491.8526
2030-07-16 18:00 | 3723 | 1835.9798 | 235.5025 | 0 | 34 | 104 | 7733 | 5932.4823 | -1800.5177 | 1800.5177 | 0 | -546292.3703
2030-07-16 19:00 | 3544 | 1839.002 | 195.9887 | 0 | 34 | 106 | 7495 | 5718.9906 | -1776.0094 | 1776.0094 | 0 | -548068.3797
2030-07-16 20:00 | 3289 | 1846.5574 | 211.7942 | 0 | 33 | 92 | 7163 | 5472.3517 | -1690.6483 | 1690.6483 | 0 | -549759.028
2030-07-16 21:00 | 3025 | 1851.0907 | 252.8886 | 0 | 33 | 97 | 6852 | 5258.9793 | -1593.0207 | 1593.0207 | 0 | -551352.0487
2030-07-16 22:00 | 2463 | 1857.1351 | 369.8496 | 0 | 33 | 108 | 6176 | 4830.9847 | -1345.0153 | 1345.0153 | 0 | -552697.064
2030-07-16 23:00 | 2112 | 1860.1573 | 286.0803 | 0 | 34 | 108 | 5640 | 4400.2375 | -1239.7625 | 1239.7625 | 0 | -553936.8264
2030-07-17 | 1660 | 1858.6462 | 371.4302 | 0 | 34 | 106 | 5126 | 4030.0764 | -1095.9236 | 1095.9236 | 0 | -555032.7501
2030-07-17 01:00 | 1557 | 1822.3799 | 401.4607 | 0 | 34 | 106 | 4851 | 3920.8406 | -930.1594 | 930.1594 | 0 | -555962.9095
2030-07-17 02:00 | 1483 | 1828.4243 | 319.2719 | 0 | 33 | 110 | 4688 | 3773.6962 | -914.3038 | 914.3038 | 0 | -556877.2133
2030-07-17 03:00 | 1532 | 1837.4909 | 167.5387 | 0 | 33 | 114 | 4652 | 3684.0296 | -967.9704 | 967.9704 | 0 | -557845.1837
2030-07-17 04:00 | 1619 | 1852.6018 | 118.5415 | 0 | 34 | 114 | 4759 | 3738.1433 | -1020.8567 | 1020.8567 | 0 | -558866.0404
2030-07-17 05:00 | 1899 | 1852.6018 | 80.6082 | 0 | 35 | 114 | 5202 | 3981.2101 | -1220.7899 | 1220.7899 | 0 | -560086.8303
2030-07-17 06:00 | 2587 | 1846.5574 | 66.3833 | 0 | 35 | 114 | 6157 | 4648.9407 | -1508.0593 | 1508.0593 | 0 | -561594.8896
2030-07-17 07:00 | 3329 | 1826.9132 | 28.45 | 0 | 34 | 113 | 7085 | 5331.3632 | -1753.6368 | 1753.6368 | 0 | -563348.5265
2030-07-17 08:00 | 3642 | 1825.4021 | 42.675 | 68.755 | 35 | 111 | 7576 | 5724.8321 | -1851.1679 | 1851.1679 | 0 | -565199.6944
2030-07-17 09:00 | 3640 | 1823.891 | 47.4166 | 160.4284 | 34 | 120 | 7590 | 5825.736 | -1764.264 | 1764.264 | 0 | -566963.9584
2030-07-17 10:00 | 3533 | 1823.891 | 85.3499 | 194.8059 | 34 | 121 | 7467 | 5792.0468 | -1674.9532 | 1674.9532 | 0 | -568638.9116
2030-07-17 11:00 | 3373 | 1819.3577 | 128.0249 | 248.282 | 34 | 123 | 7308 | 5725.6646 | -1582.3354 | 1582.3354 | 0 | -570221.247
2030-07-17 12:00 | 3316 | 1813.3133 | 85.3499 | 324.6765 | 33 | 123 | 7206 | 5695.3397 | -1510.6603 | 1510.6603 | 0 | -571731.9072
2030-07-17 13:00 | 3276 | 1760.425 | 69.5444 | 634.0741 | 35 | 125 | 7105 | 5900.0435 | -1204.9565 | 1204.9565 | 0 | -572936.8638
2030-07-17 14:00 | 3158 | 1796.6913 | 55.3194 | 603.5163 | 35 | 126 | 6979 | 5774.527 | -1204.473 | 1204.473 | 0 | -574141.3368
2030-07-17 15:00 | 3074 | 1823.891 | 64.8027 | 515.6626 | 35 | 127 | 7036 | 5640.3564 | -1395.6436 | 1395.6436 | 0 | -575536.9805
2030-07-17 16:00 | 3262 | 1828.4243 | 99.5749 | 179.527 | 35 | 127 | 7308 | 5531.5262 | -1776.4738 | 1776.4738 | 0 | -577313.4543
2030-07-17 17:00 | 3711 | 1834.4687 | 93.2527 | 0 | 34 | 128 | 7889 | 5800.7214 | -2088.2786 | 2088.2786 | 0 | -579401.7329
2030-07-17 18:00 | 3858 | 1834.4687 | 88.511 | 0 | 35 | 128 | 8070 | 5943.9797 | -2126.0203 | 2126.0203 | 0 | -581527.7532
2030-07-17 19:00 | 3640 | 1839.002 | 64.8027 | 0 | 35 | 130 | 7795 | 5708.8047 | -2086.1953 | 2086.1953 | 0 | -583613.9486
2030-07-17 20:00 | 3360 | 1840.5131 | 48.9972 | 0 | 35 | 144 | 7434 | 5428.5102 | -2005.4898 | 2005.4898 | 0 | -585619.4384
2030-07-17 21:00 | 3058 | 1840.5131 | 31.6111 | 0 | 34 | 145 | 7113 | 5109.1241 | -2003.8759 | 2003.8759 | 0 | -587623.3142
2030-07-17 22:00 | 2561 | 1842.0241 | 37.9333 | 0 | 34 | 145 | 6424 | 4619.9574 | -1804.0426 | 1804.0426 | 0 | -589427.3568
2030-07-17 23:00 | 2217 | 1848.0685 | 42.675 | 0 | 35 | 146 | 5891 | 4288.7435 | -1602.2565 | 1602.2565 | 0 | -591029.6133
2030-07-18 | 1875 | 1849.5796 | 47.4166 | 0 | 33 | 146 | 5317 | 3950.9962 | -1366.0038 | 1366.0038 | 0 | -592395.6171
2030-07-18 01:00 | 1694 | 1849.5796 | 74.286 | 0 | 34 | 146 | 5000 | 3797.8657 | -1202.1344 | 1202.1344 | 0 | -593597.7514
2030-07-18 02:00 | 1588 | 1851.0907 | 60.061 | 0 | 34 | 145 | 4812 | 3678.1518 | -1133.8482 | 1133.8482 | 0 | -594731.5997
2030-07-18 03:00 | 1538 | 1854.1129 | 48.9972 | 0 | 34 | 144 | 4744 | 3619.1101 | -1124.8899 | 1124.8899 | 0 | -595856.4896
2030-07-18 04:00 | 1610 | 1854.1129 | 55.3194 | 0 | 35 | 144 | 4843 | 3698.4323 | -1144.5677 | 1144.5677 | 0 | -597001.0573
2030-07-18 05:00 | 1868 | 1852.6018 | 53.7388 | 0 | 34 | 144 | 5302 | 3952.3406 | -1349.6594 | 1349.6594 | 0 | -598350.7167
2030-07-18 06:00 | 2576 | 1849.5796 | 48.9972 | 0 | 35 | 143 | 6254 | 4652.5768 | -1601.4232 | 1601.4232 | 0 | -599952.1399
2030-07-18 07:00 | 3293 | 1849.5796 | 45.8361 | 0 | 35 | 142 | 7231 | 5365.4157 | -1865.5843 | 1865.5843 | 0 | -601817.7242
2030-07-18 08:00 | 3634 | 1846.5574 | 69.5444 | 122.2311 | 35 | 140 | 7705 | 5847.3329 | -1857.6671 | 1857.6671 | 0 | -603675.3913
2030-07-18 09:00 | 3522 | 1840.5131 | 61.6416 | 530.9415 | 34 | 139 | 7545 | 6128.0962 | -1416.9038 | 1416.9038 | 0 | -605092.2951
2030-07-18 10:00 | 3277 | 1810.2912 | 66.3833 | 580.5979 | 34 | 140 | 7240 | 5908.2724 | -1331.7277 | 1331.7277 | 0 | -606424.0227
2030-07-18 11:00 | 3068 | 1816.3355 | 63.2222 | 679.9107 | 30 | 140 | 6962 | 5797.4684 | -1164.5316 | 1164.5316 | 0 | -607588.5543
2030-07-18 12:00 | 2875 | 1817.8466 | 60.061 | 943.4716 | 30 | 140 | 6715 | 5866.3793 | -848.6207 | 848.6207 | 0 | -608437.175
2030-07-18 13:00 | 2780 | 1799.7135 | 52.1583 | 576.7782 | 30 | 141 | 6551 | 5379.65 | -1171.35 | 1171.35 | 0 | -609608.525
2030-07-18 14:00 | 2706 | 1817.8466 | 36.3527 | 691.3699 | 30 | 141 | 6460 | 5422.5693 | -1037.4307 | 1037.4307 | 0 | -610645.9558
2030-07-18 15:00 | 2761 | 1823.891 | 31.6111 | 687.5502 | 29 | 141 | 6518 | 5474.0523 | -1043.9477 | 1043.9477 | 0 | -611689.9035
2030-07-18 16:00 | 2932 | 1832.9576 | 77.4471 | 320.8567 | 32 | 142 | 6788 | 5337.2615 | -1450.7385 | 1450.7385 | 0 | -613140.642
2030-07-18 17:00 | 3318 | 1851.0907 | 270.2747 | 0 | 33 | 144 | 7462 | 5616.3654 | -1845.6346 | 1845.6346 | 0 | -614986.2766
2030-07-18 18:00 | 3544 | 1860.1573 | 330.3358 | 0 | 34 | 145 | 7815 | 5913.493 | -1901.507 | 1901.507 | 0 | -616887.7836
2030-07-18 19:00 | 3386 | 1863.1795 | 322.433 | 0 | 35 | 142 | 7589 | 5748.6125 | -1840.3875 | 1840.3875 | 0 | -618728.1711
2030-07-18 20:00 | 3190 | 1867.7127 | 237.0831 | 0 | 34 | 143 | 7242 | 5471.7958 | -1770.2042 | 1770.2042 | 0 | -620498.3753
2030-07-18 21:00 | 2942 | 1875.2682 | 251.3081 | 0 | 34 | 143 | 6926 | 5245.5763 | -1680.4237 | 1680.4237 | 0 | -622178.799
2030-07-18 22:00 | 2453 | 1879.8015 | 208.6331 | 0 | 35 | 142 | 6257 | 4718.4346 | -1538.5654 | 1538.5654 | 0 | -623717.3643
2030-07-18 23:00 | 2107 | 1884.3348 | 199.1498 | 0 | 35 | 142 | 5711 | 4367.4846 | -1343.5154 | 1343.5154 | 0 | -625060.8798
2030-07-19 | 1835 | 1885.8459 | 211.7942 | 0 | 36 | 144 | 5182 | 4112.6401 | -1069.3599 | 1069.3599 | 0 | -626130.2397
2030-07-19 01:00 | 1623 | 1885.8459 | 140.6693 | 0 | 36 | 143 | 4903 | 3828.5152 | -1074.4848 | 1074.4848 | 0 | -627204.7245
2030-07-19 02:00 | 1548 | 1887.357 | 121.7027 | 0 | 36 | 143 | 4718 | 3736.0596 | -981.9404 | 981.9404 | 0 | -628186.6648
2030-07-19 03:00 | 1494 | 1885.8459 | 186.5054 | 0 | 36 | 143 | 4656 | 3745.3512 | -910.6488 | 910.6488 | 0 | -629097.3136
2030-07-19 04:00 | 1543 | 1884.3348 | 222.8581 | 0 | 36 | 144 | 4737 | 3830.1929 | -906.8071 | 906.8071 | 0 | -630004.1207
2030-07-19 05:00 | 1726 | 1885.8459 | 244.9859 | 0 | 36 | 145 | 5144 | 4037.8317 | -1106.1683 | 1106.1683 | 0 | -631110.289
2030-07-19 06:00 | 2303 | 1882.8237 | 305.0469 | 0 | 36 | 146 | 6041 | 4672.8706 | -1368.1294 | 1368.1294 | 0 | -632478.4184
2030-07-19 07:00 | 2884 | 1875.2682 | 488.3912 | 0 | 36 | 145 | 6939 | 5428.6594 | -1510.3406 | 1510.3406 | 0 | -633988.759
2030-07-19 08:00 | 3281 | 1867.7127 | 608.5133 | 129.8706 | 36 | 145 | 7508 | 6068.0966 | -1439.9034 | 1439.9034 | 0 | -635428.6624
2030-07-19 09:00 | 3333 | 1858.6462 | 578.4827 | 462.1865 | 36 | 145 | 7564 | 6413.3154 | -1150.6846 | 1150.6846 | 0 | -636579.347
2030-07-19 10:00 | 3204 | 1848.0685 | 485.23 | 569.1388 | 36 | 147 | 7384 | 6289.4373 | -1094.5627 | 1094.5627 | 0 | -637673.9097
2030-07-19 11:00 | 3096 | 1840.5131 | 425.169 | 706.6488 | 35 | 146 | 7230 | 6249.3308 | -980.6692 | 980.6692 | 0 | -638654.5788
2030-07-19 12:00 | 2981 | 1832.9576 | 292.4025 | 523.3021 | 35 | 146 | 7005 | 5810.6621 | -1194.3379 | 1194.3379 | 0 | -639848.9167
2030-07-19 13:00 | 2871 | 1835.9798 | 276.5969 | 420.1696 | 35 | 145 | 6825 | 5583.7463 | -1241.2537 | 1241.2537 | 0 | -641090.1704
2030-07-19 14:00 | 2822 | 1834.4687 | 226.0192 | 332.3159 | 35 | 143 | 6700 | 5392.8038 | -1307.1962 | 1307.1962 | 0 | -642397.3666
2030-07-19 15:00 | 2843 | 1832.9576 | 226.0192 | 233.0031 | 34 | 143 | 6707 | 5311.9799 | -1395.0201 | 1395.0201 | 0 | -643792.3867
2030-07-19 16:00 | 3006 | 1837.4909 | 284.4997 | 61.1156 | 34 | 145 | 6998 | 5368.1061 | -1629.8939 | 1629.8939 | 0 | -645422.2806
2030-07-19 17:00 | 3376 | 1845.0463 | 346.1413 | 0 | 34 | 145 | 7506 | 5746.1876 | -1759.8124 | 1759.8124 | 0 | -647182.093
2030-07-19 18:00 | 3433 | 1845.0463 | 373.0107 | 0 | 34 | 145 | 7618 | 5830.0571 | -1787.9429 | 1787.9429 | 0 | -648970.0359
2030-07-19 19:00 | 3234 | 1846.5574 | 324.0136 | 0 | 33 | 138 | 7316 | 5575.571 | -1740.429 | 1740.429 | 0 | -650710.4649
2030-07-19 20:00 | 3046 | 1848.0685 | 297.1441 | 0 | 33 | 136 | 6923 | 5360.2127 | -1562.7873 | 1562.7873 | 0 | -652273.2523
2030-07-19 21:00 | 2734 | 1851.0907 | 349.3024 | 0 | 32 | 133 | 6643 | 5099.3931 | -1543.6069 | 1543.6069 | 0 | -653816.8592
2030-07-19 22:00 | 2237 | 1854.1129 | 376.1718 | 0 | 32 | 133 | 6077 | 4632.2847 | -1444.7153 | 1444.7153 | 0 | -655261.5744
2030-07-19 23:00 | 1947 | 1854.1129 | 374.5913 | 0 | 33 | 134 | 5615 | 4342.7042 | -1272.2958 | 1272.2958 | 0 | -656533.8702
2030-07-20 | 1649 | 1851.0907 | 290.8219 | 0 | 33 | 135 | 5085 | 3958.9126 | -1126.0874 | 1126.0874 | 0 | -657659.9576
2030-07-20 01:00 | 1467 | 1851.0907 | 301.8858 | 0 | 33 | 136 | 4756 | 3788.9765 | -967.0235 | 967.0235 | 0 | -658626.9811
2030-07-20 02:00 | 1405 | 1849.5796 | 195.9887 | 0 | 33 | 136 | 4556 | 3619.5683 | -936.4317 | 936.4317 | 0 | -659563.4128
2030-07-20 03:00 | 1378 | 1848.0685 | 129.6054 | 0 | 34 | 137 | 4472 | 3526.6739 | -945.3261 | 945.3261 | 0 | -660508.7389
2030-07-20 04:00 | 1406 | 1848.0685 | 126.4443 | 0 | 34 | 136 | 4466 | 3550.5128 | -915.4872 | 915.4872 | 0 | -661424.226
2030-07-20 05:00 | 1509 | 1848.0685 | 118.5415 | 0 | 34 | 136 | 4622 | 3645.6101 | -976.3899 | 976.3899 | 0 | -662400.616
2030-07-20 06:00 | 1763 | 1848.0685 | 148.5721 | 0 | 34 | 143 | 4974 | 3936.6406 | -1037.3594 | 1037.3594 | 0 | -663437.9754
2030-07-20 07:00 | 2122 | 1848.0685 | 170.6998 | 0 | 34 | 144 | 5463 | 4318.7683 | -1144.2317 | 1144.2317 | 0 | -664582.207
2030-07-20 08:00 | 2520 | 1849.5796 | 134.3471 | 175.7073 | 34 | 145 | 6109 | 4858.634 | -1250.366 | 1250.366 | 0 | -665832.5731
2030-07-20 09:00 | 2918 | 1843.5352 | 104.3166 | 271.2003 | 33 | 144 | 6621 | 5314.0521 | -1306.9479 | 1306.9479 | 0 | -667139.5209
2030-07-20 10:00 | 2946 | 1834.4687 | 143.8304 | 244.4623 | 34 | 146 | 6738 | 5348.7614 | -1389.2386 | 1389.2386 | 0 | -668528.7596
2030-07-20 11:00 | 2892 | 1834.4687 | 170.6998 | 320.8567 | 34 | 147 | 6669 | 5399.0252 | -1269.9748 | 1269.9748 | 0 | -669798.7343
2030-07-20 12:00 | 2725 | 1834.4687 | 134.3471 | 492.7443 | 34 | 147 | 6537 | 5367.56 | -1169.44 | 1169.44 | 0 | -670968.1743
2030-07-20 13:00 | 2635 | 1832.9576 | 118.5415 | 565.319 | 35 | 146 | 6355 | 5332.8182 | -1022.1818 | 1022.1818 | 0 | -671990.3561
2030-07-20 14:00 | 2482 | 1832.9576 | 205.472 | 351.4145 | 35 | 146 | 6169 | 5052.8441 | -1116.1559 | 1116.1559 | 0 | -673106.512
2030-07-20 15:00 | 2416 | 1835.9798 | 270.2747 | 397.2512 | 35 | 146 | 6125 | 5100.5057 | -1024.4943 | 1024.4943 | 0 | -674131.0063
2030-07-20 16:00 | 2603 | 1835.9798 | 216.5359 | 317.037 | 35 | 147 | 6335 | 5154.5527 | -1180.4473 | 1180.4473 | 0 | -675311.4536
2030-07-20 17:00 | 3077 | 1843.5352 | 298.7247 | 0 | 34 | 147 | 6951 | 5400.2599 | -1550.7401 | 1550.7401 | 0 | -676862.1937
2030-07-20 18:00 | 3220 | 1842.0241 | 327.1747 | 0 | 34 | 148 | 7211 | 5571.1988 | -1639.8012 | 1639.8012 | 0 | -678501.9949
2030-07-20 19:00 | 2938 | 1846.5574 | 442.5551 | 0 | 34 | 148 | 6880 | 5409.1125 | -1470.8875 | 1470.8875 | 0 | -679972.8824
2030-07-20 20:00 | 2627 | 1848.0685 | 644.866 | 0 | 34 | 144 | 6596 | 5297.9345 | -1298.0655 | 1298.0655 | 0 | -681270.9479
2030-07-20 21:00 | 2549 | 1849.5796 | 518.4217 | 0 | 35 | 141 | 6388 | 5093.0013 | -1294.9987 | 1294.9987 | 0 | -682565.9466
2030-07-20 22:00 | 2182 | 1852.6018 | 576.9022 | 0 | 34 | 136 | 5899 | 4781.504 | -1117.496 | 1117.496 | 0 | -683683.4426
2030-07-20 23:00 | 1803 | 1857.1351 | 788.6964 | 0 | 35 | 137 | 5525 | 4620.8315 | -904.1685 | 904.1685 | 0 | -684587.6111
2030-07-21 | 1430 | 1861.6684 | 911.9796 | 0 | 35 | 137 | 5029 | 4375.648 | -653.352 | 653.352 | 0 | -685240.9631
2030-07-21 01:00 | 1202 | 1863.1795 | 970.4601 | 0 | 31 | 135 | 4764 | 4201.6396 | -562.3604 | 562.3604 | 0 | -685803.3236
2030-07-21 02:00 | 1084 | 1860.1573 | 1046.3267 | 0 | 36 | 136 | 4593 | 4162.484 | -430.516 | 430.516 | 0 | -686233.8396
2030-07-21 03:00 | 1035 | 1858.6462 | 1033.6823 | 0 | 36 | 137 | 4508 | 4100.3284 | -407.6716 | 407.6716 | 0 | -686641.5112
2030-07-21 04:00 | 1114 | 1861.6684 | 821.888 | 0 | 37 | 137 | 4491 | 3971.5564 | -519.4436 | 519.4436 | 0 | -687160.9548
2030-07-21 05:00 | 1266 | 1863.1795 | 697.0243 | 0 | 36 | 136 | 4632 | 3998.2037 | -633.7963 | 633.7963 | 0 | -687794.751
2030-07-21 06:00 | 1506 | 1863.1795 | 772.8909 | 0 | 36 | 140 | 4984 | 4318.0703 | -665.9297 | 665.9297 | 0 | -688460.6807
2030-07-21 07:00 | 1853 | 1864.6906 | 629.0605 | 0 | 36 | 145 | 5480 | 4527.751 | -952.249 | 952.249 | 0 | -689412.9297
2030-07-21 08:00 | 2265 | 1860.1573 | 485.23 | 229.1834 | 36 | 144 | 6112 | 5019.5707 | -1092.4293 | 1092.4293 | 0 | -690505.359
2030-07-21 09:00 | 2523 | 1846.5574 | 542.13 | 141.3298 | 36 | 144 | 6502 | 5233.0172 | -1268.9828 | 1268.9828 | 0 | -691774.3418
2030-07-21 10:00 | 2533 | 1842.0241 | 599.0299 | 122.2311 | 36 | 143 | 6511 | 5275.2852 | -1235.7148 | 1235.7148 | 0 | -693010.0566
2030-07-21 11:00 | 2412 | 1846.5574 | 676.4771 | 259.7412 | 35 | 144 | 6425 | 5373.7757 | -1051.2243 | 1051.2243 | 0 | -694061.2809
2030-07-21 12:00 | 2286 | 1842.0241 | 700.1854 | 263.5609 | 35 | 145 | 6295 | 5271.7704 | -1023.2296 | 1023.2296 | 0 | -695084.5105
2030-07-21 13:00 | 2187 | 1834.4687 | 698.6048 | 217.7242 | 35 | 145 | 6069 | 5117.7977 | -951.2023 | 951.2023 | 0 | -696035.7128
2030-07-21 14:00 | 2251 | 1835.9798 | 331.9163 | 175.7073 | 34 | 145 | 5936 | 4773.6034 | -1162.3966 | 1162.3966 | 0 | -697198.1094
2030-07-21 15:00 | 2388 | 1835.9798 | 164.3776 | 194.8059 | 35 | 145 | 6031 | 4763.1633 | -1267.8367 | 1267.8367 | 0 | -698465.9461
2030-07-21 16:00 | 2675 | 1834.4687 | 115.3804 | 118.4114 | 34 | 147 | 6445 | 4924.2605 | -1520.7395 | 1520.7395 | 0 | -699986.6856
2030-07-21 17:00 | 3205 | 1835.9798 | 124.8638 | 0 | 35 | 145 | 7114 | 5345.8435 | -1768.1565 | 1768.1565 | 0 | -701754.8421
2030-07-21 18:00 | 3343 | 1837.4909 | 208.6331 | 0 | 34 | 145 | 7313 | 5568.124 | -1744.876 | 1744.876 | 0 | -703499.7181
2030-07-21 19:00 | 3071 | 1845.0463 | 324.0136 | 0 | 34 | 145 | 6995 | 5419.0599 | -1575.9401 | 1575.9401 | 0 | -705075.6582
2030-07-21 20:00 | 2775 | 1849.5796 | 554.7744 | 0 | 33 | 145 | 6664 | 5357.354 | -1306.646 | 1306.646 | 0 | -706382.3042
2030-07-21 21:00 | 2446 | 1854.1129 | 771.3103 | 0 | 31 | 146 | 6409 | 5248.4232 | -1160.5768 | 1160.5768 | 0 | -707542.881
2030-07-21 22:00 | 1931 | 1858.6462 | 874.0463 | 0 | 33 | 146 | 5761 | 4842.6925 | -918.3075 | 918.3075 | 0 | -708461.1885
2030-07-21 23:00 | 1573 | 1860.1573 | 905.6574 | 0 | 32 | 146 | 5277 | 4516.8147 | -760.1853 | 760.1853 | 0 | -709221.3738
2030-07-22 | 1293 | 1860.1573 | 1087.4211 | 0 | 32 | 146 | 4827 | 4418.5784 | -408.4216 | 408.4216 | 0 | -709629.7955
2030-07-22 01:00 | 1128 | 1857.1351 | 1054.2295 | 0 | 35 | 144 | 4600 | 4218.3645 | -381.6355 | 381.6355 | 0 | -710011.4309
2030-07-22 02:00 | 1053 | 1854.1129 | 995.749 | 0 | 33 | 143 | 4472 | 4078.8619 | -393.1381 | 393.1381 | 0 | -710404.5691
2030-07-22 03:00 | 1026 | 1855.624 | 1040.0045 | 0 | 33 | 146 | 4435 | 4100.6285 | -334.3715 | 334.3715 | 0 | -710738.9406
2030-07-22 04:00 | 1105 | 1855.624 | 998.9101 | 0 | 30 | 149 | 4536 | 4138.5341 | -397.4659 | 397.4659 | 0 | -711136.4065
2030-07-22 05:00 | 1335 | 1857.1351 | 1032.1017 | 0 | 28 | 150 | 5009 | 4402.2368 | -606.7632 | 606.7632 | 0 | -711743.1698
2030-07-22 06:00 | 2053 | 1858.6462 | 1085.8405 | 0 | 32 | 141 | 6084 | 5170.4867 | -913.5133 | 913.5133 | 0 | -712656.683
2030-07-22 07:00 | 2876 | 1851.0907 | 1104.8072 | 0 | 31 | 136 | 7218 | 5998.8979 | -1219.1021 | 1219.1021 | 0 | -713875.7852
2030-07-22 08:00 | 3078 | 1848.0685 | 1035.2628 | 84.0339 | 31 | 139 | 7443 | 6215.3652 | -1227.6348 | 1227.6348 | 0 | -715103.4199
2030-07-22 09:00 | 2967 | 1846.5574 | 942.0101 | 271.2003 | 30 | 140 | 7291 | 6196.7679 | -1094.2321 | 1094.2321 | 0 | -716197.652
2030-07-22 10:00 | 2800 | 1849.5796 | 875.6269 | 359.054 | 30 | 141 | 7092 | 6055.2605 | -1036.7395 | 1036.7395 | 0 | -717234.3916
2030-07-22 11:00 | 2710 | 1848.0685 | 902.4963 | 431.6287 | 32 | 141 | 6969 | 6065.1935 | -903.8065 | 903.8065 | 0 | -718138.198
2030-07-22 12:00 | 2668 | 1845.0463 | 730.2159 | 381.9723 | 33 | 140 | 6861 | 5798.2346 | -1062.7654 | 1062.7654 | 0 | -719200.9635
2030-07-22 13:00 | 2543 | 1845.0463 | 668.5743 | 557.6796 | 34 | 139 | 6712 | 5787.3002 | -924.6998 | 924.6998 | 0 | -720125.6633
2030-07-22 14:00 | 2527 | 1839.002 | 589.5466 | 492.7443 | 34 | 137 | 6660 | 5619.2929 | -1040.7071 | 1040.7071 | 0 | -721166.3704
2030-07-22 15:00 | 2697 | 1848.0685 | 520.0022 | 576.7782 | 34 | 142 | 6831 | 5817.849 | -1013.151 | 1013.151 | 0 | -722179.5214
2030-07-22 16:00 | 2889 | 1855.624 | 485.23 | 133.6903 | 34 | 143 | 7121 | 5540.5444 | -1580.4556 | 1580.4556 | 0 | -723759.9771
2030-07-22 17:00 | 3409 | 1861.6684 | 510.5189 | 0 | 34 | 145 | 7836 | 5960.1873 | -1875.8127 | 1875.8127 | 0 | -725635.7898
2030-07-22 18:00 | 3656 | 1863.1795 | 521.5828 | 0 | 35 | 145 | 8139 | 6220.7623 | -1918.2377 | 1918.2377 | 0 | -727554.0275
2030-07-22 19:00 | 3473 | 1866.2017 | 459.9412 | 0 | 36 | 144 | 7858 | 5979.1428 | -1878.8572 | 1878.8572 | 0 | -729432.8847
2030-07-22 20:00 | 3149 | 1864.6906 | 474.1662 | 0 | 34 | 144 | 7489 | 5665.8567 | -1823.1433 | 1823.1433 | 0 | -731256.028
2030-07-22 21:00 | 2881 | 1867.7127 | 373.0107 | 0 | 34 | 145 | 7072 | 5300.7235 | -1771.2765 | 1771.2765 | 0 | -733027.3045
2030-07-22 22:00 | 2362 | 1875.2682 | 344.5608 | 0 | 35 | 142 | 6282 | 4758.829 | -1523.171 | 1523.171 | 0 | -734550.4755
2030-07-22 23:00 | 1949 | 1878.2904 | 363.5274 | 0 | 35 | 141 | 5679 | 4366.8178 | -1312.1822 | 1312.1822 | 0 | -735862.6577
2030-07-23 | 1591 | 1881.3126 | 376.1718 | 0 | 35 | 143 | 5180 | 4026.4844 | -1153.5156 | 1153.5156 | 0 | -737016.1733
2030-07-23 01:00 | 1464 | 1878.2904 | 305.0469 | 0 | 35 | 144 | 4934 | 3826.3373 | -1107.6627 | 1107.6627 | 0 | -738123.836
2030-07-23 02:00 | 1441 | 1875.2682 | 235.5025 | 0 | 35 | 145 | 4787 | 3731.7708 | -1055.2292 | 1055.2292 | 0 | -739179.0652
2030-07-23 03:00 | 1386 | 1882.8237 | 263.9525 | 0 | 34 | 147 | 4748 | 3713.7762 | -1034.2238 | 1034.2238 | 0 | -740213.289
2030-07-23 04:00 | 1467 | 1890.3792 | 233.922 | 0 | 35 | 147 | 4869 | 3773.3011 | -1095.6989 | 1095.6989 | 0 | -741308.9879
2030-07-23 05:00 | 1739 | 1888.8681 | 227.5998 | 0 | 35 | 144 | 5368 | 4034.4678 | -1333.5322 | 1333.5322 | 0 | -742642.52
2030-07-23 06:00 | 2547 | 1884.3348 | 203.8915 | 0 | 35 | 129 | 6468 | 4799.2262 | -1668.7738 | 1668.7738 | 0 | -744311.2938
2030-07-23 07:00 | 3464 | 1882.8237 | 230.7609 | 3.8197 | 35 | 121 | 7667 | 5737.4043 | -1929.5957 | 1929.5957 | 0 | -746240.8895
2030-07-23 08:00 | 3576 | 1879.8015 | 306.6275 | 362.8737 | 36 | 122 | 7858 | 6283.3027 | -1574.6973 | 1574.6973 | 0 | -747815.5868
2030-07-23 09:00 | 3403 | 1866.2017 | 305.0469 | 454.5471 | 36 | 122 | 7564 | 6186.7956 | -1377.2044 | 1377.2044 | 0 | -749192.7912
2030-07-23 10:00 | 3186 | 1854.1129 | 276.5969 | 580.5979 | 33 | 109 | 7187 | 6039.3078 | -1147.6922 | 1147.6922 | 0 | -750340.4835
2030-07-23 11:00 | 2842 | 1846.5574 | 328.7552 | 592.0571 | 34 | 109 | 6887 | 5752.3697 | -1134.6303 | 1134.6303 | 0 | -751475.1137
2030-07-23 12:00 | 2681 | 1837.4909 | 428.3301 | 626.4346 | 34 | 107 | 6694 | 5714.2556 | -979.7444 | 979.7444 | 0 | -752454.8582
2030-07-23 13:00 | 2558 | 1832.9576 | 537.3883 | 595.8768 | 35 | 107 | 6593 | 5666.2227 | -926.7773 | 926.7773 | 0 | -753381.6354
2030-07-23 14:00 | 2478 | 1828.4243 | 512.0995 | 752.4855 | 35 | 115 | 6448 | 5721.0092 | -726.9908 | 726.9908 | 0 | -754108.6262
2030-07-23 15:00 | 2484 | 1826.9132 | 572.1605 | 412.5301 | 30 | 116 | 6505 | 5441.6038 | -1063.3962 | 1063.3962 | 0 | -755172.0224
2030-07-23 16:00 | 2806 | 1835.9798 | 613.2549 | 301.7581 | 27 | 118 | 6882 | 5701.9928 | -1180.0072 | 1180.0072 | 0 | -756352.0296
2030-07-23 17:00 | 3446 | 1846.5574 | 629.0605 | 0 | 27 | 118 | 7698 | 6066.6179 | -1631.3821 | 1631.3821 | 0 | -757983.4117
2030-07-23 18:00 | 3801 | 1846.5574 | 501.0356 | 0 | 27 | 117 | 8094 | 6292.593 | -1801.407 | 1801.407 | 0 | -759784.8187
2030-07-23 19:00 | 3669 | 1848.0685 | 410.944 | 0 | 27 | 123 | 7870 | 6078.0125 | -1791.9875 | 1791.9875 | 0 | -761576.8061
2030-07-23 20:00 | 3343 | 1852.6018 | 398.2996 | 0 | 29 | 122 | 7472 | 5744.9014 | -1727.0986 | 1727.0986 | 0 | -763303.9048
2030-07-23 21:00 | 3029 | 1854.1129 | 342.9802 | 0 | 29 | 124 | 7082 | 5379.0931 | -1702.9069 | 1702.9069 | 0 | -765006.8117
2030-07-23 22:00 | 2439 | 1855.624 | 336.658 | 0 | 29 | 120 | 6311 | 4780.282 | -1530.718 | 1530.718 | 0 | -766537.5297
2030-07-23 23:00 | 2027 | 1861.6684 | 365.108 | 0 | 30 | 117 | 5709 | 4400.7763 | -1308.2237 | 1308.2237 | 0 | -767845.7534
2030-07-24 | 1702 | 1866.2017 | 412.5246 | 0 | 34 | 117 | 5218 | 4131.7262 | -1086.2738 | 1086.2738 | 0 | -768932.0271
2030-07-24 01:00 | 1525 | 1870.7349 | 312.9497 | 0 | 33 | 120 | 4999 | 3861.6846 | -1137.3154 | 1137.3154 | 0 | -770069.3425
2030-07-24 02:00 | 1519 | 1870.7349 | 207.0526 | 0 | 33 | 127 | 4886 | 3756.7875 | -1129.2125 | 1129.2125 | 0 | -771198.555
2030-07-24 03:00 | 1490 | 1869.2238 | 213.3748 | 0 | 34 | 130 | 4846 | 3736.5986 | -1109.4014 | 1109.4014 | 0 | -772307.9564
2030-07-24 04:00 | 1557 | 1872.246 | 218.1164 | 0 | 33 | 132 | 4967 | 3812.3625 | -1154.6375 | 1154.6375 | 0 | -773462.5939
2030-07-24 05:00 | 1846 | 1875.2682 | 221.2775 | 0 | 32 | 136 | 5456 | 4110.5458 | -1345.4542 | 1345.4542 | 0 | -774808.0482
2030-07-24 06:00 | 2646 | 1867.7127 | 260.7914 | 0 | 32 | 144 | 6630 | 4950.5041 | -1679.4959 | 1679.4959 | 0 | -776487.544
2030-07-24 07:00 | 3469 | 1863.1795 | 289.2414 | 11.4592 | 34 | 141 | 7730 | 5807.88 | -1922.12 | 1922.12 | 0 | -778409.664
2030-07-24 08:00 | 3552 | 1864.6906 | 331.9163 | 786.863 | 35 | 139 | 7842 | 6709.4699 | -1132.5301 | 1132.5301 | 0 | -779542.1942
2030-07-24 09:00 | 3388 | 1855.624 | 344.5608 | 817.4208 | 34 | 145 | 7566 | 6584.6055 | -981.3945 | 981.3945 | 0 | -780523.5886
2030-07-24 10:00 | 3091 | 1849.5796 | 384.0746 | 1100.0803 | 35 | 144 | 7217 | 6603.7345 | -613.2655 | 613.2655 | 0 | -781136.8541
2030-07-24 11:00 | 2856 | 1786.1136 | 380.9135 | 729.5671 | 36 | 144 | 6796 | 5932.5943 | -863.4057 | 863.4057 | 0 | -782000.2599
2030-07-24 12:00 | 2577 | 1767.9805 | 344.5608 | 924.373 | 35 | 142 | 6491 | 5790.9143 | -700.0857 | 700.0857 | 0 | -782700.3456
2030-07-24 13:00 | 2333 | 1817.8466 | 437.8134 | 878.5363 | 36 | 143 | 6304 | 5646.1964 | -657.8036 | 657.8036 | 0 | -783358.1492
2030-07-24 14:00 | 2215 | 1825.4021 | 475.7467 | 840.3391 | 36 | 142 | 6191 | 5534.4879 | -656.5121 | 656.5121 | 0 | -784014.6613
2030-07-24 15:00 | 2280 | 1826.9132 | 512.0995 | 1138.2775 | 35 | 140 | 6297 | 5932.2902 | -364.7098 | 364.7098 | 0 | -784379.3711
2030-07-24 16:00 | 2572 | 1839.002 | 452.0384 | 194.8059 | 35 | 142 | 6610 | 5234.8463 | -1375.1537 | 1375.1537 | 0 | -785754.5248
2030-07-24 17:00 | 3297 | 1849.5796 | 417.2662 | 0 | 35 | 141 | 7465 | 5739.8458 | -1725.1542 | 1725.1542 | 0 | -787479.679
2030-07-24 18:00 | 3674 | 1855.624 | 403.0412 | 0 | 35 | 140 | 7904 | 6107.6652 | -1796.3348 | 1796.3348 | 0 | -789276.0137
2030-07-24 19:00 | 3548 | 1866.2017 | 415.6857 | 0 | 35 | 140 | 7752 | 6004.8873 | -1747.1127 | 1747.1127 | 0 | -791023.1264
2030-07-24 20:00 | 3228 | 1863.1795 | 469.4245 | 0 | 36 | 141 | 7389 | 5737.604 | -1651.396 | 1651.396 | 0 | -792674.5224
2030-07-24 21:00 | 2833 | 1867.7127 | 698.6048 | 0 | 34 | 135 | 7037 | 5568.3176 | -1468.6824 | 1468.6824 | 0 | -794143.2049
2030-07-24 22:00 | 2257 | 1870.7349 | 802.9214 | 0 | 35 | 133 | 6343 | 5098.6563 | -1244.3437 | 1244.3437 | 0 | -795387.5485
2030-07-24 23:00 | 1914 | 1878.2904 | 834.5325 | 0 | 35 | 134 | 5793 | 4795.8229 | -997.1771 | 997.1771 | 0 | -796384.7257
2030-07-25 | 1641 | 1876.7793 | 910.399 | 0 | 35 | 141 | 5287 | 4604.1784 | -682.8216 | 682.8216 | 0 | -797067.5473
2030-07-25 01:00 | 1375 | 1875.2682 | 1022.6184 | 0 | 33 | 143 | 5019 | 4448.8866 | -570.1134 | 570.1134 | 0 | -797637.6607
2030-07-25 02:00 | 1274 | 1876.7793 | 1036.8434 | 0 | 35 | 142 | 4854 | 4364.6227 | -489.3773 | 489.3773 | 0 | -798127.038
2030-07-25 03:00 | 1221 | 1879.8015 | 1139.5794 | 0 | 36 | 142 | 4798 | 4418.3809 | -379.6191 | 379.6191 | 0 | -798506.6572
2030-07-25 04:00 | 1305 | 1882.8237 | 1096.9044 | 0 | 36 | 143 | 4928 | 4463.7281 | -464.2719 | 464.2719 | 0 | -798970.9291
2030-07-25 05:00 | 1649 | 1879.8015 | 983.1045 | 0 | 36 | 144 | 5413 | 4691.906 | -721.094 | 721.094 | 0 | -799692.023
2030-07-25 06:00 | 2418 | 1872.246 | 907.2379 | 0 | 36 | 143 | 6501 | 5376.484 | -1124.516 | 1124.516 | 0 | -800816.539
2030-07-25 07:00 | 3241 | 1863.1795 | 981.524 | 11.4592 | 36 | 140 | 7626 | 6273.1626 | -1352.8374 | 1352.8374 | 0 | -802169.3764
2030-07-25 08:00 | 3340 | 1861.6684 | 910.399 | 466.0062 | 35 | 139 | 7779 | 6752.0737 | -1026.9263 | 1026.9263 | 0 | -803196.3028
2030-07-25 09:00 | 3140 | 1855.624 | 753.9242 | 588.2374 | 36 | 144 | 7486 | 6517.7856 | -968.2144 | 968.2144 | 0 | -804164.5172
2030-07-25 10:00 | 2922 | 1848.0685 | 619.5771 | 584.4176 | 34 | 143 | 7002 | 6151.0633 | -850.9367 | 850.9367 | 0 | -805015.4539
2030-07-25 11:00 | 2623 | 1840.5131 | 599.0299 | 626.4346 | 35 | 142 | 6649 | 5865.9776 | -783.0224 | 783.0224 | 0 | -805798.4763
2030-07-25 12:00 | 2460 | 1829.9354 | 513.68 | 462.1865 | 35 | 142 | 6366 | 5442.8019 | -923.1981 | 923.1981 | 0 | -806721.6744
2030-07-25 13:00 | 2319 | 1826.9132 | 510.5189 | 435.4484 | 35 | 143 | 6191 | 5269.8806 | -921.1194 | 921.1194 | 0 | -807642.7938
2030-07-25 14:00 | 2276 | 1825.4021 | 434.6523 | 416.3498 | 35 | 143 | 6094 | 5130.4043 | -963.5957 | 963.5957 | 0 | -808606.3896
2030-07-25 15:00 | 2382 | 1825.4021 | 347.7219 | 156.6087 | 32 | 141 | 6171 | 4884.7326 | -1286.2674 | 1286.2674 | 0 | -809892.657
2030-07-25 16:00 | 2640 | 1832.9576 | 319.2719 | 72.5747 | 29 | 139 | 6498 | 5032.8042 | -1465.1958 | 1465.1958 | 0 | -811357.8528
2030-07-25 17:00 | 3181 | 1843.5352 | 360.3663 | 0 | 28 | 141 | 7255 | 5553.9015 | -1701.0985 | 1701.0985 | 0 | -813058.9512
2030-07-25 18:00 | 3618 | 1852.6018 | 333.4969 | 0 | 26 | 141 | 7745 | 5971.0987 | -1773.9013 | 1773.9013 | 0 | -814832.8526
2030-07-25 19:00 | 3480 | 1861.6684 | 354.0441 | 0 | 25 | 141 | 7605 | 5861.7124 | -1743.2876 | 1743.2876 | 0 | -816576.1401
2030-07-25 20:00 | 3197 | 1870.7349 | 374.5913 | 0 | 27 | 142 | 7275 | 5611.3262 | -1663.6738 | 1663.6738 | 0 | -818239.8139
2030-07-25 21:00 | 2974 | 1879.8015 | 374.5913 | 0 | 28 | 142 | 6938 | 5398.3928 | -1539.6072 | 1539.6072 | 0 | -819779.4211
2030-07-25 22:00 | 2503 | 1882.8237 | 410.944 | 0 | 28 | 143 | 6287 | 4967.7677 | -1319.2323 | 1319.2323 | 0 | -821098.6534
2030-07-25 23:00 | 2131 | 1884.3348 | 434.6523 | 0 | 29 | 142 | 5757 | 4620.9871 | -1136.0129 | 1136.0129 | 0 | -822234.6663
2030-07-26 | 1758 | 1885.8459 | 426.7496 | 0 | 32 | 142 | 5230 | 4244.5954 | -985.4046 | 985.4046 | 0 | -823220.0709
2030-07-26 01:00 | 1525 | 1887.357 | 433.0718 | 0 | 35 | 142 | 4924 | 4022.4287 | -901.5713 | 901.5713 | 0 | -824121.6421
2030-07-26 02:00 | 1428 | 1887.357 | 491.5523 | 0 | 36 | 144 | 4785 | 3986.9092 | -798.0908 | 798.0908 | 0 | -824919.7329
2030-07-26 03:00 | 1377 | 1887.357 | 507.3578 | 0 | 34 | 144 | 4758 | 3949.7148 | -808.2852 | 808.2852 | 0 | -825728.0181
2030-07-26 04:00 | 1395 | 1888.8681 | 545.2911 | 0 | 34 | 143 | 4877 | 4006.1592 | -870.8408 | 870.8408 | 0 | -826598.8589
2030-07-26 05:00 | 1726 | 1888.8681 | 521.5828 | 0 | 34 | 143 | 5358 | 4313.4509 | -1044.5491 | 1044.5491 | 0 | -827643.4081
2030-07-26 06:00 | 2487 | 1869.2238 | 619.5771 | 0 | 34 | 143 | 6441 | 5152.801 | -1288.199 | 1288.199 | 0 | -828931.6071
2030-07-26 07:00 | 3369 | 1826.9132 | 712.8298 | 19.0986 | 33 | 141 | 7635 | 6101.8416 | -1533.1584 | 1533.1584 | 0 | -830464.7655
2030-07-26 08:00 | 3494 | 1823.891 | 734.9576 | 206.2651 | 31 | 139 | 7839 | 6429.1136 | -1409.8864 | 1409.8864 | 0 | -831874.6518
2030-07-26 09:00 | 3226 | 1819.3577 | 768.1492 | 282.6595 | 32 | 138 | 7546 | 6266.1664 | -1279.8336 | 1279.8336 | 0 | -833154.4854
2030-07-26 10:00 | 2848 | 1811.8023 | 847.1769 | 599.6965 | 31 | 138 | 7112 | 6275.6757 | -836.3243 | 836.3243 | 0 | -833990.8097
2030-07-26 11:00 | 2520 | 1807.269 | 1000.4906 | 756.3052 | 30 | 129 | 6757 | 6243.0648 | -513.9352 | 513.9352 | 0 | -834504.7449
2030-07-26 12:00 | 2284 | 1799.7135 | 1191.7376 | 993.128 | 29 | 130 | 6479 | 6427.5792 | -51.4208 | 51.4208 | 0 | -834556.1657
2030-07-26 13:00 | 2197 | 1801.2246 | 1147.4821 | 592.0571 | 28 | 130 | 6256 | 5895.7638 | -360.2362 | 360.2362 | 0 | -834916.4019
2030-07-26 14:00 | 2130 | 1796.6913 | 992.5879 | 817.4208 | 30 | 133 | 6088 | 5899.6999 | -188.3001 | 188.3001 | 0 | -835104.702
2030-07-26 15:00 | 2178 | 1793.6691 | 930.9462 | 733.3869 | 32 | 141 | 6130 | 5809.0022 | -320.9978 | 320.9978 | 0 | -835425.6998
2030-07-26 16:00 | 2367 | 1792.158 | 1025.7795 | 126.0509 | 33 | 140 | 6421 | 5483.9884 | -937.0116 | 937.0116 | 0 | -836362.7114
2030-07-26 17:00 | 2915 | 1799.7135 | 927.7851 | 0 | 34 | 139 | 7093 | 5815.4986 | -1277.5014 | 1277.5014 | 0 | -837640.2127
2030-07-26 18:00 | 3202 | 1808.7801 | 885.1102 | 0 | 35 | 140 | 7488 | 6070.8903 | -1417.1097 | 1417.1097 | 0 | -839057.3225
2030-07-26 19:00 | 3058 | 1861.6684 | 885.1102 | 0 | 35 | 138 | 7273 | 5977.7786 | -1295.2214 | 1295.2214 | 0 | -840352.5439
2030-07-26 20:00 | 2787 | 1869.2238 | 845.5963 | 0 | 36 | 138 | 6961 | 5675.8202 | -1285.1798 | 1285.1798 | 0 | -841637.7238
2030-07-26 21:00 | 2562 | 1872.246 | 878.788 | 0 | 36 | 139 | 6759 | 5488.034 | -1270.966 | 1270.966 | 0 | -842908.6897
2030-07-26 22:00 | 2099 | 1875.2682 | 975.2018 | 0 | 35 | 140 | 6248 | 5124.47 | -1123.53 | 1123.53 | 0 | -844032.2198
2030-07-26 23:00 | 1736 | 1876.7793 | 986.2656 | 0 | 36 | 138 | 5789 | 4773.045 | -1015.955 | 1015.955 | 0 | -845048.1748
2030-07-27 | 1563 | 1879.8015 | 919.8824 | 0 | 35 | 118 | 5255 | 4515.6839 | -739.3161 | 739.3161 | 0 | -845787.4909
2030-07-27 01:00 | 1371 | 1884.3348 | 945.1712 | 0 | 36 | 101 | 4952 | 4337.506 | -614.494 | 614.494 | 0 | -846401.9849
2030-07-27 02:00 | 1269 | 1888.8681 | 991.0073 | 0 | 36 | 101 | 4771 | 4285.8754 | -485.1246 | 485.1246 | 0 | -846887.1095
2030-07-27 03:00 | 1268 | 1887.357 | 1052.6489 | 0 | 36 | 101 | 4692 | 4345.0059 | -346.9941 | 346.9941 | 0 | -847234.1037
2030-07-27 04:00 | 1290 | 1885.8459 | 1021.0378 | 0 | 36 | 101 | 4719 | 4333.8837 | -385.1163 | 385.1163 | 0 | -847619.22
2030-07-27 05:00 | 1408 | 1884.3348 | 1188.5765 | 0 | 36 | 101 | 4954 | 4617.9113 | -336.0887 | 336.0887 | 0 | -847955.3086
2030-07-27 06:00 | 1659 | 1881.3126 | 1368.7597 | 0 | 36 | 110 | 5469 | 5055.0723 | -413.9277 | 413.9277 | 0 | -848369.2364
2030-07-27 07:00 | 2166 | 1875.2682 | 1480.979 | 19.0986 | 36 | 111 | 6140 | 5688.3458 | -451.6542 | 451.6542 | 0 | -848820.8905
2030-07-27 08:00 | 2470 | 1875.2682 | 1476.2373 | 798.3221 | 36 | 111 | 6682 | 6766.8277 | 84.8277 | 0 | 0 | -848736.0628
2030-07-27 09:00 | 2561 | 1867.7127 | 1394.0485 | 1207.0325 | 36 | 109 | 6718 | 7174.7938 | 456.7938 | 0 | 0 | -848279.269
2030-07-27 10:00 | 2404 | 1855.624 | 1367.1791 | 1229.9509 | 36 | 109 | 6397 | 7001.754 | 604.754 | 0 | 0 | -847674.515
2030-07-27 11:00 | 2161 | 1848.0685 | 1387.7263 | 1291.0664 | 35 | 110 | 6111 | 6832.8613 | 721.8613 | 0 | 0 | -846952.6537
2030-07-27 12:00 | 1963 | 1842.0241 | 1394.0485 | 1218.4917 | 35 | 103 | 5822 | 6555.5644 | 733.5644 | 0 | 0 | -846219.0893
2030-07-27 13:00 | 1795 | 1834.4687 | 1356.1153 | 1298.7059 | 33 | 99 | 5616 | 6416.2898 | 800.2898 | 0 | 0 | -845418.7995
2030-07-27 14:00 | 1811 | 1828.4243 | 1387.7263 | 1088.6211 | 32 | 105 | 5532 | 6252.7717 | 720.7717 | 0 | 0 | -844698.0278
2030-07-27 15:00 | 1846 | 1828.4243 | 1307.1181 | 882.3561 | 35 | 106 | 5622 | 6004.8984 | 382.8984 | 0 | 0 | -844315.1293
2030-07-27 16:00 | 2128 | 1828.4243 | 1262.8626 | 431.6287 | 35 | 106 | 5974 | 5791.9156 | -182.0844 | 182.0844 | 182.0844 | -844497.2137
2030-07-27 17:00 | 2676 | 1835.9798 | 1207.5432 | 0 | 36 | 103 | 6729 | 5858.5229 | -870.4771 | 870.4771 | 0 | -845367.6908
2030-07-27 18:00 | 2804 | 1845.0463 | 1204.3821 | 0 | 35 | 104 | 7009 | 5992.4284 | -1016.5716 | 1016.5716 | 0 | -846384.2624
2030-07-27 19:00 | 2566 | 1846.5574 | 1194.8988 | 0 | 35 | 104 | 6735 | 5746.4562 | -988.5438 | 988.5438 | 0 | -847372.8062
2030-07-27 20:00 | 2352 | 1851.0907 | 1126.9349 | 0 | 35 | 104 | 6446 | 5469.0256 | -976.9744 | 976.9744 | 0 | -848349.7806
2030-07-27 21:00 | 2190 | 1852.6018 | 1126.9349 | 0 | 35 | 103 | 6251 | 5307.5367 | -943.4633 | 943.4633 | 0 | -849293.2438
2030-07-27 22:00 | 1896 | 1861.6684 | 1131.6766 | 0 | 35 | 91 | 5802 | 5015.345 | -786.655 | 786.655 | 0 | -850079.8989
2030-07-27 23:00 | 1630 | 1869.2238 | 1136.4183 | 0 | 35 | 82 | 5442 | 4752.6421 | -689.3579 | 689.3579 | 0 | -850769.2568
2030-07-28 | 1346 | 1875.2682 | 1179.0932 | 0 | 35 | 83 | 4986 | 4518.3614 | -467.6386 | 467.6386 | 0 | -851236.8953
2030-07-28 01:00 | 1134 | 1876.7793 | 1291.3125 | 0 | 35 | 86 | 4756 | 4423.0919 | -332.9081 | 332.9081 | 0 | -851569.8035
2030-07-28 02:00 | 1045 | 1876.7793 | 1277.0876 | 0 | 35 | 88 | 4593 | 4321.8669 | -271.1331 | 271.1331 | 0 | -851840.9366
2030-07-28 03:00 | 1027 | 1878.2904 | 1201.221 | 0 | 34 | 88 | 4498 | 4228.5114 | -269.4886 | 269.4886 | 0 | -852110.4252
2030-07-28 04:00 | 998 | 1870.7349 | 1231.2515 | 0 | 35 | 87 | 4493 | 4221.9864 | -271.0136 | 271.0136 | 0 | -852381.4388
2030-07-28 05:00 | 1086 | 1878.2904 | 1247.057 | 0 | 34 | 86 | 4677 | 4331.3474 | -345.6526 | 345.6526 | 0 | -852727.0913
2030-07-28 06:00 | 1409 | 1873.7571 | 1085.8405 | 0 | 35 | 87 | 5087 | 4490.5977 | -596.4023 | 596.4023 | 0 | -853323.4937
2030-07-28 07:00 | 1808 | 1867.7127 | 1100.0655 | 15.2789 | 35 | 87 | 5618 | 4913.0572 | -704.9428 | 704.9428 | 0 | -854028.4365
2030-07-28 08:00 | 2230 | 1864.6906 | 1032.1017 | 977.8491 | 35 | 88 | 6206 | 6227.6414 | 21.6414 | 0 | 0 | -854006.7951
2030-07-28 09:00 | 2434 | 1858.6462 | 916.7213 | 1443.8554 | 35 | 92 | 6532 | 6780.2228 | 248.2228 | 0 | 0 | -853758.5723
2030-07-28 10:00 | 2432 | 1843.5352 | 858.2408 | 1344.5426 | 35 | 93 | 6424 | 6606.3186 | 182.3186 | 0 | 0 | -853576.2537
2030-07-28 11:00 | 2180 | 1831.4465 | 910.399 | 1310.1651 | 32 | 96 | 6144 | 6360.0106 | 216.0106 | 0 | 0 | -853360.2431
2030-07-28 12:00 | 2056 | 1826.9132 | 888.2713 | 1275.7875 | 31 | 99 | 5957 | 6176.972 | 219.972 | 0 | 0 | -853140.2711
2030-07-28 13:00 | 1869 | 1816.3355 | 1054.2295 | 1329.2637 | 31 | 99 | 5836 | 6198.8287 | 362.8287 | 0 | 0 | -852777.4424
2030-07-28 14:00 | 1803 | 1813.3133 | 1070.035 | 1451.4948 | 31 | 101 | 5812 | 6269.8432 | 457.8432 | 0 | 0 | -852319.5993
2030-07-28 15:00 | 1971 | 1813.3133 | 968.8795 | 1413.2976 | 33 | 100 | 5905 | 6299.4905 | 394.4905 | 0 | 0 | -851925.1088
2030-07-28 16:00 | 2261 | 1816.3355 | 932.5268 | 805.9616 | 35 | 107 | 6249 | 5957.8239 | -291.1761 | 291.1761 | 291.1761 | -852216.2849
2030-07-28 17:00 | 2752 | 1823.891 | 991.0073 | 0 | 34 | 110 | 6939 | 5710.8983 | -1228.1017 | 1228.1017 | 0 | -853444.3866
2030-07-28 18:00 | 3053 | 1829.9354 | 972.0407 | 0 | 32 | 108 | 7309 | 5994.976 | -1314.024 | 1314.024 | 0 | -854758.4105
2030-07-28 19:00 | 2874 | 1831.4465 | 864.563 | 0 | 31 | 107 | 7068 | 5708.0095 | -1359.9905 | 1359.9905 | 0 | -856118.4011
2030-07-28 20:00 | 2606 | 1834.4687 | 894.5935 | 0 | 32 | 108 | 6707 | 5475.0622 | -1231.9378 | 1231.9378 | 0 | -857350.3389
2030-07-28 21:00 | 2350 | 1842.0241 | 1011.5545 | 0 | 36 | 107 | 6421 | 5346.5786 | -1074.4214 | 1074.4214 | 0 | -858424.7602
2030-07-28 22:00 | 1830 | 1846.5574 | 1218.6071 | 0 | 35 | 108 | 5843 | 5038.1645 | -804.8355 | 804.8355 | 0 | -859229.5957
2030-07-28 23:00 | 1457 | 1848.0685 | 1305.5375 | 0 | 35 | 108 | 5383 | 4753.606 | -629.394 | 629.394 | 0 | -859858.9897
2030-07-29 | 1145 | 1848.0685 | 1449.3679 | 0 | 35 | 108 | 4913 | 4585.4365 | -327.5635 | 327.5635 | 0 | -860186.5532
2030-07-29 01:00 | 1015 | 1842.0241 | 1364.018 | 0 | 35 | 107 | 4673 | 4363.0422 | -309.9578 | 309.9578 | 0 | -860496.5111
2030-07-29 02:00 | 982 | 1842.0241 | 1237.5737 | 0 | 35 | 108 | 4505 | 4204.5979 | -300.4021 | 300.4021 | 0 | -860796.9132
2030-07-29 03:00 | 939 | 1840.5131 | 1209.1237 | 0 | 35 | 108 | 4432 | 4131.6368 | -300.3632 | 300.3632 | 0 | -861097.2764
2030-07-29 04:00 | 1017 | 1839.002 | 1147.4821 | 0 | 35 | 108 | 4554 | 4146.4841 | -407.5159 | 407.5159 | 0 | -861504.7924
2030-07-29 05:00 | 1350 | 1835.9798 | 964.1379 | 0 | 35 | 107 | 5049 | 4292.1176 | -756.8824 | 756.8824 | 0 | -862261.6747
2030-07-29 06:00 | 2138 | 1835.9798 | 953.074 | 0 | 36 | 111 | 6144 | 5074.0538 | -1069.9462 | 1069.9462 | 0 | -863331.6209
2030-07-29 07:00 | 2845 | 1835.9798 | 1130.096 | 30.5578 | 35 | 110 | 7269 | 5986.6336 | -1282.3664 | 1282.3664 | 0 | -864613.9873
2030-07-29 08:00 | 3029 | 1834.4687 | 1273.9264 | 626.4346 | 36 | 108 | 7571 | 6907.8297 | -663.1703 | 663.1703 | 0 | -865277.1576
2030-07-29 09:00 | 3028 | 1831.4465 | 1106.3877 | 347.5948 | 36 | 108 | 7443 | 6457.429 | -985.571 | 985.571 | 0 | -866262.7286
2030-07-29 10:00 | 2953 | 1829.9354 | 957.8157 | 664.6318 | 36 | 108 | 7255 | 6549.3829 | -705.6171 | 705.6171 | 0 | -866968.3457
2030-07-29 11:00 | 2818 | 1829.9354 | 1024.1989 | 695.1896 | 36 | 107 | 7122 | 6510.3239 | -611.6761 | 611.6761 | 0 | -867580.0218
2030-07-29 12:00 | 2815 | 1825.4021 | 997.3295 | 656.9924 | 36 | 107 | 7075 | 6437.724 | -637.276 | 637.276 | 0 | -868217.2978
2030-07-29 13:00 | 2708 | 1819.3577 | 1013.1351 | 1294.8862 | 35 | 111 | 6974 | 6981.3789 | 7.3789 | 0 | 0 | -868209.9188
2030-07-29 14:00 | 2527 | 1813.3133 | 1152.2238 | 1504.9709 | 36 | 112 | 6887 | 7145.5081 | 258.5081 | 0 | 0 | -867951.4107
2030-07-29 15:00 | 2672 | 1813.3133 | 1149.0627 | 836.5194 | 36 | 113 | 7041 | 6619.8954 | -421.1046 | 421.1046 | 421.1046 | -868372.5153
2030-07-29 16:00 | 2990 | 1817.8466 | 1180.6738 | 271.2003 | 35 | 111 | 7446 | 6405.7207 | -1040.2793 | 1040.2793 | 0 | -869412.7946
2030-07-29 17:00 | 3499 | 1817.8466 | 1193.3182 | 0 | 36 | 111 | 8031 | 6657.1648 | -1373.8352 | 1373.8352 | 0 | -870786.6297
2030-07-29 18:00 | 3482 | 1817.8466 | 1245.4765 | 0 | 36 | 111 | 8099 | 6692.3231 | -1406.6769 | 1406.6769 | 0 | -872193.3066
2030-07-29 19:00 | 3130 | 1822.3799 | 1305.5375 | 0 | 36 | 110 | 7742 | 6403.9174 | -1338.0826 | 1338.0826 | 0 | -873531.3892
2030-07-29 20:00 | 2786 | 1823.891 | 1357.6958 | 0 | 36 | 111 | 7311 | 6114.5868 | -1196.4132 | 1196.4132 | 0 | -874727.8024
2030-07-29 21:00 | 2392 | 1828.4243 | 1460.4318 | 0 | 36 | 112 | 6876 | 5828.8561 | -1047.1439 | 1047.1439 | 0 | -875774.9463
2030-07-29 22:00 | 1806 | 1820.8688 | 1400.3708 | 0 | 37 | 114 | 6121 | 5178.2396 | -942.7604 | 942.7604 | 0 | -876717.7067
2030-07-29 23:00 | 1569 | 1817.8466 | 984.6851 | 0 | 36 | 114 | 5588 | 4521.5317 | -1066.4683 | 1066.4683 | 0 | -877784.175
2030-07-30 | 1470 | 1811.8023 | 704.927 | 0 | 37 | 114 | 5034 | 4137.7293 | -896.2707 | 896.2707 | 0 | -878680.4457
2030-07-30 01:00 | 1150 | 1814.8244 | 1028.9406 | 0 | 37 | 113 | 4777 | 4143.765 | -633.235 | 633.235 | 0 | -879313.6806
2030-07-30 02:00 | 1076 | 1816.3355 | 1070.035 | 0 | 36 | 102 | 4661 | 4100.3705 | -560.6295 | 560.6295 | 0 | -879874.3101
2030-07-30 03:00 | 1034 | 1819.3577 | 1084.26 | 0 | 36 | 101 | 4623 | 4074.6177 | -548.3823 | 548.3823 | 0 | -880422.6924
2030-07-30 04:00 | 1193 | 1820.8688 | 870.8852 | 0 | 37 | 102 | 4718 | 4023.754 | -694.246 | 694.246 | 0 | -881116.9384
2030-07-30 05:00 | 1521 | 1822.3799 | 764.9881 | 0 | 36 | 102 | 5195 | 4246.368 | -948.632 | 948.632 | 0 | -882065.5704
2030-07-30 06:00 | 2372 | 1822.3799 | 619.5771 | 0 | 36 | 100 | 6282 | 4949.957 | -1332.043 | 1332.043 | 0 | -883397.6133
2030-07-30 07:00 | 3181 | 1823.891 | 625.8993 | 3.8197 | 34 | 100 | 7372 | 5768.6101 | -1603.3899 | 1603.3899 | 0 | -885001.0032
2030-07-30 08:00 | 3300 | 1820.8688 | 723.8937 | 542.4007 | 33 | 98 | 7619 | 6518.1632 | -1100.8368 | 1100.8368 | 0 | -886101.84
2030-07-30 09:00 | 3065 | 1819.3577 | 954.6546 | 1313.9848 | 34 | 98 | 7444 | 7284.9971 | -159.0029 | 159.0029 | 0 | -886260.843
2030-07-30 10:00 | 2950 | 1819.3577 | 777.6325 | 1386.5595 | 32 | 100 | 7234 | 7065.5498 | -168.4502 | 168.4502 | 0 | -886429.2932
2030-07-30 11:00 | 2926 | 1819.3577 | 654.3493 | 1210.8523 | 31 | 98 | 7139 | 6739.5593 | -399.4407 | 399.4407 | 0 | -886828.7339
2030-07-30 12:00 | 2842 | 1817.8466 | 556.355 | 1245.2298 | 31 | 90 | 7016 | 6582.4314 | -433.5686 | 433.5686 | 0 | -887262.3025
2030-07-30 13:00 | 2756 | 1820.8688 | 526.3244 | 1149.7367 | 29 | 81 | 6870 | 6362.93 | -507.07 | 507.07 | 0 | -887769.3726
2030-07-30 14:00 | 2718 | 1807.269 | 553.1939 | 1264.3284 | 29 | 83 | 6786 | 6454.7912 | -331.2088 | 331.2088 | 0 | -888100.5814
2030-07-30 15:00 | 2852 | 1814.8244 | 507.3578 | 1378.9201 | 27 | 83 | 7029 | 6663.1023 | -365.8977 | 365.8977 | 0 | -888466.4791
2030-07-30 16:00 | 3042 | 1820.8688 | 779.2131 | 828.8799 | 26 | 90 | 7376 | 6586.9618 | -789.0382 | 789.0382 | 0 | -889255.5172
2030-07-30 17:00 | 3260 | 1829.9354 | 1420.918 | 0 | 28 | 91 | 7888 | 6629.8533 | -1258.1467 | 1258.1467 | 0 | -890513.6639
2030-07-30 18:00 | 3380 | 1831.4465 | 1591.6178 | 0 | 29 | 97 | 8194 | 6929.0643 | -1264.9357 | 1264.9357 | 0 | -891778.5996
2030-07-30 19:00 | 3261 | 1835.9798 | 1498.3651 | 0 | 30 | 106 | 7927 | 6731.3449 | -1195.6551 | 1195.6551 | 0 | -892974.2547
2030-07-30 20:00 | 3000 | 1842.0241 | 1247.057 | 0 | 31 | 109 | 7498 | 6229.0812 | -1268.9188 | 1268.9188 | 0 | -894243.1736
2030-07-30 21:00 | 2665 | 1848.0685 | 1359.2764 | 0 | 30 | 109 | 7091 | 6011.3449 | -1079.6551 | 1079.6551 | 0 | -895322.8287
2030-07-30 22:00 | 2201 | 1851.0907 | 1329.2458 | 0 | 28 | 95 | 6299 | 5504.3365 | -794.6635 | 794.6635 | 0 | -896117.4921
2030-07-30 23:00 | 1832 | 1852.6018 | 1338.7292 | 0 | 27 | 85 | 5721 | 5135.331 | -585.669 | 585.669 | 0 | -896703.1612
2030-07-31 | 1469 | 1849.5796 | 1454.1096 | 0 | 26 | 84 | 5190 | 4882.6892 | -307.3108 | 307.3108 | 0 | -897010.472
2030-07-31 01:00 | 1313 | 1845.0463 | 1656.4205 | 0 | 27 | 84 | 4930 | 4925.4668 | -4.5332 | 4.5332 | 0 | -897015.0052
2030-07-31 02:00 | 1237 | 1846.5574 | 1675.3871 | 0 | 27 | 85 | 4784 | 4870.9446 | 86.9446 | 0 | 0 | -896928.0606
2030-07-31 03:00 | 1188 | 1846.5574 | 1669.0649 | 0 | 26 | 83 | 4720 | 4812.6223 | 92.6224 | 0 | 0 | -896835.4382
2030-07-31 04:00 | 1246 | 1848.0685 | 1605.8428 | 0 | 27 | 85 | 4818 | 4811.9113 | -6.0887 | 6.0887 | 6.0887 | -896841.5269
2030-07-31 05:00 | 1574 | 1852.6018 | 1512.5901 | 0 | 27 | 84 | 5345 | 5050.1919 | -294.8081 | 294.8081 | 0 | -897136.3351
2030-07-31 06:00 | 2226 | 1851.0907 | 1452.529 | 0 | 27 | 85 | 6497 | 5641.6197 | -855.3803 | 855.3803 | 0 | -897991.7153
2030-07-31 07:00 | 3045 | 1845.0463 | 1348.2125 | 22.9183 | 27 | 85 | 7649 | 6373.1772 | -1275.8228 | 1275.8228 | 0 | -899267.5382
2030-07-31 08:00 | 3219 | 1839.002 | 1224.9293 | 1012.2266 | 26 | 80 | 7762 | 7401.1579 | -360.8421 | 360.8421 | 0 | -899628.3803
2030-07-31 09:00 | 3133 | 1823.891 | 1101.6461 | 1371.2806 | 26 | 65 | 7515 | 7520.8177 | 5.8177 | 0 | 0 | -899622.5626
2030-07-31 10:00 | 2890 | 1823.891 | 1160.1266 | 1447.6751 | 27 | 65 | 7261 | 7413.6927 | 152.6927 | 0 | 0 | -899469.8699
2030-07-31 11:00 | 2728 | 1823.891 | 1185.4154 | 1329.2637 | 27 | 65 | 7034 | 7158.5701 | 124.5701 | 0 | 0 | -899345.2998
2030-07-31 12:00 | 2691 | 1819.3577 | 1161.7071 | 1283.427 | 26 | 64 | 6898 | 7045.4918 | 147.4918 | 0 | 0 | -899197.808
2030-07-31 13:00 | 2550 | 1775.536 | 1217.0265 | 1363.6412 | 26 | 63 | 6737 | 6995.2037 | 258.2037 | 0 | 0 | -898939.6043
2030-07-31 14:00 | 2428 | 1811.8023 | 1368.7597 | 1470.5934 | 25 | 64 | 6615 | 7168.1554 | 553.1554 | 0 | 0 | -898386.4489
2030-07-31 15:00 | 2518 | 1819.3577 | 1457.2707 | 1478.2329 | 25 | 63 | 6868 | 7360.8613 | 492.8613 | 0 | 0 | -897893.5876
2030-07-31 16:00 | 2715 | 1829.9354 | 1558.4261 | 901.4547 | 26 | 64 | 7363 | 7094.8162 | -268.1838 | 268.1838 | 268.1838 | -898161.7714
2030-07-31 17:00 | 3114 | 1839.002 | 1684.8705 | 0 | 28 | 64 | 7921 | 6729.8724 | -1191.1276 | 1191.1276 | 0 | -899352.899
2030-07-31 18:00 | 3224 | 1845.0463 | 1776.5426 | 0 | 30 | 66 | 8101 | 6941.5889 | -1159.4111 | 1159.4111 | 0 | -900512.3101
2030-07-31 19:00 | 3026 | 1849.5796 | 1830.2814 | 0 | 30 | 74 | 7892 | 6809.861 | -1082.139 | 1082.139 | 0 | -901594.449
2030-07-31 20:00 | 2796 | 1848.0685 | 1836.6036 | 0 | 29 | 71 | 7600 | 6580.6722 | -1019.3278 | 1019.3278 | 0 | -902613.7769
2030-07-31 21:00 | 2559 | 1848.0685 | 1814.4759 | 0 | 30 | 71 | 7278 | 6322.5444 | -955.4556 | 955.4556 | 0 | -903569.2325
2030-07-31 22:00 | 2098 | 1846.5574 | 1792.3481 | 0 | 30 | 79 | 6598 | 5845.9056 | -752.0944 | 752.0944 | 0 | -904321.3269
2030-07-31 23:00 | 1751 | 1849.5796 | 1793.9287 | 0 | 30 | 85 | 5918 | 5509.5083 | -408.4917 | 408.4917 | 0 | -904729.8186
2030-08-01 | 1551 | 1852.6018 | 1786.0259 | 0 | 30 | 85 | 5328 | 5304.6277 | -23.3723 | 23.3723 | 0 | -904753.1909
2030-08-01 01:00 | 1358 | 1851.0907 | 1721.2232 | 0 | 30 | 82 | 5062 | 5042.3139 | -19.6861 | 19.6861 | 0 | -904772.877
2030-08-01 02:00 | 1281 | 1846.5574 | 1645.3566 | 0 | 30 | 81 | 4899 | 4883.914 | -15.086 | 15.086 | 0 | -904787.9629
2030-08-01 03:00 | 1247 | 1845.0463 | 1599.5206 | 0 | 31 | 82 | 4855 | 4804.5669 | -50.4331 | 50.4331 | 0 | -904838.396
2030-08-01 04:00 | 1274 | 1846.5574 | 1586.8761 | 0 | 31 | 85 | 4974 | 4823.4335 | -150.5665 | 150.5665 | 0 | -904988.9625
2030-08-01 05:00 | 1520 | 1842.0241 | 1580.5539 | 0 | 29 | 94 | 5498 | 5065.578 | -432.422 | 432.422 | 0 | -905421.3845
2030-08-01 06:00 | 2181 | 1835.9798 | 1566.3289 | 0 | 30 | 93 | 6683 | 5706.3087 | -976.6913 | 976.6913 | 0 | -906398.0758
2030-08-01 07:00 | 2912 | 1834.4687 | 1569.49 | 11.4592 | 29 | 94 | 7758 | 6450.4179 | -1307.5821 | 1307.5821 | 0 | -907705.6579
2030-08-01 08:00 | 3085 | 1834.4687 | 1512.5901 | 423.9893 | 30 | 93 | 7973 | 6979.048 | -993.952 | 993.952 | 0 | -908699.6099
2030-08-01 09:00 | 3001 | 1831.4465 | 1563.1678 | 416.3498 | 30 | 90 | 7853 | 6931.9641 | -921.0359 | 921.0359 | 0 | -909620.6457
2030-08-01 10:00 | 2793 | 1804.2468 | 1659.5816 | 599.6965 | 31 | 83 | 7647 | 6970.5249 | -676.4751 | 676.4751 | 0 | -910297.1208
2030-08-01 11:00 | 2696 | 1822.3799 | 1676.9677 | 488.9246 | 32 | 96 | 7475 | 6812.2722 | -662.7278 | 662.7278 | 0 | -910959.8486
2030-08-01 12:00 | 2537 | 1829.9354 | 1594.7789 | 779.2235 | 31 | 92 | 7240 | 6863.9378 | -376.0622 | 376.0622 | 0 | -911335.9108
2030-08-01 13:00 | 2384 | 1810.2912 | 1531.5567 | 790.6827 | 31 | 105 | 7032 | 6652.5306 | -379.4694 | 379.4694 | 0 | -911715.3802
2030-08-01 14:00 | 2334 | 1828.4243 | 1471.4957 | 542.4007 | 31 | 109 | 6900 | 6316.3207 | -583.6793 | 583.6793 | 0 | -912299.0596
2030-08-01 15:00 | 2406 | 1825.4021 | 1384.5652 | 611.1557 | 31 | 110 | 7087 | 6368.123 | -718.877 | 718.877 | 0 | -913017.9365
2030-08-01 16:00 | 2654 | 1831.4465 | 1335.568 | 114.5917 | 30 | 113 | 7505 | 6078.6062 | -1426.3938 | 1426.3938 | 0 | -914444.3303
2030-08-01 17:00 | 3123 | 1840.5131 | 1286.5709 | 0 | 30 | 119 | 8107 | 6399.0839 | -1707.9161 | 1707.9161 | 0 | -916152.2464
2030-08-01 18:00 | 3393 | 1845.0463 | 1188.5765 | 0 | 31 | 122 | 8416 | 6579.6229 | -1836.3771 | 1836.3771 | 0 | -917988.6235
2030-08-01 19:00 | 3238 | 1846.5574 | 1155.3849 | 0 | 30 | 121 | 8214 | 6390.9423 | -1823.0577 | 1823.0577 | 0 | -919811.6812
2030-08-01 20:00 | 2969 | 1846.5574 | 1131.6766 | 0 | 31 | 119 | 7892 | 6097.234 | -1794.766 | 1794.766 | 0 | -921606.4471
2030-08-01 21:00 | 2714 | 1848.0685 | 1186.996 | 0 | 31 | 109 | 7517 | 5889.0645 | -1627.9355 | 1627.9355 | 0 | -923234.3826
2030-08-01 22:00 | 2233 | 1852.6018 | 1345.0514 | 0 | 29 | 108 | 6793 | 5567.6532 | -1225.3468 | 1225.3468 | 0 | -924459.7295
2030-08-01 23:00 | 1866 | 1854.1129 | 1292.8931 | 0 | 29 | 107 | 6119 | 5149.006 | -969.994 | 969.994 | 0 | -925429.7235
2030-08-02 | 1683 | 1852.6018 | 1066.8739 | 0 | 31 | 90 | 5441 | 4723.4757 | -717.5243 | 717.5243 | 0 | -926147.2478
2030-08-02 01:00 | 1581 | 1852.6018 | 1055.81 | 0 | 31 | 89 | 5152 | 4609.4118 | -542.5882 | 542.5882 | 0 | -926689.836
2030-08-02 02:00 | 1437 | 1854.1129 | 1070.035 | 0 | 32 | 91 | 4986 | 4484.1479 | -501.8521 | 501.8521 | 0 | -927191.6881
2030-08-02 03:00 | 1449 | 1855.624 | 1011.5545 | 0 | 31 | 97 | 4968 | 4444.1785 | -523.8215 | 523.8215 | 0 | -927715.5096
2030-08-02 04:00 | 1497 | 1860.1573 | 1134.8377 | 0 | 31 | 97 | 5094 | 4619.995 | -474.005 | 474.005 | 0 | -928189.5146
2030-08-02 05:00 | 1830 | 1860.1573 | 1136.4183 | 0 | 32 | 110 | 5610 | 4968.5755 | -641.4245 | 641.4245 | 0 | -928830.9391
2030-08-02 06:00 | 2511 | 1854.1129 | 1087.4211 | 0 | 32 | 110 | 6760 | 5594.534 | -1165.466 | 1165.466 | 0 | -929996.4051
2030-08-02 07:00 | 3179 | 1849.5796 | 1107.9683 | 0 | 32 | 111 | 7832 | 6279.5479 | -1552.4521 | 1552.4521 | 0 | -931548.8572
2030-08-02 08:00 | 3271 | 1848.0685 | 1117.4516 | 57.2958 | 32 | 109 | 8057 | 6434.816 | -1622.184 | 1622.184 | 0 | -933171.0412
2030-08-02 09:00 | 3191 | 1840.5131 | 872.4658 | 336.1356 | 32 | 109 | 7856 | 6381.1144 | -1474.8856 | 1474.8856 | 0 | -934645.9268
2030-08-02 10:00 | 2947 | 1839.002 | 900.9157 | 473.6457 | 33 | 111 | 7552 | 6304.5634 | -1247.4366 | 1247.4366 | 0 | -935893.3634
2030-08-02 11:00 | 2769 | 1834.4687 | 968.8795 | 695.1896 | 27 | 109 | 7315 | 6403.5378 | -911.4622 | 911.4622 | 0 | -936804.8256
2030-08-02 12:00 | 2492 | 1829.9354 | 960.9768 | 702.8291 | 30 | 109 | 6938 | 6124.7412 | -813.2588 | 813.2588 | 0 | -937618.0843
2030-08-02 13:00 | 2374 | 1831.4465 | 850.338 | 618.7952 | 30 | 108 | 6637 | 5812.5796 | -824.4204 | 824.4204 | 0 | -938442.5047
2030-08-02 14:00 | 2381 | 1828.4243 | 720.7326 | 469.826 | 30 | 109 | 6479 | 5538.9828 | -940.0172 | 940.0172 | 0 | -939382.5219
2030-08-02 15:00 | 2419 | 1829.9354 | 706.5076 | 236.8228 | 30 | 110 | 6525 | 5332.2658 | -1192.7342 | 1192.7342 | 0 | -940575.256
2030-08-02 16:00 | 2716 | 1839.002 | 681.2187 | 61.1156 | 33 | 113 | 6940 | 5443.3363 | -1496.6637 | 1496.6637 | 0 | -942071.9198
2030-08-02 17:00 | 3174 | 1849.5796 | 660.6715 | 0 | 33 | 113 | 7673 | 5830.2511 | -1842.7489 | 1842.7489 | 0 | -943914.6686
2030-08-02 18:00 | 3424 | 1849.5796 | 613.2549 | 0 | 33 | 106 | 8023 | 6025.8345 | -1997.1655 | 1997.1655 | 0 | -945911.8341
2030-08-02 19:00 | 3227 | 1852.6018 | 670.1549 | 0 | 33 | 107 | 7823 | 5889.7567 | -1933.2433 | 1933.2433 | 0 | -947845.0774
2030-08-02 20:00 | 3018 | 1854.1129 | 671.7354 | 0 | 33 | 107 | 7514 | 5683.8483 | -1830.1517 | 1830.1517 | 0 | -949675.2291
2030-08-02 21:00 | 2835 | 1855.624 | 670.1549 | 0 | 23 | 108 | 7289 | 5491.7788 | -1797.2212 | 1797.2212 | 0 | -951472.4503
2030-08-02 22:00 | 2494 | 1858.6462 | 611.6744 | 0 | 31 | 112 | 6695 | 5107.3205 | -1587.6795 | 1587.6795 | 0 | -953060.1297
2030-08-02 23:00 | 2152 | 1860.1573 | 633.8021 | 0 | 33 | 113 | 6167 | 4791.9594 | -1375.0406 | 1375.0406 | 0 | -954435.1703
2030-08-03 | 1896 | 1857.1351 | 757.0853 | 0 | 33 | 113 | 5584 | 4656.2204 | -927.7796 | 927.7796 | 0 | -955362.9499
2030-08-03 01:00 | 1701 | 1858.6462 | 698.6048 | 0 | 33 | 113 | 5252 | 4404.251 | -847.749 | 847.749 | 0 | -956210.6989
2030-08-03 02:00 | 1608 | 1860.1573 | 591.1272 | 0 | 32 | 113 | 5078 | 4204.2844 | -873.7156 | 873.7156 | 0 | -957084.4145
2030-08-03 03:00 | 1609 | 1861.6684 | 518.4217 | 0 | 32 | 111 | 5030 | 4132.0901 | -897.9099 | 897.9099 | 0 | -957982.3244
2030-08-03 04:00 | 1685 | 1861.6684 | 456.7801 | 0 | 34 | 111 | 5074 | 4148.4485 | -925.5515 | 925.5515 | 0 | -958907.876
2030-08-03 05:00 | 1885 | 1861.6684 | 472.5856 | 0 | 34 | 111 | 5317 | 4364.254 | -952.746 | 952.746 | 0 | -959860.622
2030-08-03 06:00 | 2196 | 1860.1573 | 551.6133 | 0 | 33 | 111 | 5860 | 4751.7706 | -1108.2294 | 1108.2294 | 0 | -960968.8514
2030-08-03 07:00 | 2666 | 1857.1351 | 651.1882 | 3.8197 | 33 | 110 | 6595 | 5321.143 | -1273.857 | 1273.857 | 0 | -962242.7084
2030-08-03 08:00 | 3075 | 1858.6462 | 586.3855 | 439.2682 | 33 | 107 | 7181 | 6099.2998 | -1081.7002 | 1081.7002 | 0 | -963324.4085
2030-08-03 09:00 | 3102 | 1852.6018 | 581.6438 | 882.3561 | 33 | 105 | 7225 | 6556.6017 | -668.3983 | 668.3983 | 0 | -963992.8068
2030-08-03 10:00 | 2937 | 1849.5796 | 505.7772 | 1210.8523 | 33 | 108 | 6891 | 6644.2091 | -246.7909 | 246.7909 | 0 | -964239.5977
2030-08-03 11:00 | 2746 | 1848.0685 | 488.3912 | 939.6519 | 32 | 108 | 6508 | 6162.1116 | -345.8884 | 345.8884 | 0 | -964585.4861
2030-08-03 12:00 | 2495 | 1843.5352 | 562.6772 | 859.4377 | 32 | 106 | 6208 | 5898.6501 | -309.3499 | 309.3499 | 0 | -964894.836
2030-08-03 13:00 | 2365 | 1840.5131 | 489.9717 | 1313.9848 | 33 | 98 | 5963 | 6140.4695 | 177.4695 | 0 | 0 | -964717.3664
2030-08-03 14:00 | 2213 | 1834.4687 | 594.2883 | 1203.2128 | 32 | 101 | 5836 | 5977.9697 | 141.9697 | 0 | 0 | -964575.3967
2030-08-03 15:00 | 2208 | 1831.4465 | 581.6438 | 1038.9647 | 33 | 101 | 5964 | 5794.055 | -169.945 | 169.945 | 169.945 | -964745.3417
2030-08-03 16:00 | 2514 | 1831.4465 | 583.2244 | 534.7612 | 33 | 96 | 6397 | 5592.4321 | -804.5679 | 804.5679 | 0 | -965549.9095
2030-08-03 17:00 | 3097 | 1843.5352 | 719.152 | 0 | 31 | 97 | 7237 | 5787.6873 | -1449.3127 | 1449.3127 | 0 | -966999.2223
2030-08-03 18:00 | 3419 | 1852.6018 | 728.6353 | 0 | 32 | 97 | 7688 | 6129.2372 | -1558.7628 | 1558.7628 | 0 | -968557.9851
2030-08-03 19:00 | 3328 | 1854.1129 | 546.8717 | 0 | 32 | 106 | 7467 | 5866.9846 | -1600.0154 | 1600.0154 | 0 | -970158.0006
2030-08-03 20:00 | 3100 | 1855.624 | 592.7077 | 0 | 33 | 112 | 7199 | 5693.3317 | -1505.6683 | 1505.6683 | 0 | -971663.6689
2030-08-03 21:00 | 2997 | 1857.1351 | 521.5828 | 0 | 33 | 112 | 7018 | 5520.7179 | -1497.2821 | 1497.2821 | 0 | -973160.951
2030-08-03 22:00 | 2751 | 1857.1351 | 414.1051 | 0 | 33 | 112 | 6503 | 5167.2402 | -1335.7598 | 1335.7598 | 0 | -974496.7108
2030-08-03 23:00 | 2383 | 1858.6462 | 341.3996 | 0 | 33 | 111 | 6038 | 4727.0458 | -1310.9542 | 1310.9542 | 0 | -975807.665
2030-08-04 | 2078 | 1858.6462 | 273.4358 | 0 | 30 | 111 | 5501 | 4351.082 | -1149.918 | 1149.918 | 0 | -976957.5829
2030-08-04 01:00 | 1884 | 1860.1573 | 184.9248 | 0 | 29 | 111 | 5202 | 4069.0821 | -1132.9179 | 1132.9179 | 0 | -978090.5009
2030-08-04 02:00 | 1759 | 1864.6906 | 161.2165 | 0 | 29 | 112 | 5040 | 3925.9071 | -1114.0929 | 1114.0929 | 0 | -979204.5938
2030-08-04 03:00 | 1721 | 1863.1795 | 121.7027 | 0 | 29 | 111 | 4967 | 3845.8821 | -1121.1179 | 1121.1179 | 0 | -980325.7117
2030-08-04 04:00 | 1693 | 1864.6906 | 131.186 | 0 | 31 | 112 | 5000 | 3831.8765 | -1168.1235 | 1168.1235 | 0 | -981493.8351
2030-08-04 05:00 | 1874 | 1864.6906 | 128.0249 | 0 | 32 | 111 | 5215 | 4009.7154 | -1205.2846 | 1205.2846 | 0 | -982699.1197
2030-08-04 06:00 | 2253 | 1861.6684 | 154.8943 | 0 | 32 | 111 | 5673 | 4412.5627 | -1260.4373 | 1260.4373 | 0 | -983959.5571
2030-08-04 07:00 | 2672 | 1864.6906 | 207.0526 | 15.2789 | 31 | 111 | 6323 | 4901.022 | -1421.978 | 1421.978 | 0 | -985381.5351
2030-08-04 08:00 | 3015 | 1866.2017 | 251.3081 | 515.6626 | 33 | 109 | 6931 | 5790.1724 | -1140.8276 | 1140.8276 | 0 | -986522.3627
2030-08-04 09:00 | 3151 | 1860.1573 | 254.4692 | 710.4685 | 33 | 106 | 7107 | 6115.095 | -991.905 | 991.905 | 0 | -987514.2677
2030-08-04 10:00 | 2940 | 1851.0907 | 252.8886 | 901.4547 | 33 | 109 | 6876 | 6087.434 | -788.566 | 788.566 | 0 | -988302.8337
2030-08-04 11:00 | 2684 | 1843.5352 | 260.7914 | 1134.4578 | 33 | 111 | 6523 | 6066.7844 | -456.2156 | 456.2156 | 0 | -988759.0493
2030-08-04 12:00 | 2463 | 1840.5131 | 349.3024 | 1027.5055 | 33 | 108 | 6228 | 5821.321 | -406.679 | 406.679 | 0 | -989165.7283
2030-08-04 13:00 | 2282 | 1842.0241 | 431.4912 | 1149.7367 | 33 | 101 | 5999 | 5839.252 | -159.748 | 159.748 | 0 | -989325.4762
2030-08-04 14:00 | 2208 | 1839.002 | 491.5523 | 756.3052 | 33 | 100 | 5938 | 5427.8594 | -510.1406 | 510.1406 | 0 | -989835.6168
2030-08-04 15:00 | 2336 | 1835.9798 | 436.2329 | 710.4685 | 33 | 100 | 6106 | 5451.6812 | -654.3188 | 654.3188 | 0 | -990489.9357
2030-08-04 16:00 | 2713 | 1835.9798 | 360.3663 | 492.7443 | 33 | 99 | 6565 | 5534.0903 | -1030.9097 | 1030.9097 | 0 | -991520.8453
2030-08-04 17:00 | 3313 | 1846.5574 | 380.9135 | 0 | 33 | 105 | 7444 | 5678.4709 | -1765.5291 | 1765.5291 | 0 | -993286.3744
2030-08-04 18:00 | 3672 | 1854.1129 | 388.8163 | 0 | 33 | 115 | 7943 | 6062.9292 | -1880.0708 | 1880.0708 | 0 | -995166.4452
2030-08-04 19:00 | 3567 | 1858.6462 | 295.5636 | 0 | 32 | 115 | 7743 | 5868.2098 | -1874.7902 | 1874.7902 | 0 | -997041.2355
2030-08-04 20:00 | 3394 | 1863.1795 | 254.4692 | 0 | 33 | 116 | 7413 | 5660.6486 | -1752.3514 | 1752.3514 | 0 | -998793.5868
2030-08-04 21:00 | 3010 | 1866.2017 | 214.9553 | 0 | 33 | 115 | 7064 | 5239.157 | -1824.843 | 1824.843 | 0 | -1000618.43
2030-08-04 22:00 | 2450 | 1866.2017 | 221.2775 | 0 | 33 | 117 | 6354 | 4687.4792 | -1666.5208 | 1666.5208 | 0 | -1002284.951
2030-08-04 23:00 | 2050 | 1864.6906 | 282.9191 | 0 | 33 | 117 | 5808 | 4347.6097 | -1460.3903 | 1460.3903 | 0 | -1003745.341
2030-08-05 | 1722 | 1866.2017 | 520.0022 | 0 | 33 | 116 | 5295 | 4257.2039 | -1037.7961 | 1037.7961 | 0 | -1004783.137
2030-08-05 01:00 | 1514 | 1866.2017 | 587.9661 | 0 | 33 | 115 | 5015 | 4116.1677 | -898.8323 | 898.8323 | 0 | -1005681.969
2030-08-05 02:00 | 1448 | 1866.2017 | 455.1995 | 0 | 34 | 114 | 4881 | 3917.4012 | -963.5988 | 963.5988 | 0 | -1006645.568
2030-08-05 03:00 | 1474 | 1866.2017 | 308.208 | 0 | 34 | 110 | 4838 | 3792.4097 | -1045.5903 | 1045.5903 | 0 | -1007691.158
2030-08-05 04:00 | 1551 | 1867.7127 | 325.5941 | 0 | 34 | 110 | 4957 | 3888.3069 | -1068.6931 | 1068.6931 | 0 | -1008759.852
2030-08-05 05:00 | 1899 | 1866.2017 | 417.2662 | 0 | 34 | 110 | 5546 | 4326.4679 | -1219.5321 | 1219.5321 | 0 | -1009979.384
2030-08-05 06:00 | 2758 | 1861.6684 | 436.2329 | 0 | 33 | 111 | 6870 | 5199.9012 | -1670.0988 | 1670.0988 | 0 | -1011649.483
2030-08-05 07:00 | 3524 | 1860.1573 | 510.5189 | 22.9183 | 34 | 100 | 8006 | 6051.5945 | -1954.4055 | 1954.4055 | 0 | -1013603.888
2030-08-05 08:00 | 3622 | 1832.9576 | 557.9355 | 492.7443 | 34 | 86 | 8150 | 6625.6374 | -1524.3626 | 1524.3626 | 0 | -1015128.251
2030-08-05 09:00 | 3360 | 1825.4021 | 540.5494 | 767.7644 | 34 | 86 | 7801 | 6613.7159 | -1187.2841 | 1187.2841 | 0 | -1016315.535
2030-08-05 10:00 | 3058 | 1819.3577 | 562.6772 | 809.7813 | 34 | 86 | 7378 | 6369.8162 | -1008.1838 | 1008.1838 | 0 | -1017323.718
2030-08-05 11:00 | 2799 | 1813.3133 | 698.6048 | 790.6827 | 33 | 91 | 7006 | 6225.6009 | -780.3991 | 780.3991 | 0 | -1018104.118
2030-08-05 12:00 | 2626 | 1805.7579 | 744.4409 | 714.2882 | 33 | 91 | 6715 | 6014.487 | -700.513 | 700.513 | 0 | -1018804.631
2030-08-05 13:00 | 2511 | 1805.7579 | 681.2187 | 733.3869 | 33 | 89 | 6448 | 5853.3635 | -594.6365 | 594.6365 | 0 | -1019399.267
2030-08-05 14:00 | 2457 | 1804.2468 | 720.7326 | 832.6997 | 33 | 91 | 6379 | 5938.679 | -440.321 | 440.321 | 0 | -1019839.588
2030-08-05 15:00 | 2546 | 1802.7357 | 739.6992 | 733.3869 | 33 | 93 | 6508 | 5947.8218 | -560.1782 | 560.1782 | 0 | -1020399.766
2030-08-05 16:00 | 2838 | 1804.2468 | 638.5438 | 443.0879 | 33 | 94 | 6902 | 5850.8785 | -1051.1215 | 1051.1215 | 0 | -1021450.888
2030-08-05 17:00 | 3335 | 1817.8466 | 546.8717 | 0 | 33 | 95 | 7692 | 5827.7183 | -1864.2817 | 1864.2817 | 0 | -1023315.17
2030-08-05 18:00 | 3682 | 1839.002 | 535.8078 | 0 | 33 | 97 | 8219 | 6186.8097 | -2032.1903 | 2032.1903 | 0 | -1025347.36
2030-08-05 19:00 | 3590 | 1855.624 | 410.944 | 0 | 33 | 93 | 8041 | 5982.568 | -2058.432 | 2058.432 | 0 | -1027405.792
2030-08-05 20:00 | 3270 | 1857.1351 | 377.7524 | 0 | 34 | 89 | 7645 | 5627.8875 | -2017.1125 | 2017.1125 | 0 | -1029422.904
2030-08-05 21:00 | 3029 | 1857.1351 | 344.5608 | 0 | 34 | 86 | 7302 | 5350.6958 | -1951.3042 | 1951.3042 | 0 | -1031374.209
2030-08-05 22:00 | 2601 | 1863.1795 | 308.208 | 0 | 34 | 86 | 6544 | 4892.3875 | -1651.6125 | 1651.6125 | 0 | -1033025.821
2030-08-05 23:00 | 2304 | 1866.2017 | 284.4997 | 0 | 34 | 86 | 5939 | 4574.7014 | -1364.2986 | 1364.2986 | 0 | -1034390.12
2030-08-06 | 2057 | 1866.2017 | 256.0497 | 0 | 34 | 85 | 5390 | 4298.2514 | -1091.7486 | 1091.7486 | 0 | -1035481.868
2030-08-06 01:00 | 1867 | 1866.2017 | 232.3414 | 0 | 34 | 87 | 5122 | 4086.5431 | -1035.4569 | 1035.4569 | 0 | -1036517.325
2030-08-06 02:00 | 1740 | 1864.6906 | 260.7914 | 0 | 34 | 86 | 4980 | 3985.482 | -994.518 | 994.518 | 0 | -1037511.843
2030-08-06 03:00 | 1720 | 1866.2017 | 256.0497 | 0 | 34 | 86 | 4946 | 3962.2514 | -983.7486 | 983.7486 | 0 | -1038495.592
2030-08-06 04:00 | 1805 | 1870.7349 | 271.8553 | 0 | 34 | 86 | 5083 | 4067.5902 | -1015.4098 | 1015.4098 | 0 | -1039511.002
2030-08-06 05:00 | 2210 | 1869.2238 | 263.9525 | 0 | 34 | 85 | 5673 | 4462.1763 | -1210.8237 | 1210.8237 | 0 | -1040721.825
2030-08-06 06:00 | 3142 | 1864.6906 | 251.3081 | 0 | 34 | 87 | 7043 | 5378.9986 | -1664.0014 | 1664.0014 | 0 | -1042385.827
2030-08-06 07:00 | 3857 | 1863.1795 | 289.2414 | 0 | 34 | 83 | 8192 | 6126.4208 | -2065.5792 | 2065.5792 | 0 | -1044451.406
2030-08-06 08:00 | 3870 | 1849.5796 | 275.0164 | 103.1325 | 34 | 85 | 8245 | 6216.7285 | -2028.2715 | 2028.2715 | 0 | -1046479.677
2030-08-06 09:00 | 3482 | 1842.0241 | 254.4692 | 148.9692 | 34 | 95 | 7805 | 5856.4625 | -1948.5375 | 1948.5375 | 0 | -1048428.215
2030-08-06 10:00 | 3143 | 1839.002 | 254.4692 | 252.1017 | 30 | 100 | 7381 | 5618.5729 | -1762.4271 | 1762.4271 | 0 | -1050190.642
2030-08-06 11:00 | 2836 | 1828.4243 | 260.7914 | 370.5131 | 29 | 103 | 6927 | 5427.7288 | -1499.2712 | 1499.2712 | 0 | -1051689.913
2030-08-06 12:00 | 2566 | 1813.3133 | 322.433 | 416.3498 | 31 | 109 | 6578 | 5258.0962 | -1319.9038 | 1319.9038 | 0 | -1053009.817
2030-08-06 13:00 | 2387 | 1816.3355 | 355.6246 | 485.1048 | 29 | 110 | 6325 | 5183.065 | -1141.935 | 1141.935 | 0 | -1054151.752
2030-08-06 14:00 | 2329 | 1822.3799 | 384.0746 | 401.0709 | 30 | 108 | 6181 | 5074.5255 | -1106.4745 | 1106.4745 | 0 | -1055258.226
2030-08-06 15:00 | 2364 | 1813.3133 | 434.6523 | 317.037 | 31 | 107 | 6267 | 5067.0027 | -1199.9973 | 1199.9973 | 0 | -1056458.224
2030-08-06 16:00 | 2632 | 1816.3355 | 403.0412 | 53.4761 | 35 | 105 | 6578 | 5044.8529 | -1533.1471 | 1533.1471 | 0 | -1057991.371
2030-08-06 17:00 | 3315 | 1834.4687 | 384.0746 | 0 | 35 | 108 | 7405 | 5676.5433 | -1728.4567 | 1728.4567 | 0 | -1059719.828
2030-08-06 18:00 | 3792 | 1842.0241 | 384.0746 | 0 | 32 | 111 | 8084 | 6161.0987 | -1922.9013 | 1922.9013 | 0 | -1061642.729
2030-08-06 19:00 | 3691 | 1846.5574 | 363.5274 | 0 | 33 | 112 | 7956 | 6046.0848 | -1909.9152 | 1909.9152 | 0 | -1063552.644
2030-08-06 20:00 | 3402 | 1851.0907 | 358.7857 | 0 | 37 | 113 | 7630 | 5761.8764 | -1868.1236 | 1868.1236 | 0 | -1065420.768
2030-08-06 21:00 | 3162 | 1854.1129 | 365.108 | 0 | 36 | 112 | 7309 | 5529.2209 | -1779.7791 | 1779.7791 | 0 | -1067200.547
2030-08-06 22:00 | 2608 | 1860.1573 | 358.7857 | 0 | 37 | 111 | 6507 | 4974.943 | -1532.057 | 1532.057 | 0 | -1068732.604
2030-08-06 23:00 | 2243 | 1866.2017 | 335.0774 | 0 | 37 | 112 | 5882 | 4593.2791 | -1288.7209 | 1288.7209 | 0 | -1070021.325
2030-08-07 | 1940 | 1869.2238 | 384.0746 | 0 | 37 | 111 | 5358 | 4341.2984 | -1016.7016 | 1016.7016 | 0 | -1071038.026
2030-08-07 01:00 | 1769 | 1867.7127 | 428.3301 | 0 | 36 | 111 | 5105 | 4212.0429 | -892.9571 | 892.9571 | 0 | -1071930.983
2030-08-07 02:00 | 1666 | 1866.2017 | 546.8717 | 0 | 36 | 113 | 4969 | 4228.0733 | -740.9267 | 740.9267 | 0 | -1072671.91
2030-08-07 03:00 | 1686 | 1869.2238 | 463.1023 | 0 | 36 | 112 | 4926 | 4166.3261 | -759.6739 | 759.6739 | 0 | -1073431.584
2030-08-07 04:00 | 1763 | 1869.2238 | 385.6552 | 0 | 35 | 112 | 5045 | 4164.879 | -880.121 | 880.121 | 0 | -1074311.705
2030-08-07 05:00 | 2202 | 1861.6684 | 380.9135 | 0 | 29 | 111 | 5687 | 4584.5819 | -1102.4181 | 1102.4181 | 0 | -1075414.123
2030-08-07 06:00 | 3106 | 1857.1351 | 393.5579 | 0 | 35 | 110 | 7049 | 5501.693 | -1547.307 | 1547.307 | 0 | -1076961.43
2030-08-07 07:00 | 3853 | 1857.1351 | 426.7496 | 3.8197 | 35 | 104 | 8187 | 6279.7044 | -1907.2956 | 1907.2956 | 0 | -1078868.726
2030-08-07 08:00 | 3794 | 1855.624 | 445.7162 | 114.5917 | 32 | 102 | 8216 | 6343.9319 | -1872.0681 | 1872.0681 | 0 | -1080740.794
2030-08-07 09:00 | 3489 | 1851.0907 | 471.0051 | 336.1356 | 32 | 105 | 7779 | 6284.2314 | -1494.7686 | 1494.7686 | 0 | -1082235.562
2030-08-07 10:00 | 3081 | 1845.0463 | 554.7744 | 336.1356 | 34 | 106 | 7324 | 5956.9564 | -1367.0436 | 1367.0436 | 0 | -1083602.606
2030-08-07 11:00 | 2759 | 1790.6469 | 614.8355 | 233.0031 | 34 | 106 | 6898 | 5537.4855 | -1360.5145 | 1360.5145 | 0 | -1084963.12
2030-08-07 12:00 | 2552 | 1766.4694 | 630.641 | 263.5609 | 34 | 107 | 6567 | 5353.6713 | -1213.3287 | 1213.3287 | 0 | -1086176.449
2030-08-07 13:00 | 2377 | 1810.2912 | 597.4494 | 252.1017 | 34 | 109 | 6335 | 5179.8423 | -1155.1577 | 1155.1577 | 0 | -1087331.607
2030-08-07 14:00 | 2227 | 1831.4465 | 616.416 | 187.1664 | 33 | 106 | 6205 | 5001.0289 | -1203.9711 | 1203.9711 | 0 | -1088535.578
2030-08-07 15:00 | 2341 | 1834.4687 | 586.3855 | 129.8706 | 33 | 107 | 6337 | 5031.7248 | -1305.2752 | 1305.2752 | 0 | -1089840.853
2030-08-07 16:00 | 2628 | 1854.1129 | 553.1939 | 103.1325 | 33 | 107 | 6725 | 5278.4393 | -1446.5607 | 1446.5607 | 0 | -1091287.414
2030-08-07 17:00 | 3200 | 1864.6906 | 518.4217 | 0 | 33 | 107 | 7523 | 5723.1122 | -1799.8878 | 1799.8878 | 0 | -1093087.302
2030-08-07 18:00 | 3637 | 1872.246 | 496.2939 | 0 | 33 | 108 | 8069 | 6146.54 | -1922.46 | 1922.46 | 0 | -1095009.762
2030-08-07 19:00 | 3513 | 1879.8015 | 557.9355 | 0 | 33 | 107 | 7945 | 6090.737 | -1854.263 | 1854.263 | 0 | -1096864.025
2030-08-07 20:00 | 3262 | 1882.8237 | 586.3855 | 0 | 34 | 108 | 7592 | 5873.2092 | -1718.7908 | 1718.7908 | 0 | -1098582.815
2030-08-07 21:00 | 2957 | 1882.8237 | 586.3855 | 0 | 33 | 108 | 7195 | 5567.2092 | -1627.7908 | 1627.7908 | 0 | -1100210.606
2030-08-07 22:00 | 2350 | 1885.8459 | 736.5381 | 0 | 33 | 108 | 6447 | 5113.384 | -1333.616 | 1333.616 | 0 | -1101544.222
2030-08-07 23:00 | 1956 | 1890.3792 | 844.0158 | 0 | 33 | 108 | 5817 | 4831.395 | -985.605 | 985.605 | 0 | -1102529.827
2030-08-08 | 1588 | 1894.9125 | 900.9157 | 0 | 33 | 109 | 5244 | 4525.8282 | -718.1718 | 718.1718 | 0 | -1103247.999
2030-08-08 01:00 | 1342 | 1893.4014 | 1030.5211 | 0 | 33 | 110 | 4960 | 4408.9225 | -551.0775 | 551.0775 | 0 | -1103799.077
2030-08-08 02:00 | 1229 | 1894.9125 | 1014.7156 | 0 | 33 | 110 | 4769 | 4281.6281 | -487.3719 | 487.3719 | 0 | -1104286.449
2030-08-08 03:00 | 1166 | 1894.9125 | 1068.4544 | 0 | 33 | 108 | 4712 | 4270.3669 | -441.6331 | 441.6331 | 0 | -1104728.082
2030-08-08 04:00 | 1271 | 1893.4014 | 1032.1017 | 0 | 32 | 109 | 4825 | 4337.5031 | -487.4969 | 487.4969 | 0 | -1105215.579
2030-08-08 05:00 | 1587 | 1885.8459 | 1098.485 | 0 | 33 | 104 | 5345 | 4708.3308 | -636.6692 | 636.6692 | 0 | -1105852.248
2030-08-08 06:00 | 2412 | 1878.2904 | 1000.4906 | 0 | 33 | 101 | 6552 | 5424.781 | -1127.219 | 1127.219 | 0 | -1106979.467
2030-08-08 07:00 | 3209 | 1873.7571 | 1068.4544 | 19.0986 | 28 | 100 | 7731 | 6298.3102 | -1432.6898 | 1432.6898 | 0 | -1108412.157
2030-08-08 08:00 | 3298 | 1870.7349 | 1112.7099 | 290.299 | 26 | 100 | 7905 | 6697.7438 | -1207.2561 | 1207.2561 | 0 | -1109619.413
2030-08-08 09:00 | 3102 | 1869.2238 | 1024.1989 | 595.8768 | 26 | 83 | 7607 | 6700.2996 | -906.7004 | 906.7004 | 0 | -1110526.113
2030-08-08 10:00 | 2832 | 1866.2017 | 1006.8128 | 614.9754 | 29 | 77 | 7281 | 6425.9899 | -855.0101 | 855.0101 | 0 | -1111381.123
2030-08-08 11:00 | 2541 | 1855.624 | 1360.8569 | 611.1557 | 34 | 79 | 7184 | 6481.6366 | -702.3634 | 702.3634 | 0 | -1112083.487
2030-08-08 12:00 | 2493 | 1848.0685 | 1330.8264 | 691.3699 | 35 | 79 | 7135 | 6477.2648 | -657.7352 | 657.7352 | 0 | -1112741.222
2030-08-08 13:00 | 2504 | 1848.0685 | 1161.7071 | 725.7474 | 29 | 80 | 7049 | 6348.523 | -700.477 | 700.477 | 0 | -1113441.699
2030-08-08 14:00 | 2462 | 1845.0463 | 1017.8767 | 733.3869 | 31 | 81 | 6943 | 6170.3099 | -772.6901 | 772.6901 | 0 | -1114214.389
2030-08-08 15:00 | 2596 | 1854.1129 | 815.5658 | 668.4516 | 35 | 80 | 6997 | 6049.1303 | -947.8697 | 947.8697 | 0 | -1115162.259
2030-08-08 16:00 | 2923 | 1861.6684 | 556.355 | 301.7581 | 34 | 81 | 7274 | 5757.7815 | -1516.2185 | 1516.2185 | 0 | -1116678.477
2030-08-08 17:00 | 3348 | 1816.3355 | 472.5856 | 3.8197 | 34 | 80 | 7771 | 5754.7409 | -2016.2591 | 2016.2591 | 0 | -1118694.736
2030-08-08 18:00 | 3611 | 1849.5796 | 440.9745 | 0 | 34 | 81 | 8125 | 6016.5542 | -2108.4458 | 2108.4458 | 0 | -1120803.182
2030-08-08 19:00 | 3475 | 1869.2238 | 395.1385 | 0 | 34 | 88 | 7869 | 5861.3623 | -2007.6377 | 2007.6377 | 0 | -1122810.82
2030-08-08 20:00 | 3188 | 1873.7571 | 328.7552 | 0 | 34 | 86 | 7471 | 5510.5123 | -1960.4877 | 1960.4877 | 0 | -1124771.307
2030-08-08 21:00 | 2860 | 1873.7571 | 281.3386 | 0 | 34 | 81 | 7045 | 5130.0957 | -1914.9043 | 1914.9043 | 0 | -1126686.212
2030-08-08 22:00 | 2311 | 1876.7793 | 276.5969 | 0 | 33 | 85 | 6272 | 4582.3763 | -1689.6237 | 1689.6237 | 0 | -1128375.835
2030-08-08 23:00 | 2007 | 1881.3126 | 177.022 | 0 | 34 | 86 | 5682 | 4185.3346 | -1496.6654 | 1496.6654 | 0 | -1129872.501
2030-08-09 | 1772 | 1885.8459 | 251.3081 | 0 | 34 | 82 | 5119 | 4025.154 | -1093.846 | 1093.846 | 0 | -1130966.347
2030-08-09 01:00 | 1630 | 1890.3792 | 284.4997 | 0 | 33 | 78 | 4818 | 3915.8789 | -902.1211 | 902.1211 | 0 | -1131868.468
2030-08-09 02:00 | 1608 | 1893.4014 | 293.983 | 0 | 33 | 76 | 4677 | 3904.3844 | -772.6156 | 772.6156 | 0 | -1132641.084
2030-08-09 03:00 | 1576 | 1894.9125 | 292.4025 | 0 | 34 | 80 | 4633 | 3877.3149 | -755.6851 | 755.6851 | 0 | -1133396.769
2030-08-09 04:00 | 1655 | 1893.4014 | 281.3386 | 0 | 34 | 80 | 4734 | 3943.74 | -790.26 | 790.26 | 0 | -1134187.029
2030-08-09 05:00 | 1931 | 1890.3792 | 380.9135 | 0 | 34 | 81 | 5276 | 4317.2927 | -958.7073 | 958.7073 | 0 | -1135145.736
2030-08-09 06:00 | 2624 | 1887.357 | 493.1328 | 0 | 34 | 82 | 6441 | 5120.4898 | -1320.5102 | 1320.5102 | 0 | -1136466.246
2030-08-09 07:00 | 3394 | 1885.8459 | 501.0356 | 80.2142 | 34 | 82 | 7635 | 5977.0957 | -1657.9043 | 1657.9043 | 0 | -1138124.151
2030-08-09 08:00 | 3502 | 1881.3126 | 475.7467 | 362.8737 | 34 | 80 | 7796 | 6335.933 | -1460.067 | 1460.067 | 0 | -1139584.217
2030-08-09 09:00 | 3231 | 1875.2682 | 423.5884 | 993.128 | 34 | 77 | 7466 | 6633.9847 | -832.0153 | 832.0153 | 0 | -1140416.233
2030-08-09 10:00 | 2922 | 1872.246 | 406.2024 | 935.8322 | 34 | 77 | 7082 | 6247.2806 | -834.7194 | 834.7194 | 0 | -1141250.952
2030-08-09 11:00 | 2732 | 1869.2238 | 429.9107 | 954.9308 | 34 | 79 | 6837 | 6099.0653 | -737.9347 | 737.9347 | 0 | -1141988.887
2030-08-09 12:00 | 2495 | 1867.7127 | 595.8688 | 721.9277 | 34 | 80 | 6666 | 5794.5093 | -871.4907 | 871.4907 | 0 | -1142860.378
2030-08-09 13:00 | 2368 | 1866.2017 | 662.2521 | 733.3869 | 34 | 81 | 6523 | 5744.8406 | -778.1594 | 778.1594 | 0 | -1143638.537
2030-08-09 14:00 | 2206 | 1864.6906 | 700.1854 | 630.2543 | 34 | 81 | 6399 | 5516.1303 | -882.8697 | 882.8697 | 0 | -1144521.407
2030-08-09 15:00 | 2175 | 1863.1795 | 704.927 | 351.4145 | 34 | 82 | 6434 | 5210.521 | -1223.479 | 1223.479 | 0 | -1145744.886
2030-08-09 16:00 | 2307 | 1872.246 | 926.2046 | 114.5917 | 34 | 86 | 6731 | 5340.0423 | -1390.9577 | 1390.9577 | 0 | -1147135.843
2030-08-09 17:00 | 2645 | 1882.8237 | 1068.4544 | 0 | 33 | 90 | 7234 | 5719.2781 | -1514.7219 | 1514.7219 | 0 | -1148650.565
2030-08-09 18:00 | 3046 | 1879.8015 | 1000.4906 | 0 | 29 | 89 | 7636 | 6044.2921 | -1591.7079 | 1591.7079 | 0 | -1150242.273
2030-08-09 19:00 | 2892 | 1875.2682 | 1054.2295 | 0 | 28 | 88 | 7459 | 5937.4977 | -1521.5023 | 1521.5023 | 0 | -1151763.776
2030-08-09 20:00 | 2615 | 1878.2904 | 1013.1351 | 0 | 33 | 87 | 7111 | 5626.4255 | -1484.5745 | 1484.5745 | 0 | -1153248.35
2030-08-09 21:00 | 2470 | 1881.3126 | 937.2685 | 0 | 33 | 87 | 6841 | 5408.5811 | -1432.4189 | 1432.4189 | 0 | -1154680.769
2030-08-09 22:00 | 2161 | 1887.357 | 919.8824 | 0 | 32 | 86 | 6250 | 5086.2393 | -1163.7606 | 1163.7606 | 0 | -1155844.53
2030-08-09 23:00 | 1925 | 1890.3792 | 779.2131 | 0 | 31 | 85 | 5722 | 4710.5922 | -1011.4078 | 1011.4078 | 0 | -1156855.937
2030-08-10 | 1626 | 1890.3792 | 801.3408 | 0 | 34 | 88 | 5155 | 4439.72 | -715.28 | 715.28 | 0 | -1157571.217
2030-08-10 01:00 | 1455 | 1887.357 | 872.4658 | 0 | 34 | 96 | 4839 | 4344.8227 | -494.1773 | 494.1773 | 0 | -1158065.395
2030-08-10 02:00 | 1335 | 1884.3348 | 924.624 | 0 | 34 | 97 | 4654 | 4274.9588 | -379.0412 | 379.0412 | 0 | -1158444.436
2030-08-10 03:00 | 1315 | 1881.3126 | 904.0768 | 0 | 34 | 99 | 4572 | 4233.3894 | -338.6106 | 338.6106 | 0 | -1158783.046
2030-08-10 04:00 | 1334 | 1878.2904 | 877.2074 | 0 | 34 | 100 | 4598 | 4223.4978 | -374.5022 | 374.5022 | 0 | -1159157.549
2030-08-10 05:00 | 1488 | 1875.2682 | 896.1741 | 0 | 34 | 101 | 4854 | 4394.4423 | -459.5577 | 459.5577 | 0 | -1159617.106
2030-08-10 06:00 | 1891 | 1875.2682 | 761.827 | 0 | 34 | 102 | 5414 | 4664.0952 | -749.9048 | 749.9048 | 0 | -1160367.011
2030-08-10 07:00 | 2329 | 1873.7571 | 627.4799 | 103.1325 | 34 | 103 | 6093 | 5070.3696 | -1022.6304 | 1022.6304 | 0 | -1161389.642
2030-08-10 08:00 | 2716 | 1869.2238 | 534.2272 | 737.2066 | 34 | 102 | 6591 | 5992.6576 | -598.3424 | 598.3424 | 0 | -1161987.984
2030-08-10 09:00 | 2784 | 1863.1795 | 491.5523 | 1065.7028 | 34 | 101 | 6676 | 6339.4345 | -336.5655 | 336.5655 | 0 | -1162324.549
2030-08-10 10:00 | 2657 | 1857.1351 | 458.3606 | 844.1588 | 33 | 101 | 6488 | 5950.6545 | -537.3455 | 537.3455 | 0 | -1162861.895
2030-08-10 11:00 | 2499 | 1851.0907 | 376.1718 | 821.2405 | 31 | 100 | 6240 | 5678.503 | -561.497 | 561.497 | 0 | -1163423.392
2030-08-10 12:00 | 2296 | 1846.5574 | 241.8247 | 488.9246 | 28 | 100 | 5980 | 5001.3067 | -978.6933 | 978.6933 | 0 | -1164402.085
2030-08-10 13:00 | 2206 | 1848.0685 | 194.4081 | 592.0571 | 29 | 101 | 5803 | 4970.5337 | -832.4663 | 832.4663 | 0 | -1165234.551
2030-08-10 14:00 | 2196 | 1845.0463 | 140.6693 | 855.618 | 30 | 101 | 5707 | 5168.3336 | -538.6664 | 538.6664 | 0 | -1165773.218
2030-08-10 15:00 | 2255 | 1840.5131 | 143.8304 | 569.1388 | 28 | 101 | 5770 | 4937.4822 | -832.5178 | 832.5178 | 0 | -1166605.735
2030-08-10 16:00 | 2454 | 1842.0241 | 192.8276 | 687.5502 | 35 | 102 | 6087 | 5313.4019 | -773.5981 | 773.5981 | 0 | -1167379.334
2030-08-10 17:00 | 2848 | 1848.0685 | 197.5692 | 11.4592 | 31 | 101 | 6729 | 5037.0969 | -1691.9031 | 1691.9031 | 0 | -1169071.237
2030-08-10 18:00 | 3055 | 1860.1573 | 244.9859 | 0 | 34 | 102 | 7158 | 5296.1431 | -1861.8569 | 1861.8569 | 0 | -1170933.094
2030-08-10 19:00 | 2870 | 1864.6906 | 251.3081 | 0 | 33 | 102 | 6874 | 5120.9986 | -1753.0014 | 1753.0014 | 0 | -1172686.095
2030-08-10 20:00 | 2634 | 1864.6906 | 227.5998 | 0 | 34 | 102 | 6550 | 4862.2903 | -1687.7097 | 1687.7097 | 0 | -1174373.805
2030-08-10 21:00 | 2538 | 1875.2682 | 177.022 | 0 | 33 | 103 | 6402 | 4726.2903 | -1675.7097 | 1675.7097 | 0 | -1176049.514
2030-08-10 22:00 | 2239 | 1879.8015 | 143.8304 | 0 | 33 | 102 | 5949 | 4397.6319 | -1551.3681 | 1551.3681 | 0 | -1177600.882
2030-08-10 23:00 | 1994 | 1879.8015 | 134.3471 | 0 | 33 | 101 | 5510 | 4142.1486 | -1367.8514 | 1367.8514 | 0 | -1178968.734
2030-08-11 | 1652 | 1885.8459 | 137.5082 | 0 | 27 | 101 | 4977 | 3803.3541 | -1173.6459 | 1173.6459 | 0 | -1180142.38
2030-08-11 01:00 | 1496 | 1888.8681 | 195.9887 | 0 | 23 | 100 | 4655 | 3703.8568 | -951.1432 | 951.1432 | 0 | -1181093.523
2030-08-11 02:00 | 1365 | 1887.357 | 268.6942 | 0 | 22 | 101 | 4458 | 3644.0511 | -813.9489 | 813.9489 | 0 | -1181907.472
2030-08-11 03:00 | 1343 | 1888.8681 | 289.2414 | 0 | 23 | 103 | 4375 | 3647.1094 | -727.8906 | 727.8906 | 0 | -1182635.362
2030-08-11 04:00 | 1332 | 1890.3792 | 325.5941 | 0 | 26 | 103 | 4391 | 3676.9733 | -714.0267 | 714.0267 | 0 | -1183349.389
2030-08-11 05:00 | 1477 | 1887.357 | 341.3996 | 0 | 27 | 103 | 4616 | 3835.7566 | -780.2434 | 780.2434 | 0 | -1184129.633
2030-08-11 06:00 | 1769 | 1887.357 | 398.2996 | 0 | 27 | 101 | 5096 | 4182.6566 | -913.3434 | 913.3434 | 0 | -1185042.976
2030-08-11 07:00 | 2071 | 1890.3792 | 489.9717 | 7.6394 | 29 | 100 | 5673 | 4587.9903 | -1085.0097 | 1085.0097 | 0 | -1186127.986
2030-08-11 08:00 | 2338 | 1888.8681 | 659.091 | 110.772 | 29 | 99 | 6175 | 5124.731 | -1050.269 | 1050.269 | 0 | -1187178.255
2030-08-11 09:00 | 2404 | 1881.3126 | 758.6659 | 255.9215 | 25 | 99 | 6302 | 5423.8999 | -878.1001 | 878.1001 | 0 | -1188056.355
2030-08-11 10:00 | 2117 | 1870.7349 | 932.5268 | 656.9924 | 20 | 98 | 6084 | 5695.2541 | -388.7459 | 388.7459 | 0 | -1188445.101
2030-08-11 11:00 | 1899 | 1866.2017 | 1033.6823 | 744.846 | 17 | 113 | 5797 | 5673.7299 | -123.2701 | 123.2701 | 0 | -1188568.371
2030-08-11 12:00 | 1691 | 1861.6684 | 1258.1209 | 542.4007 | 18 | 117 | 5575 | 5488.19 | -86.81 | 86.81 | 0 | -1188655.181
2030-08-11 13:00 | 1526 | 1860.1573 | 1433.5624 | 718.108 | 18 | 117 | 5410 | 5672.8276 | 262.8276 | 0 | 0 | -1188392.353
2030-08-11 14:00 | 1487 | 1852.6018 | 1501.5262 | 435.4484 | 16 | 115 | 5349 | 5407.5765 | 58.5765 | 0 | 0 | -1188333.777
2030-08-11 15:00 | 1573 | 1846.5574 | 1596.3594 | 565.319 | 16 | 117 | 5532 | 5714.2359 | 182.2359 | 0 | 0 | -1188151.541
2030-08-11 16:00 | 1799 | 1852.6018 | 1525.2345 | 381.9723 | 13 | 117 | 5949 | 5688.8086 | -260.1914 | 260.1914 | 260.1914 | -1188411.732
2030-08-11 17:00 | 2194 | 1860.1573 | 1588.4567 | 0 | 11 | 117 | 6667 | 5770.614 | -896.386 | 896.386 | 0 | -1189308.118
2030-08-11 18:00 | 2568 | 1864.6906 | 1646.9372 | 0 | 12 | 118 | 7188 | 6209.6277 | -978.3723 | 978.3723 | 0 | -1190286.49
2030-08-11 19:00 | 2378 | 1872.246 | 1789.187 | 0 | 12 | 117 | 7026 | 6168.4331 | -857.5669 | 857.5669 | 0 | -1191144.057
2030-08-11 20:00 | 2128 | 1873.7571 | 1857.1508 | 0 | 12 | 117 | 6703 | 5987.908 | -715.092 | 715.092 | 0 | -1191859.149
2030-08-11 21:00 | 1886 | 1881.3126 | 1863.4731 | 0 | 12 | 117 | 6390 | 5759.7857 | -630.2143 | 630.2143 | 0 | -1192489.364
2030-08-11 22:00 | 1420 | 1887.357 | 1749.6732 | 0 | 12 | 118 | 5705 | 5187.0301 | -517.9699 | 517.9699 | 0 | -1193007.334
2030-08-11 23:00 | 1280 | 1885.8459 | 1572.6511 | 0 | 12 | 118 | 5173 | 4868.497 | -304.503 | 304.503 | 0 | -1193311.836
2030-08-12 | 1037 | 1884.3348 | 1567.9095 | 0 | 12 | 112 | 4692 | 4613.2443 | -78.7557 | 78.7557 | 0 | -1193390.592
2030-08-12 01:00 | 915 | 1882.8237 | 1629.5511 | 0 | 12 | 112 | 4484 | 4551.3748 | 67.3748 | 0 | 0 | -1193323.217
2030-08-12 02:00 | 833 | 1879.8015 | 1610.5844 | 0 | 14 | 112 | 4347 | 4449.3859 | 102.3859 | 0 | 0 | -1193220.832
2030-08-12 03:00 | 801 | 1882.8237 | 1694.3538 | 0 | 14 | 111 | 4329 | 4503.1775 | 174.1775 | 0 | 0 | -1193046.654
2030-08-12 04:00 | 829 | 1882.8237 | 1763.8982 | 0 | 16 | 112 | 4450 | 4603.7219 | 153.7219 | 0 | 0 | -1192892.932
2030-08-12 05:00 | 1105 | 1872.246 | 1765.4787 | 0 | 16 | 116 | 4986 | 4874.7247 | -111.2753 | 111.2753 | 111.2753 | -1193004.207
2030-08-12 06:00 | 1903 | 1861.6684 | 1577.3928 | 0 | 16 | 118 | 6188 | 5476.0612 | -711.9388 | 711.9388 | 0 | -1193716.146
2030-08-12 07:00 | 2663 | 1860.1573 | 1547.3623 | 118.4114 | 16 | 118 | 7319 | 6322.931 | -996.069 | 996.069 | 0 | -1194712.215
2030-08-12 08:00 | 2697 | 1852.6018 | 1721.2232 | 1214.672 | 16 | 118 | 7458 | 7619.497 | 161.497 | 0 | 0 | -1194550.718
2030-08-12 09:00 | 2499 | 1840.5131 | 1778.1231 | 1275.7875 | 14 | 118 | 7183 | 7525.4237 | 342.4237 | 0 | 0 | -1194208.295
2030-08-12 10:00 | 2286 | 1837.4909 | 1771.8009 | 943.4716 | 13 | 114 | 6840 | 6965.7634 | 125.7634 | 0 | 0 | -1194082.531
2030-08-12 11:00 | 2141 | 1832.9576 | 1759.1565 | 699.0093 | 13 | 107 | 6581 | 6552.1234 | -28.8766 | 28.8766 | 28.8766 | -1194111.408
2030-08-12 12:00 | 2081 | 1840.5131 | 1846.087 | 676.091 | 13 | 107 | 6495 | 6563.691 | 68.691 | 0 | 0 | -1194042.717
2030-08-12 13:00 | 2013 | 1825.4021 | 1735.4482 | 821.2405 | 13 | 104 | 6408 | 6512.0908 | 104.0908 | 0 | 0 | -1193938.626
2030-08-12 14:00 | 2139 | 1832.9576 | 1525.2345 | 1153.5564 | 14 | 103 | 6281 | 6767.7485 | 486.7485 | 0 | 0 | -1193451.877
2030-08-12 15:00 | 2223 | 1829.9354 | 1580.5539 | 1027.5055 | 14 | 104 | 6381 | 6778.9948 | 397.9948 | 0 | 0 | -1193053.883
2030-08-12 16:00 | 2385 | 1832.9576 | 1713.3204 | 576.7782 | 14 | 107 | 6849 | 6629.0562 | -219.9438 | 219.9438 | 219.9438 | -1193273.826
2030-08-12 17:00 | 2832 | 1835.9798 | 1629.5511 | 7.6394 | 14 | 107 | 7521 | 6426.1703 | -1094.8297 | 1094.8297 | 0 | -1194368.656
2030-08-12 18:00 | 2996 | 1837.4909 | 1691.1927 | 0 | 14 | 104 | 7947 | 6642.6835 | -1304.3165 | 1304.3165 | 0 | -1195672.973
2030-08-12 19:00 | 2831 | 1842.0241 | 1503.1068 | 0 | 14 | 103 | 7693 | 6293.1309 | -1399.8691 | 1399.8691 | 0 | -1197072.842
2030-08-12 20:00 | 2705 | 1845.0463 | 1152.2238 | 0 | 13 | 102 | 7208 | 5817.2701 | -1390.7299 | 1390.7299 | 0 | -1198463.572
2030-08-12 21:00 | 2374 | 1854.1129 | 1254.9598 | 0 | 12 | 101 | 6853 | 5596.0727 | -1256.9273 | 1256.9273 | 0 | -1199720.499
2030-08-12 22:00 | 1877 | 1872.246 | 1224.9293 | 0 | 15 | 100 | 6106 | 5089.1753 | -1016.8247 | 1016.8247 | 0 | -1200737.324
2030-08-12 23:00 | 1629 | 1888.8681 | 1046.3267 | 0 | 16 | 100 | 5547 | 4680.1948 | -866.8052 | 866.8052 | 0 | -1201604.129
2030-08-13 | 1408 | 1893.4014 | 940.4296 | 0 | 16 | 100 | 5020 | 4357.8309 | -662.1691 | 662.1691 | 0 | -1202266.298
2030-08-13 01:00 | 1222 | 1894.9125 | 968.8795 | 0 | 16 | 101 | 4711 | 4202.792 | -508.208 | 508.208 | 0 | -1202774.506
2030-08-13 02:00 | 1249 | 1896.4235 | 774.4714 | 0 | 16 | 100 | 4621 | 4035.895 | -585.105 | 585.105 | 0 | -1203359.611
2030-08-13 03:00 | 1295 | 1893.4014 | 648.0271 | 0 | 18 | 100 | 4602 | 3954.4285 | -647.5715 | 647.5715 | 0 | -1204007.182
2030-08-13 04:00 | 1358 | 1896.4235 | 674.8965 | 0 | 18 | 100 | 4729 | 4047.3201 | -681.6799 | 681.6799 | 0 | -1204688.862
2030-08-13 05:00 | 1698 | 1896.4235 | 703.3465 | 0 | 19 | 103 | 5322 | 4419.77 | -902.23 | 902.23 | 0 | -1205591.092
2030-08-13 06:00 | 2601 | 1888.8681 | 755.5048 | 0 | 20 | 105 | 6638 | 5370.3728 | -1267.6272 | 1267.6272 | 0 | -1206858.72
2030-08-13 07:00 | 3305 | 1879.8015 | 706.5076 | 103.1325 | 18 | 106 | 7739 | 6118.4416 | -1620.5584 | 1620.5584 | 0 | -1208479.278
2030-08-13 08:00 | 3304 | 1878.2904 | 635.3827 | 1084.8014 | 18 | 106 | 7751 | 7026.4745 | -724.5255 | 724.5255 | 0 | -1209203.803
2030-08-13 09:00 | 3066 | 1872.246 | 586.3855 | 1462.954 | 14 | 104 | 7364 | 7105.5855 | -258.4145 | 258.4145 | 0 | -1209462.218
2030-08-13 10:00 | 2782 | 1867.7127 | 600.6105 | 1367.4609 | 14 | 104 | 6853 | 6735.7841 | -117.2159 | 117.2159 | 0 | -1209579.434
2030-08-13 11:00 | 2536 | 1864.6906 | 538.9689 | 1077.1619 | 13 | 100 | 6485 | 6129.8214 | -355.1786 | 355.1786 | 0 | -1209934.612
2030-08-13 12:00 | 2430 | 1858.6462 | 501.0356 | 1321.6242 | 12 | 100 | 6247 | 6223.306 | -23.694 | 23.694 | 0 | -1209958.306
2030-08-13 13:00 | 2313 | 1858.6462 | 486.8106 | 1149.7367 | 12 | 101 | 6052 | 5921.1935 | -130.8065 | 130.8065 | 0 | -1210089.113
2030-08-13 14:00 | 2232 | 1855.624 | 497.8745 | 1031.3253 | 13 | 100 | 5922 | 5729.8237 | -192.1763 | 192.1763 | 0 | -1210281.289
2030-08-13 15:00 | 2248 | 1849.5796 | 505.7772 | 676.091 | 14 | 102 | 6046 | 5395.4479 | -650.5521 | 650.5521 | 0 | -1210931.841
2030-08-13 16:00 | 2459 | 1852.6018 | 474.1662 | 145.1495 | 18 | 104 | 6381 | 5052.9175 | -1328.0825 | 1328.0825 | 0 | -1212259.924
2030-08-13 17:00 | 2840 | 1866.2017 | 507.3578 | 7.6394 | 17 | 104 | 7103 | 5342.1989 | -1760.8011 | 1760.8011 | 0 | -1214020.725
2030-08-13 18:00 | 3334 | 1873.7571 | 518.4217 | 0 | 15 | 102 | 7857 | 5843.1788 | -2013.8212 | 2013.8212 | 0 | -1216034.546
2030-08-13 19:00 | 3312 | 1881.3126 | 412.5246 | 0 | 15 | 102 | 7743 | 5722.8372 | -2020.1628 | 2020.1628 | 0 | -1218054.709
2030-08-13 20:00 | 3062 | 1888.8681 | 290.8219 | 0 | 15 | 102 | 7387 | 5358.69 | -2028.31 | 2028.31 | 0 | -1220083.019
2030-08-13 21:00 | 2801 | 1896.4235 | 170.6998 | 0 | 15 | 101 | 7063 | 4984.1234 | -2078.8766 | 2078.8766 | 0 | -1222161.896
2030-08-13 22:00 | 2279 | 1899.4457 | 159.6359 | 0 | 14 | 102 | 6299 | 4454.0817 | -1844.9183 | 1844.9183 | 0 | -1224006.814
2030-08-13 23:00 | 1957 | 1902.4679 | 189.6665 | 0 | 13 | 101 | 5697 | 4163.1344 | -1533.8656 | 1533.8656 | 0 | -1225540.68
2030-08-14 | 1675 | 1902.4679 | 194.4081 | 0 | 12 | 101 | 5174 | 3884.8761 | -1289.1239 | 1289.1239 | 0 | -1226829.803
2030-08-14 01:00 | 1501 | 1903.979 | 244.9859 | 0 | 12 | 100 | 4949 | 3761.9649 | -1187.0351 | 1187.0351 | 0 | -1228016.839
2030-08-14 02:00 | 1415 | 1905.4901 | 303.4663 | 0 | 12 | 100 | 4794 | 3735.9565 | -1058.0435 | 1058.0435 | 0 | -1229074.882
2030-08-14 03:00 | 1382 | 1905.4901 | 333.4969 | 0 | 16 | 101 | 4760 | 3737.987 | -1022.013 | 1022.013 | 0 | -1230096.895
2030-08-14 04:00 | 1467 | 1907.0012 | 366.6885 | 0 | 14 | 101 | 4895 | 3855.6897 | -1039.3103 | 1039.3103 | 0 | -1231136.205
2030-08-14 05:00 | 1836 | 1903.979 | 352.4635 | 0 | 13 | 100 | 5520 | 4205.4425 | -1314.5575 | 1314.5575 | 0 | -1232450.763
2030-08-14 06:00 | 2627 | 1896.4235 | 352.4635 | 0 | 10 | 101 | 6874 | 4986.8871 | -1887.1129 | 1887.1129 | 0 | -1234337.876
2030-08-14 07:00 | 3392 | 1890.3792 | 404.6218 | 122.2311 | 10 | 102 | 8064 | 5921.2321 | -2142.7679 | 2142.7679 | 0 | -1236480.644
2030-08-14 08:00 | 3359 | 1887.357 | 471.0051 | 565.319 | 10 | 101 | 8052 | 6393.6811 | -1658.3189 | 1658.3189 | 0 | -1238138.963
2030-08-14 09:00 | 3059 | 1885.8459 | 450.4579 | 420.1696 | 11 | 104 | 7558 | 5930.4733 | -1627.5267 | 1627.5267 | 0 | -1239766.489
2030-08-14 10:00 | 2785 | 1873.7571 | 471.0051 | 427.809 | 12 | 104 | 6948 | 5673.5712 | -1274.4288 | 1274.4288 | 0 | -1241040.918
2030-08-14 11:00 | 2571 | 1864.6906 | 499.455 | 618.7952 | 1 | 102 | 6516 | 5656.9408 | -859.0592 | 859.0592 | 0 | -1241899.977
2030-08-14 12:00 | 2351 | 1863.1795 | 557.9355 | 886.1758 | 0 | 103 | 6204 | 5761.2908 | -442.7092 | 442.7092 | 0 | -1242342.687
2030-08-14 13:00 | 2250 | 1816.3355 | 636.9632 | 825.0602 | 0 | 104 | 5993 | 5632.359 | -360.641 | 360.641 | 0 | -1242703.328
2030-08-14 14:00 | 2138 | 1845.0463 | 720.7326 | 699.0093 | 0 | 105 | 5881 | 5507.7883 | -373.2117 | 373.2117 | 0 | -1243076.539
2030-08-14 15:00 | 2198 | 1852.6018 | 744.4409 | 1432.3962 | 0 | 105 | 5997 | 6332.4389 | 335.4389 | 0 | 0 | -1242741.101
2030-08-14 16:00 | 2354 | 1857.1351 | 651.1882 | 1027.5055 | 0 | 105 | 6283 | 5994.8288 | -288.1712 | 288.1712 | 288.1712 | -1243029.272
2030-08-14 17:00 | 2739 | 1864.6906 | 708.0881 | 3.8197 | 0 | 104 | 6990 | 5419.5984 | -1570.4016 | 1570.4016 | 0 | -1244599.673
2030-08-14 18:00 | 3156 | 1870.7349 | 842.4352 | 0 | 0 | 104 | 7680 | 5973.1702 | -1706.8298 | 1706.8298 | 0 | -1246306.503
2030-08-14 19:00 | 3098 | 1879.8015 | 855.0797 | 0 | 0 | 104 | 7615 | 5936.8812 | -1678.1188 | 1678.1188 | 0 | -1247984.622
2030-08-14 20:00 | 2849 | 1885.8459 | 820.3075 | 0 | 0 | 102 | 7298 | 5657.1534 | -1640.8466 | 1640.8466 | 0 | -1249625.469
2030-08-14 21:00 | 2518 | 1891.8903 | 956.2351 | 0 | 0 | 96 | 6930 | 5462.1254 | -1467.8746 | 1467.8746 | 0 | -1251093.343
2030-08-14 22:00 | 1914 | 1897.9346 | 1221.7682 | 0 | 0 | 96 | 6169 | 5129.7028 | -1039.2972 | 1039.2972 | 0 | -1252132.64
2030-08-14 23:00 | 1527 | 1900.9568 | 1354.5347 | 0 | 0 | 101 | 5602 | 4883.4915 | -718.5085 | 718.5085 | 0 | -1252851.149
2030-08-15 | 1254 | 1907.0012 | 1335.568 | 0 | 0 | 105 | 5059 | 4601.5693 | -457.4307 | 457.4307 | 0 | -1253308.58
2030-08-15 01:00 | 1102 | 1908.5123 | 1322.9236 | 0 | 0 | 105 | 4806 | 4438.4359 | -367.5641 | 367.5641 | 0 | -1253676.144
2030-08-15 02:00 | 996 | 1911.5345 | 1315.0208 | 0 | 0 | 103 | 4655 | 4325.5553 | -329.4447 | 329.4447 | 0 | -1254005.588
2030-08-15 03:00 | 974 | 1911.5345 | 1337.1486 | 0 | 0 | 103 | 4608 | 4325.6831 | -282.3169 | 282.3169 | 0 | -1254287.905
2030-08-15 04:00 | 1013 | 1911.5345 | 1435.1429 | 0 | 0 | 104 | 4700 | 4463.6774 | -236.3226 | 236.3226 | 0 | -1254524.228
2030-08-15 05:00 | 1341 | 1903.979 | 1416.1763 | 0 | 0 | 103 | 5265 | 4764.1553 | -500.8447 | 500.8447 | 0 | -1255025.073
2030-08-15 06:00 | 2033 | 1899.4457 | 1435.1429 | 0 | 14 | 102 | 6493 | 5483.5887 | -1009.4113 | 1009.4113 | 0 | -1256034.484
2030-08-15 07:00 | 2757 | 1894.9125 | 1408.2735 | 198.6256 | 12 | 100 | 7582 | 6370.8116 | -1211.1884 | 1211.1884 | 0 | -1257245.672
2030-08-15 08:00 | 2804 | 1894.9125 | 1446.2068 | 1100.0803 | 11 | 101 | 7692 | 7357.1996 | -334.8004 | 334.8004 | 0 | -1257580.473
2030-08-15 09:00 | 2614 | 1890.3792 | 1443.0457 | 1382.7398 | 13 | 102 | 7413 | 7445.1647 | 32.1647 | 0 | 0 | -1257548.308
2030-08-15 10:00 | 2308 | 1832.9576 | 1537.8789 | 1459.1343 | 15 | 99 | 7051 | 7251.9708 | 200.9708 | 0 | 0 | -1257347.337
2030-08-15 11:00 | 2184 | 1848.0685 | 1607.4233 | 1172.655 | 15 | 100 | 6766 | 6927.1469 | 161.1469 | 0 | 0 | -1257186.19
2030-08-15 12:00 | 2077 | 1848.0685 | 1632.7122 | 1317.8045 | 18 | 99 | 6614 | 6992.5852 | 378.5852 | 0 | 0 | -1256807.605
2030-08-15 13:00 | 1981 | 1861.6684 | 1708.5788 | 1294.8862 | 20 | 98 | 6466 | 6964.1333 | 498.1333 | 0 | 0 | -1256309.472
2030-08-15 14:00 | 1899 | 1873.7571 | 1781.2842 | 1371.2806 | 19 | 99 | 6391 | 7043.322 | 652.322 | 0 | 0 | -1255657.15
2030-08-15 15:00 | 1976 | 1869.2238 | 1784.4454 | 1241.41 | 19 | 99 | 6527 | 6989.0792 | 462.0792 | 0 | 0 | -1255195.071
2030-08-15 16:00 | 2158 | 1873.7571 | 1695.9343 | 622.6149 | 19 | 101 | 6887 | 6470.3063 | -416.6937 | 416.6937 | 416.6937 | -1255611.764
2030-08-15 17:00 | 2580 | 1878.2904 | 1675.3871 | 11.4592 | 19 | 109 | 7419 | 6273.1367 | -1145.8633 | 1145.8633 | 0 | -1256757.628
2030-08-15 18:00 | 2755 | 1879.8015 | 1714.901 | 0 | 22 | 111 | 7826 | 6482.7025 | -1343.2975 | 1343.2975 | 0 | -1258100.925
2030-08-15 19:00 | 2557 | 1887.357 | 1683.2899 | 0 | 20 | 111 | 7594 | 6258.6469 | -1335.3531 | 1335.3531 | 0 | -1259436.278
2030-08-15 20:00 | 2290 | 1890.3792 | 1670.6455 | 0 | 19 | 111 | 7160 | 5981.0246 | -1178.9754 | 1178.9754 | 0 | -1260615.254
2030-08-15 21:00 | 2003 | 1890.3792 | 1694.3538 | 0 | 20 | 111 | 6765 | 5718.733 | -1046.267 | 1046.267 | 0 | -1261661.521
2030-08-15 22:00 | 1585 | 1893.4014 | 1642.1955 | 0 | 23 | 110 | 6016 | 5253.5969 | -762.4031 | 762.4031 | 0 | -1262423.924
2030-08-15 23:00 | 1254 | 1899.4457 | 1583.715 | 0 | 26 | 109 | 5455 | 4872.1607 | -582.8393 | 582.8393 | 0 | -1263006.763
2030-08-16 | 1041 | 1896.4235 | 1455.6901 | 0 | 28 | 106 | 4909 | 4527.1137 | -381.8863 | 381.8863 | 0 | -1263388.649
2030-08-16 01:00 | 926 | 1881.3126 | 1427.2402 | 0 | 24 | 107 | 4621 | 4365.5528 | -255.4472 | 255.4472 | 0 | -1263644.096
2030-08-16 02:00 | 918 | 1879.8015 | 1356.1153 | 0 | 24 | 106 | 4438 | 4283.9168 | -154.0832 | 154.0832 | 0 | -1263798.18
2030-08-16 03:00 | 869 | 1879.8015 | 1414.5957 | 0 | 23 | 106 | 4374 | 4292.3972 | -81.6028 | 81.6028 | 0 | -1263879.782
2030-08-16 04:00 | 949 | 1879.8015 | 1397.2097 | 0 | 24 | 108 | 4497 | 4358.0112 | -138.9888 | 138.9888 | 0 | -1264018.771
2030-08-16 05:00 | 1287 | 1876.7793 | 1281.8292 | 0 | 27 | 109 | 4992 | 4581.6085 | -410.3915 | 410.3915 | 0 | -1264429.163
2030-08-16 06:00 | 1829 | 1870.7349 | 1378.243 | 0 | 31 | 117 | 6101 | 5225.9779 | -875.0221 | 875.0221 | 0 | -1265304.185
2030-08-16 07:00 | 2538 | 1866.2017 | 1131.6766 | 126.0509 | 32 | 118 | 7160 | 5811.9291 | -1348.0709 | 1348.0709 | 0 | -1266652.256
2030-08-16 08:00 | 2694 | 1864.6906 | 964.1379 | 1042.7844 | 33 | 116 | 7302 | 6714.6129 | -587.3871 | 587.3871 | 0 | -1267239.643
2030-08-16 09:00 | 2484 | 1855.624 | 872.4658 | 1321.6242 | 32 | 113 | 6987 | 6678.714 | -308.286 | 308.286 | 0 | -1267547.929
2030-08-16 10:00 | 2437 | 1860.1573 | 932.5268 | 1405.6581 | 28 | 106 | 6717 | 6769.3422 | 52.3422 | 0 | 0 | -1267495.587
2030-08-16 11:00 | 2247 | 1855.624 | 1011.5545 | 1317.8045 | 24 | 110 | 6525 | 6565.983 | 40.983 | 0 | 0 | -1267454.604
2030-08-16 12:00 | 2012 | 1854.1129 | 1025.7795 | 1294.8862 | 27 | 112 | 6338 | 6325.7785 | -12.2215 | 12.2215 | 12.2215 | -1267466.825
2030-08-16 13:00 | 1946 | 1852.6018 | 1217.0265 | 1459.1343 | 25 | 116 | 6191 | 6615.7626 | 424.7626 | 0 | 0 | -1267042.063
2030-08-16 14:00 | 1850 | 1851.0907 | 1408.2735 | 1447.6751 | 24 | 117 | 6116 | 6698.0393 | 582.0393 | 0 | 0 | -1266460.023
2030-08-16 15:00 | 1965 | 1843.5352 | 1403.5319 | 1302.5256 | 23 | 120 | 6191 | 6657.5927 | 466.5927 | 0 | 0 | -1265993.431
2030-08-16 16:00 | 2140 | 1848.0685 | 1435.1429 | 1348.3623 | 20 | 128 | 6482 | 6919.5738 | 437.5738 | 0 | 0 | -1265555.857
2030-08-16 17:00 | 2437 | 1857.1351 | 1499.9457 | 38.1972 | 22 | 128 | 6948 | 5982.278 | -965.722 | 965.722 | 965.722 | -1266521.579
2030-08-16 18:00 | 2646 | 1864.6906 | 1406.693 | 0 | 24 | 128 | 7254 | 6069.3835 | -1184.6165 | 1184.6165 | 0 | -1267706.195
2030-08-16 19:00 | 2550 | 1869.2238 | 1055.81 | 0 | 25 | 127 | 6999 | 5627.0339 | -1371.9661 | 1371.9661 | 0 | -1269078.161
2030-08-16 20:00 | 2299 | 1872.246 | 972.0407 | 0 | 25 | 128 | 6616 | 5296.2867 | -1319.7133 | 1319.7133 | 0 | -1270397.875
2030-08-16 21:00 | 2091 | 1878.2904 | 1062.1322 | 0 | 26 | 128 | 6353 | 5185.4226 | -1167.5774 | 1167.5774 | 0 | -1271565.452
2030-08-16 22:00 | 1776 | 1881.3126 | 1180.6738 | 0 | 26 | 128 | 5802 | 4991.9864 | -810.0136 | 810.0136 | 0 | -1272375.466
2030-08-16 23:00 | 1462 | 1882.8237 | 1333.9875 | 0 | 25 | 127 | 5349 | 4830.8112 | -518.1888 | 518.1888 | 0 | -1272893.655
2030-08-17 | 1185 | 1884.3348 | 1373.5013 | 0 | 26 | 127 | 4817 | 4595.8361 | -221.1639 | 221.1639 | 0 | -1273114.818
2030-08-17 01:00 | 1080 | 1882.8237 | 1164.8682 | 0 | 26 | 118 | 4502 | 4271.6919 | -230.3081 | 230.3081 | 0 | -1273345.126
2030-08-17 02:00 | 1003 | 1884.3348 | 1158.546 | 0 | 29 | 115 | 4324 | 4189.8808 | -134.1192 | 134.1192 | 0 | -1273479.246
2030-08-17 03:00 | 960 | 1884.3348 | 1248.6376 | 0 | 31 | 116 | 4241 | 4239.9724 | -1.0276 | 1.0276 | 0 | -1273480.273
2030-08-17 04:00 | 984 | 1882.8237 | 1250.2181 | 0 | 30 | 116 | 4252 | 4263.0418 | 11.0418 | 0 | 0 | -1273469.231
2030-08-17 05:00 | 1225 | 1876.7793 | 915.1407 | 0 | 29 | 122 | 4485 | 4167.92 | -317.08 | 317.08 | 317.08 | -1273786.311
2030-08-17 06:00 | 1565 | 1873.7571 | 652.7688 | 0 | 30 | 128 | 4996 | 4249.5259 | -746.4741 | 746.4741 | 0 | -1274532.786
2030-08-17 07:00 | 1938 | 1872.246 | 703.3465 | 233.0031 | 30 | 127 | 5552 | 4903.5956 | -648.4044 | 648.4044 | 0 | -1275181.19
2030-08-17 08:00 | 2242 | 1869.2238 | 617.9966 | 1249.0495 | 30 | 125 | 6050 | 6133.2699 | 83.2699 | 0 | 0 | -1275097.92
2030-08-17 09:00 | 2422 | 1861.6684 | 513.68 | 1451.4948 | 29 | 125 | 6281 | 6402.8432 | 121.8432 | 0 | 0 | -1274976.077
2030-08-17 10:00 | 2333 | 1851.0907 | 760.2464 | 1371.2806 | 26 | 125 | 6239 | 6466.6178 | 227.6178 | 0 | 0 | -1274748.459
2030-08-17 11:00 | 2232 | 1848.0685 | 858.2408 | 1386.5595 | 26 | 124 | 6133 | 6474.8688 | 341.8688 | 0 | 0 | -1274406.59
2030-08-17 12:00 | 2110 | 1846.5574 | 908.8185 | 1336.9031 | 30 | 124 | 6033 | 6356.279 | 323.279 | 0 | 0 | -1274083.311
2030-08-17 13:00 | 2051 | 1845.0463 | 1013.1351 | 1313.9848 | 31 | 124 | 5984 | 6378.1662 | 394.1662 | 0 | 0 | -1273689.145
2030-08-17 14:00 | 2116 | 1846.5574 | 820.3075 | 1382.7398 | 30 | 125 | 6010 | 6320.6047 | 310.6047 | 0 | 0 | -1273378.54
2030-08-17 15:00 | 2250 | 1842.0241 | 774.4714 | 1508.7907 | 30 | 123 | 6215 | 6528.2862 | 313.2862 | 0 | 0 | -1273065.254
2030-08-17 16:00 | 2442 | 1843.5352 | 848.7574 | 1000.7675 | 30 | 123 | 6510 | 6288.0602 | -221.9398 | 221.9398 | 221.9398 | -1273287.194
2030-08-17 17:00 | 2727 | 1848.0685 | 831.3714 | 19.0986 | 30 | 124 | 6859 | 5579.5385 | -1279.4615 | 1279.4615 | 0 | -1274566.655
2030-08-17 18:00 | 2932 | 1848.0685 | 611.6744 | 0 | 30 | 123 | 6963 | 5544.7429 | -1418.2571 | 1418.2571 | 0 | -1275984.913
2030-08-17 19:00 | 2626 | 1845.0463 | 576.9022 | 0 | 30 | 125 | 6573 | 5202.9485 | -1370.0515 | 1370.0515 | 0 | -1277354.964
2030-08-17 20:00 | 2340 | 1848.0685 | 603.7716 | 0 | 31 | 124 | 6212 | 4946.8401 | -1265.1599 | 1265.1599 | 0 | -1278620.124
2030-08-17 21:00 | 2242 | 1842.0241 | 520.0022 | 0 | 31 | 122 | 5998 | 4757.0264 | -1240.9736 | 1240.9736 | 0 | -1279861.098
2030-08-17 22:00 | 1873 | 1842.0241 | 783.9547 | 0 | 31 | 122 | 5536 | 4651.9789 | -884.0211 | 884.0211 | 0 | -1280745.119
2030-08-17 23:00 | 1670 | 1842.0241 | 616.416 | 0 | 31 | 107 | 5107 | 4266.4402 | -840.5598 | 840.5598 | 0 | -1281585.679
2030-08-18 | 1350 | 1832.9576 | 654.3493 | 0 | 32 | 102 | 4656 | 3971.3069 | -684.6931 | 684.6931 | 0 | -1282270.372
2030-08-18 01:00 | 1183 | 1825.4021 | 768.1492 | 0 | 31 | 100 | 4358 | 3907.5513 | -450.4487 | 450.4487 | 0 | -1282720.82
2030-08-18 02:00 | 1102 | 1654.6484 | 1120.6127 | 0 | 32 | 108 | 4142 | 4017.2611 | -124.7389 | 124.7389 | 0 | -1282845.559
2030-08-18 03:00 | 1002 | 1627.4487 | 1333.9875 | 0 | 32 | 108 | 4060 | 4103.4362 | 43.4362 | 0 | 0 | -1282802.123
2030-08-18 04:00 | 1031 | 1627.4487 | 1330.8264 | 0 | 31 | 109 | 4066 | 4129.2751 | 63.2751 | 0 | 0 | -1282738.848
2030-08-18 05:00 | 1216 | 1616.8711 | 1482.5596 | 0 | 32 | 111 | 4282 | 4458.4306 | 176.4306 | 0 | 0 | -1282562.417
2030-08-18 06:00 | 1484 | 1613.8489 | 1585.2956 | 0 | 33 | 115 | 4661 | 4831.1444 | 170.1444 | 0 | 0 | -1282392.273
2030-08-18 07:00 | 1753 | 1610.8267 | 1749.6732 | 148.9692 | 34 | 118 | 5136 | 5414.4691 | 278.4691 | 0 | 0 | -1282113.804
2030-08-18 08:00 | 1958 | 1613.8489 | 1793.9287 | 809.7813 | 33 | 117 | 5684 | 6325.5589 | 641.5589 | 0 | 0 | -1281472.245
2030-08-18 09:00 | 2158 | 1610.8267 | 1730.7065 | 993.128 | 34 | 117 | 6123 | 6643.6612 | 520.6612 | 0 | 0 | -1280951.584
2030-08-18 10:00 | 2255 | 1604.7823 | 1583.715 | 741.0263 | 34 | 117 | 6235 | 6335.5236 | 100.5236 | 0 | 0 | -1280851.06
2030-08-18 11:00 | 2264 | 1597.2268 | 1479.3985 | 939.6519 | 33 | 117 | 6242 | 6430.2772 | 188.2772 | 0 | 0 | -1280662.783
2030-08-18 12:00 | 2290 | 1607.8045 | 1376.6625 | 1046.6042 | 35 | 116 | 6194 | 6472.0711 | 278.0711 | 0 | 0 | -1280384.712
2030-08-18 13:00 | 2204 | 1610.8267 | 1574.2317 | 1100.0803 | 36 | 118 | 6160 | 6643.1387 | 483.1387 | 0 | 0 | -1279901.573
2030-08-18 14:00 | 2154 | 1618.3822 | 1681.7094 | 1042.7844 | 36 | 119 | 6222 | 6651.876 | 429.876 | 0 | 0 | -1279471.697
2030-08-18 15:00 | 2216 | 1748.3363 | 1640.615 | 798.3221 | 36 | 123 | 6363 | 6562.2734 | 199.2734 | 0 | 0 | -1279272.424
2030-08-18 16:00 | 2345 | 1837.4909 | 1629.5511 | 622.6149 | 36 | 123 | 6647 | 6593.6568 | -53.3432 | 53.3432 | 53.3432 | -1279325.767
2030-08-18 17:00 | 2713 | 1837.4909 | 1436.7235 | 19.0986 | 36 | 122 | 7068 | 6164.313 | -903.687 | 903.687 | 0 | -1280229.454
2030-08-18 18:00 | 2984 | 1837.4909 | 1115.8711 | 0 | 36 | 122 | 7264 | 6095.3619 | -1168.6381 | 1168.6381 | 0 | -1281398.092
2030-08-18 19:00 | 2816 | 1840.5131 | 1076.3572 | 0 | 35 | 120 | 7044 | 5887.8703 | -1156.1297 | 1156.1297 | 0 | -1282554.222
2030-08-18 20:00 | 2448 | 1843.5352 | 1234.4126 | 0 | 36 | 120 | 6690 | 5681.9478 | -1008.0522 | 1008.0522 | 0 | -1283562.274
2030-08-18 21:00 | 2068 | 1846.5574 | 1506.2679 | 0 | 37 | 121 | 6382 | 5578.8253 | -803.1747 | 803.1747 | 0 | -1284365.449
2030-08-18 22:00 | 1685 | 1849.5796 | 1362.4375 | 0 | 35 | 122 | 5743 | 5054.0171 | -688.9829 | 688.9829 | 0 | -1285054.431
2030-08-18 23:00 | 1406 | 1849.5796 | 1318.182 | 0 | 35 | 112 | 5257 | 4720.7616 | -536.2384 | 536.2384 | 0 | -1285590.67
2030-08-19 | 1326 | 1849.5796 | 1058.9711 | 0 | 36 | 110 | 4764 | 4380.5507 | -383.4493 | 383.4493 | 0 | -1285974.119
2030-08-19 01:00 | 1271 | 1851.0907 | 839.2741 | 0 | 35 | 112 | 4529 | 4108.3648 | -420.6352 | 420.6352 | 0 | -1286394.754
2030-08-19 02:00 | 1178 | 1846.5574 | 862.9824 | 0 | 35 | 113 | 4412 | 4035.5399 | -376.4601 | 376.4601 | 0 | -1286771.214
2030-08-19 03:00 | 1174 | 1845.0463 | 795.0186 | 0 | 35 | 113 | 4392 | 3962.0649 | -429.9351 | 429.9351 | 0 | -1287201.149
2030-08-19 04:00 | 1299 | 1849.5796 | 747.602 | 0 | 35 | 116 | 4521 | 4047.1816 | -473.8184 | 473.8184 | 0 | -1287674.968
2030-08-19 05:00 | 1525 | 1851.0907 | 1160.1266 | 0 | 35 | 116 | 5091 | 4687.2173 | -403.7827 | 403.7827 | 0 | -1288078.751
2030-08-19 06:00 | 2229 | 1852.6018 | 1024.1989 | 0 | 35 | 115 | 6369 | 5255.8007 | -1113.1993 | 1113.1993 | 0 | -1289191.95
2030-08-19 07:00 | 2886 | 1854.1129 | 1177.5127 | 99.3128 | 35 | 116 | 7469 | 6167.9384 | -1301.0616 | 1301.0616 | 0 | -1290493.011
2030-08-19 08:00 | 3017 | 1855.624 | 1240.7348 | 752.4855 | 35 | 113 | 7641 | 7013.8443 | -627.1557 | 627.1557 | 0 | -1291120.167
2030-08-19 09:00 | 2752 | 1852.6018 | 1305.5375 | 1291.0664 | 33 | 118 | 7337 | 7352.2058 | 15.2058 | 0 | 0 | -1291104.961
2030-08-19 10:00 | 2468 | 1857.1351 | 1561.5873 | 1191.7536 | 32 | 117 | 7112 | 7227.476 | 115.476 | 0 | 0 | -1290989.485
2030-08-19 11:00 | 2299 | 1857.1351 | 1574.2317 | 756.3052 | 32 | 118 | 6941 | 6636.672 | -304.328 | 304.328 | 304.328 | -1291293.813
2030-08-19 12:00 | 2131 | 1854.1129 | 1632.7122 | 832.6997 | 32 | 116 | 6748 | 6598.5247 | -149.4753 | 149.4753 | 0 | -1291443.289
2030-08-19 13:00 | 2108 | 1842.0241 | 1626.39 | 1019.8661 | 33 | 112 | 6627 | 6741.2802 | 114.2802 | 0 | 0 | -1291329.009
2030-08-19 14:00 | 2051 | 1858.6462 | 1597.94 | 1122.9986 | 33 | 112 | 6541 | 6775.5848 | 234.5848 | 0 | 0 | -1291094.424
2030-08-19 15:00 | 2193 | 1861.6684 | 1664.3233 | 618.7952 | 34 | 116 | 6755 | 6487.7868 | -267.2132 | 267.2132 | 267.2132 | -1291361.637
2030-08-19 16:00 | 2511 | 1866.2017 | 1623.2289 | 847.9785 | 34 | 118 | 7182 | 7000.4091 | -181.5909 | 181.5909 | 0 | -1291543.228
2030-08-19 17:00 | 2997 | 1869.2238 | 1533.1373 | 22.9183 | 34 | 116 | 7842 | 6572.2795 | -1269.7205 | 1269.7205 | 0 | -1292812.948
2030-08-19 18:00 | 3285 | 1866.2017 | 1460.4318 | 0 | 33 | 118 | 8264 | 6762.6335 | -1501.3665 | 1501.3665 | 0 | -1294314.315
2030-08-19 19:00 | 3244 | 1866.2017 | 1247.057 | 0 | 32 | 119 | 8065 | 6508.2587 | -1556.7413 | 1556.7413 | 0 | -1295871.056
2030-08-19 20:00 | 3096 | 1869.2238 | 836.113 | 0 | 31 | 120 | 7660 | 5952.3369 | -1707.6631 | 1707.6631 | 0 | -1297578.719
2030-08-19 21:00 | 2973 | 1873.7571 | 559.5161 | 0 | 33 | 122 | 7252 | 5561.2732 | -1690.7268 | 1690.7268 | 0 | -1299269.446
2030-08-19 22:00 | 2496 | 1879.8015 | 437.8134 | 0 | 37 | 121 | 6393 | 4971.6149 | -1421.3851 | 1421.3851 | 0 | -1300690.831
2030-08-19 23:00 | 2221 | 1882.8237 | 306.6275 | 0 | 37 | 123 | 5833 | 4570.4512 | -1262.5488 | 1262.5488 | 0 | -1301953.38
2030-08-20 | 1981 | 1887.357 | 257.6303 | 0 | 36 | 122 | 5281 | 4283.9873 | -997.0127 | 997.0127 | 0 | -1302950.393
2030-08-20 01:00 | 1884 | 1885.8459 | 248.147 | 0 | 35 | 122 | 4990 | 4174.9928 | -815.0072 | 815.0072 | 0 | -1303765.4
2030-08-20 02:00 | 1780 | 1890.3792 | 284.4997 | 0 | 34 | 124 | 4827 | 4112.8789 | -714.1211 | 714.1211 | 0 | -1304479.521
2030-08-20 03:00 | 1598 | 1893.4014 | 581.6438 | 0 | 35 | 124 | 4789 | 4232.0452 | -556.9548 | 556.9548 | 0 | -1305036.476
2030-08-20 04:00 | 1683 | 1899.4457 | 542.13 | 0 | 35 | 126 | 4928 | 4285.5757 | -642.4243 | 642.4243 | 0 | -1305678.9
2030-08-20 05:00 | 2078 | 1897.9346 | 605.3521 | 0 | 34 | 125 | 5540 | 4740.2868 | -799.7132 | 799.7132 | 0 | -1306478.613
2030-08-20 06:00 | 2908 | 1885.8459 | 524.7439 | 0 | 35 | 125 | 6778 | 5478.5898 | -1299.4102 | 1299.4102 | 0 | -1307778.024
2030-08-20 07:00 | 3555 | 1882.8237 | 535.8078 | 15.2789 | 35 | 125 | 7804 | 6148.9104 | -1655.0896 | 1655.0896 | 0 | -1309433.113
2030-08-20 08:00 | 3521 | 1876.7793 | 499.455 | 317.037 | 35 | 126 | 7828 | 6375.2714 | -1452.7286 | 1452.7286 | 0 | -1310885.842
2030-08-20 09:00 | 3250 | 1869.2238 | 491.5523 | 496.564 | 35 | 125 | 7531 | 6267.3401 | -1263.6599 | 1263.6599 | 0 | -1312149.502
2030-08-20 10:00 | 2924 | 1866.2017 | 516.8411 | 504.2035 | 32 | 124 | 7126 | 5967.2462 | -1158.7538 | 1158.7538 | 0 | -1313308.256
2030-08-20 11:00 | 2606 | 1873.7571 | 572.1605 | 622.6149 | 29 | 125 | 6743 | 5828.5325 | -914.4675 | 914.4675 | 0 | -1314222.723
2030-08-20 12:00 | 2425 | 1867.7127 | 693.8632 | 771.5841 | 35 | 125 | 6488 | 5918.16 | -569.84 | 569.84 | 0 | -1314792.563
2030-08-20 13:00 | 2302 | 1873.7571 | 706.5076 | 1176.4747 | 36 | 127 | 6294 | 6221.7395 | -72.2605 | 72.2605 | 0 | -1314864.824
2030-08-20 14:00 | 2260 | 1873.7571 | 564.2577 | 1038.9647 | 35 | 125 | 6170 | 5896.9796 | -273.0204 | 273.0204 | 0 | -1315137.844
2030-08-20 15:00 | 2346 | 1869.2238 | 597.4494 | 817.4208 | 35 | 125 | 6272 | 5790.094 | -481.906 | 481.906 | 0 | -1315619.75
2030-08-20 16:00 | 2565 | 1879.8015 | 485.23 | 718.108 | 35 | 125 | 6601 | 5808.1395 | -792.8605 | 792.8605 | 0 | -1316412.61
2030-08-20 17:00 | 3142 | 1888.8681 | 312.9497 | 26.7381 | 35 | 124 | 7286 | 5529.5558 | -1756.4442 | 1756.4442 | 0 | -1318169.055
2030-08-20 18:00 | 3562 | 1887.357 | 298.7247 | 0 | 34 | 123 | 7964 | 5905.0817 | -2058.9183 | 2058.9183 | 0 | -1320227.973
2030-08-20 19:00 | 3469 | 1888.8681 | 273.4358 | 0 | 34 | 123 | 7858 | 5788.3039 | -2069.6961 | 2069.6961 | 0 | -1322297.669
2030-08-20 20:00 | 3171 | 1896.4235 | 282.9191 | 0 | 34 | 123 | 7503 | 5507.3427 | -1995.6573 | 1995.6573 | 0 | -1324293.326
2030-08-20 21:00 | 2879 | 1899.4457 | 268.6942 | 0 | 35 | 122 | 7137 | 5204.1399 | -1932.8601 | 1932.8601 | 0 | -1326226.187
2030-08-20 22:00 | 2358 | 1905.4901 | 254.4692 | 0 | 35 | 121 | 6319 | 4673.9593 | -1645.0407 | 1645.0407 | 0 | -1327871.227
2030-08-20 23:00 | 2037 | 1914.5567 | 309.7886 | 0 | 35 | 121 | 5728 | 4417.3452 | -1310.6548 | 1310.6548 | 0 | -1329181.882
2030-08-21 | 1690 | 1916.0678 | 341.3996 | 0 | 35 | 121 | 5194 | 4103.4674 | -1090.5326 | 1090.5326 | 0 | -1330272.415
2030-08-21 01:00 | 1592 | 1917.5789 | 365.108 | 0 | 34 | 121 | 4949 | 4029.6868 | -919.3132 | 919.3132 | 0 | -1331191.728
2030-08-21 02:00 | 1492 | 1917.5789 | 365.108 | 0 | 35 | 121 | 4786 | 3930.6868 | -855.3132 | 855.3132 | 0 | -1332047.041
2030-08-21 03:00 | 1463 | 1919.09 | 387.2357 | 0 | 34 | 121 | 4761 | 3924.3257 | -836.6743 | 836.6743 | 0 | -1332883.715
2030-08-21 04:00 | 1531 | 1922.1122 | 403.0412 | 0 | 35 | 122 | 4899 | 4013.1534 | -885.8466 | 885.8466 | 0 | -1333769.562
2030-08-21 05:00 | 1889 | 1916.0678 | 428.3301 | 0 | 34 | 121 | 5533 | 4388.3979 | -1144.6021 | 1144.6021 | 0 | -1334914.164
2030-08-21 06:00 | 2642 | 1910.0234 | 480.4884 | 0 | 32 | 120 | 6832 | 5184.5118 | -1647.4882 | 1647.4882 | 0 | -1336561.652
2030-08-21 07:00 | 3379 | 1905.4901 | 491.5523 | 164.2481 | 32 | 121 | 7892 | 6093.2905 | -1798.7095 | 1798.7095 | 0 | -1338360.362
2030-08-21 08:00 | 3387 | 1897.9346 | 464.6828 | 439.2682 | 32 | 123 | 7881 | 6343.8857 | -1537.1143 | 1537.1143 | 0 | -1339897.476
2030-08-21 09:00 | 3052 | 1887.357 | 426.7496 | 488.9246 | 32 | 118 | 7382 | 6005.0311 | -1376.9689 | 1376.9689 | 0 | -1341274.445
2030-08-21 10:00 | 2686 | 1887.357 | 403.0412 | 844.1588 | 35 | 123 | 6847 | 5978.5571 | -868.443 | 868.443 | 0 | -1342142.888
2030-08-21 11:00 | 2510 | 1887.357 | 401.4607 | 924.373 | 36 | 123 | 6452 | 5882.1907 | -569.8093 | 569.8093 | 0 | -1342712.697
2030-08-21 12:00 | 2347 | 1876.7793 | 401.4607 | 1161.1959 | 37 | 123 | 6157 | 5946.4359 | -210.5641 | 210.5641 | 0 | -1342923.261
2030-08-21 13:00 | 2241 | 1869.2238 | 369.8496 | 1447.6751 | 36 | 123 | 5959 | 6086.7485 | 127.7485 | 0 | 0 | -1342795.513
2030-08-21 14:00 | 2197 | 1864.6906 | 327.1747 | 1424.7568 | 36 | 123 | 5884 | 5972.622 | 88.622 | 0 | 0 | -1342706.891
2030-08-21 15:00 | 2310 | 1869.2238 | 311.3691 | 889.9955 | 36 | 120 | 5984 | 5536.5885 | -447.4115 | 447.4115 | 447.4115 | -1343154.302
2030-08-21 16:00 | 2565 | 1875.2682 | 282.9191 | 691.3699 | 36 | 121 | 6267 | 5571.5573 | -695.4427 | 695.4427 | 0 | -1343849.745
2030-08-21 17:00 | 2992 | 1881.3126 | 218.1164 | 57.2958 | 34 | 121 | 6886 | 5303.7249 | -1582.2751 | 1582.2751 | 0 | -1345432.02
2030-08-21 18:00 | 3473 | 1891.8903 | 219.697 | 0 | 33 | 120 | 7634 | 5737.5873 | -1896.4127 | 1896.4127 | 0 | -1347328.433
2030-08-21 19:00 | 3420 | 1899.4457 | 238.6636 | 0 | 36 | 120 | 7606 | 5714.1094 | -1891.8906 | 1891.8906 | 0 | -1349220.324
2030-08-21 20:00 | 3132 | 1902.4679 | 292.4025 | 0 | 36 | 121 | 7288 | 5483.8704 | -1804.1296 | 1804.1296 | 0 | -1351024.453
2030-08-21 21:00 | 2818 | 1902.4679 | 314.5302 | 0 | 36 | 121 | 6953 | 5191.9982 | -1761.0019 | 1761.0019 | 0 | -1352785.455
2030-08-21 22:00 | 2325 | 1905.4901 | 358.7857 | 0 | 33 | 121 | 6203 | 4743.2758 | -1459.7242 | 1459.7242 | 0 | -1354245.179
2030-08-21 23:00 | 1894 | 1917.5789 | 393.5579 | 0 | 35 | 122 | 5611 | 4362.1368 | -1248.8632 | 1248.8632 | 0 | -1355494.042
2030-08-22 | 1622 | 1916.0678 | 478.9078 | 0 | 37 | 122 | 5078 | 4175.9756 | -902.0244 | 902.0244 | 0 | -1356396.067
2030-08-22 01:00 | 1432 | 1916.0678 | 529.4856 | 0 | 37 | 116 | 4823 | 4030.5533 | -792.4467 | 792.4467 | 0 | -1357188.513
2030-08-22 02:00 | 1320 | 1919.09 | 562.6772 | 0 | 37 | 105 | 4652 | 3943.7672 | -708.2328 | 708.2328 | 0 | -1357896.746
2030-08-22 03:00 | 1289 | 1920.6011 | 546.8717 | 0 | 36 | 104 | 4628 | 3896.4727 | -731.5273 | 731.5273 | 0 | -1358628.274
2030-08-22 04:00 | 1391 | 1911.5345 | 531.0661 | 0 | 32 | 105 | 4769 | 3970.6006 | -798.3994 | 798.3994 | 0 | -1359426.673
2030-08-22 05:00 | 1795 | 1905.4901 | 584.8049 | 0 | 31 | 103 | 5349 | 4419.2951 | -929.7049 | 929.7049 | 0 | -1360356.378
2030-08-22 06:00 | 2557 | 1894.9125 | 717.5715 | 0 | 31 | 90 | 6640 | 5290.4839 | -1349.5161 | 1349.5161 | 0 | -1361705.894
2030-08-22 07:00 | 3200 | 1888.8681 | 859.8213 | 156.6087 | 30 | 90 | 7730 | 6225.298 | -1504.702 | 1504.702 | 0 | -1363210.596
2030-08-22 08:00 | 3141 | 1890.3792 | 900.9157 | 1084.8014 | 30 | 89 | 7722 | 7136.0963 | -585.9037 | 585.9037 | 0 | -1363796.5
2030-08-22 09:00 | 2771 | 1882.8237 | 823.4686 | 1394.199 | 35 | 89 | 7263 | 6995.4912 | -267.5088 | 267.5088 | 0 | -1364064.008
2030-08-22 10:00 | 2356 | 1876.7793 | 831.3714 | 1478.2329 | 37 | 92 | 6689 | 6671.3835 | -17.6165 | 17.6165 | 0 | -1364081.625
2030-08-22 11:00 | 2102 | 1866.2017 | 935.6879 | 1394.199 | 36 | 91 | 6340 | 6425.0885 | 85.0885 | 0 | 0 | -1363996.536
2030-08-22 12:00 | 1902 | 1858.6462 | 1046.3267 | 1378.9201 | 37 | 91 | 6041 | 6313.8929 | 272.8929 | 0 | 0 | -1363723.643
2030-08-22 13:00 | 1765 | 1861.6684 | 1201.221 | 1203.2128 | 37 | 91 | 5926 | 6159.1021 | 233.1021 | 0 | 0 | -1363490.541
2030-08-22 14:00 | 1706 | 1854.1129 | 1229.6709 | 867.0772 | 37 | 90 | 5884 | 5783.861 | -100.139 | 100.139 | 100.139 | -1363590.68
2030-08-22 15:00 | 1775 | 1866.2017 | 1283.4098 | 909.0941 | 37 | 91 | 6013 | 5961.7055 | -51.2945 | 51.2945 | 0 | -1363641.975
2030-08-22 16:00 | 2100 | 1866.2017 | 1171.1904 | 1038.9647 | 37 | 98 | 6327 | 6311.3568 | -15.6432 | 15.6432 | 0 | -1363657.618
2030-08-22 17:00 | 2503 | 1882.8237 | 1002.0712 | 84.0339 | 36 | 101 | 6885 | 5608.9288 | -1276.0712 | 1276.0712 | 0 | -1364933.689
2030-08-22 18:00 | 2888 | 1890.3792 | 957.8157 | 0 | 36 | 99 | 7465 | 5871.1948 | -1593.8052 | 1593.8052 | 0 | -1366527.494
2030-08-22 19:00 | 2774 | 1894.9125 | 979.9434 | 0 | 36 | 100 | 7343 | 5784.8559 | -1558.1441 | 1558.1441 | 0 | -1368085.638
2030-08-22 20:00 | 2427 | 1900.9568 | 1202.8015 | 0 | 36 | 101 | 7002 | 5667.7583 | -1334.2417 | 1334.2417 | 0 | -1369419.88
2030-08-22 21:00 | 2121 | 1907.0012 | 1340.3097 | 0 | 36 | 104 | 6662 | 5508.3109 | -1153.6891 | 1153.6891 | 0 | -1370573.569
2030-08-22 22:00 | 1739 | 1910.0234 | 1292.8931 | 0 | 36 | 99 | 5939 | 5076.9165 | -862.0835 | 862.0835 | 0 | -1371435.653
2030-08-22 23:00 | 1431 | 1914.5567 | 1261.282 | 0 | 36 | 94 | 5370 | 4736.8387 | -633.1613 | 633.1613 | 0 | -1372068.814
2030-08-23 | 1200 | 1917.5789 | 1284.9903 | 0 | 36 | 92 | 4877 | 4530.5692 | -346.4308 | 346.4308 | 0 | -1372415.245
2030-08-23 01:00 | 999 | 1916.0678 | 1493.6234 | 0 | 36 | 105 | 4604 | 4549.6912 | -54.3088 | 54.3088 | 0 | -1372469.554
2030-08-23 02:00 | 913 | 1914.5567 | 1571.0706 | 0 | 35 | 112 | 4464 | 4545.6273 | 81.6273 | 0 | 0 | -1372387.926
2030-08-23 03:00 | 899 | 1914.5567 | 1349.793 | 0 | 36 | 115 | 4413 | 4314.3497 | -98.6503 | 98.6503 | 98.6503 | -1372486.577
2030-08-23 04:00 | 981 | 1911.5345 | 1267.6042 | 0 | 36 | 116 | 4508 | 4312.1387 | -195.8613 | 195.8613 | 0 | -1372682.438
2030-08-23 05:00 | 1371 | 1908.5123 | 1310.2792 | 0 | 35 | 116 | 5045 | 4740.7915 | -304.2085 | 304.2085 | 0 | -1372986.646
2030-08-23 06:00 | 2090 | 1903.979 | 1389.3069 | 0 | 35 | 121 | 6175 | 5539.2859 | -635.7141 | 635.7141 | 0 | -1373622.361
2030-08-23 07:00 | 2754 | 1897.9346 | 1476.2373 | 439.2682 | 35 | 122 | 7231 | 6724.4402 | -506.5598 | 506.5598 | 0 | -1374128.92
2030-08-23 08:00 | 2715 | 1890.3792 | 1620.0678 | 1237.5903 | 33 | 119 | 7313 | 7615.0372 | 302.0372 | 0 | 0 | -1373826.883
2030-08-23 09:00 | 2425 | 1881.3126 | 1631.1316 | 1336.9031 | 31 | 114 | 6962 | 7419.3473 | 457.3473 | 0 | 0 | -1373369.536
2030-08-23 10:00 | 2174 | 1872.246 | 1542.6206 | 1249.0495 | 36 | 114 | 6649 | 6987.9161 | 338.9161 | 0 | 0 | -1373030.62
2030-08-23 11:00 | 2045 | 1831.4465 | 1537.8789 | 1340.7228 | 35 | 113 | 6410 | 6903.0483 | 493.0483 | 0 | 0 | -1372537.571
2030-08-23 12:00 | 1999 | 1857.1351 | 1503.1068 | 1187.9339 | 35 | 113 | 6236 | 6695.1758 | 459.1758 | 0 | 0 | -1372078.396
2030-08-23 13:00 | 1986 | 1866.2017 | 1365.5986 | 1260.5087 | 34 | 116 | 6081 | 6628.3089 | 547.3089 | 0 | 0 | -1371531.087
2030-08-23 14:00 | 1975 | 1863.1795 | 1368.7597 | 928.1927 | 34 | 118 | 6000 | 6287.1319 | 287.1319 | 0 | 0 | -1371243.955
2030-08-23 15:00 | 2075 | 1861.6684 | 1360.8569 | 1306.3453 | 34 | 118 | 6116 | 6755.8706 | 639.8706 | 0 | 0 | -1370604.084
2030-08-23 16:00 | 2204 | 1861.6684 | 1512.5901 | 954.9308 | 32 | 120 | 6414 | 6685.1893 | 271.1893 | 0 | 0 | -1370332.895
2030-08-23 17:00 | 2495 | 1870.7349 | 1503.1068 | 45.8367 | 34 | 120 | 6799 | 6068.6784 | -730.3216 | 730.3216 | 730.3216 | -1371063.217
2030-08-23 18:00 | 2660 | 1881.3126 | 1574.2317 | 0 | 33 | 120 | 7120 | 6268.5443 | -851.4557 | 851.4557 | 0 | -1371914.672
2030-08-23 19:00 | 2571 | 1884.3348 | 1591.6178 | 0 | 34 | 120 | 6863 | 6200.9526 | -662.0474 | 662.0474 | 0 | -1372576.72
2030-08-23 20:00 | 2356 | 1885.8459 | 1515.7512 | 0 | 34 | 120 | 6492 | 5911.5971 | -580.4029 | 580.4029 | 0 | -1373157.123
2030-08-23 21:00 | 2098 | 1890.3792 | 1569.49 | 0 | 34 | 120 | 6237 | 5711.8692 | -525.1308 | 525.1308 | 0 | -1373682.253
2030-08-23 22:00 | 1737 | 1887.357 | 1602.6817 | 0 | 34 | 119 | 5695 | 5380.0386 | -314.9614 | 314.9614 | 0 | -1373997.215
2030-08-23 23:00 | 1422 | 1888.8681 | 1659.5816 | 0 | 33 | 119 | 5255 | 5122.4497 | -132.5503 | 132.5503 | 0 | -1374129.765
2030-08-24 | 1130 | 1890.3792 | 1694.3538 | 0 | 34 | 116 | 4738 | 4864.733 | 126.733 | 0 | 0 | -1374003.032
2030-08-24 01:00 | 994 | 1885.8459 | 1678.5482 | 0 | 33 | 117 | 4479 | 4708.3941 | 229.3941 | 0 | 0 | -1373773.638
2030-08-24 02:00 | 910 | 1881.3126 | 1700.676 | 0 | 33 | 117 | 4324 | 4641.9886 | 317.9886 | 0 | 0 | -1373455.65
2030-08-24 03:00 | 894 | 1884.3348 | 1575.8122 | 0 | 34 | 114 | 4209 | 4502.147 | 293.147 | 0 | 0 | -1373162.502
2030-08-24 04:00 | 899 | 1882.8237 | 1558.4261 | 0 | 35 | 115 | 4253 | 4490.2498 | 237.2498 | 0 | 0 | -1372925.253
2030-08-24 05:00 | 1067 | 1881.3126 | 1556.8456 | 0 | 34 | 116 | 4478 | 4655.1582 | 177.1582 | 0 | 0 | -1372748.094
2030-08-24 06:00 | 1363 | 1878.2904 | 1504.6873 | 0 | 35 | 113 | 4934 | 4893.9777 | -40.0223 | 40.0223 | 40.0223 | -1372788.117
2030-08-24 07:00 | 1730 | 1879.8015 | 1514.1706 | 267.3806 | 34 | 118 | 5476 | 5543.3528 | 67.3528 | 0 | 0 | -1372720.764
2030-08-24 08:00 | 1984 | 1881.3126 | 1455.6901 | 790.6827 | 34 | 116 | 5925 | 6261.6854 | 336.6854 | 0 | 0 | -1372384.078
2030-08-24 09:00 | 2120 | 1878.2904 | 1533.1373 | 1069.5225 | 35 | 115 | 6091 | 6750.9502 | 659.9502 | 0 | 0 | -1371724.128
2030-08-24 10:00 | 2081 | 1879.8015 | 1571.0706 | 1184.1142 | 35 | 118 | 5973 | 6868.9863 | 895.9863 | 0 | 0 | -1370828.142
2030-08-24 11:00 | 1847 | 1881.3126 | 1691.1927 | 1271.9678 | 34 | 119 | 5813 | 6844.4731 | 1031.4731 | 0 | 0 | -1369796.669
2030-08-24 12:00 | 1650 | 1881.3126 | 1700.676 | 1149.7367 | 34 | 119 | 5598 | 6534.7253 | 936.7253 | 0 | 0 | -1368859.944
2030-08-24 13:00 | 1512 | 1876.7793 | 1710.1593 | 821.2405 | 35 | 119 | 5380 | 6074.1791 | 694.1791 | 0 | 0 | -1368165.765
2030-08-24 14:00 | 1521 | 1872.246 | 1659.5816 | 721.9277 | 34 | 102 | 5246 | 5910.7553 | 664.7553 | 0 | 0 | -1367501.009
2030-08-24 15:00 | 1572 | 1866.2017 | 1556.8456 | 504.2035 | 35 | 100 | 5320 | 5634.2507 | 314.2507 | 0 | 0 | -1367186.758
2030-08-24 16:00 | 1753 | 1867.7127 | 1507.8484 | 362.8737 | 35 | 101 | 5528 | 5627.4349 | 99.4349 | 0 | 0 | -1367087.324
2030-08-24 17:00 | 2051 | 1876.7793 | 1474.6568 | 49.6564 | 35 | 101 | 5941 | 5588.0925 | -352.9075 | 352.9075 | 352.9075 | -1367440.231
2030-08-24 18:00 | 2367 | 1885.8459 | 1343.4708 | 0 | 34 | 106 | 6450 | 5736.3167 | -713.6833 | 713.6833 | 0 | -1368153.914
2030-08-24 19:00 | 2286 | 1897.9346 | 1277.0876 | 0 | 34 | 107 | 6279 | 5602.0222 | -676.9778 | 676.9778 | 0 | -1368830.892
2030-08-24 20:00 | 2125 | 1907.0012 | 1231.2515 | 0 | 33 | 107 | 6000 | 5403.2527 | -596.7473 | 596.7473 | 0 | -1369427.639
2030-08-24 21:00 | 1926 | 1913.0456 | 1149.0627 | 0 | 34 | 105 | 5781 | 5127.1083 | -653.8917 | 653.8917 | 0 | -1370081.531
2030-08-24 22:00 | 1607 | 1916.0678 | 1109.5488 | 0 | 34 | 103 | 5358 | 4769.6166 | -588.3834 | 588.3834 | 0 | -1370669.915
2030-08-24 23:00 | 1381 | 1919.09 | 1051.0683 | 0 | 35 | 103 | 4981 | 4489.1583 | -491.8417 | 491.8417 | 0 | -1371161.756
2030-08-25 | 1110 | 1923.6232 | 1100.0655 | 0 | 35 | 97 | 4604 | 4265.6888 | -338.3112 | 338.3112 | 0 | -1371500.068
2030-08-25 01:00 | 911 | 1923.6232 | 1495.204 | 0 | 35 | 96 | 4349 | 4460.8272 | 111.8272 | 0 | 0 | -1371388.24
2030-08-25 02:00 | 878 | 1925.1343 | 1558.4261 | 0 | 35 | 97 | 4199 | 4493.5605 | 294.5605 | 0 | 0 | -1371093.68
2030-08-25 03:00 | 867 | 1926.6454 | 1567.9095 | 0 | 35 | 96 | 4131 | 4492.5549 | 361.5549 | 0 | 0 | -1370732.125
2030-08-25 04:00 | 861 | 1923.6232 | 1601.1011 | 0 | 35 | 96 | 4153 | 4516.7244 | 363.7243 | 0 | 0 | -1370368.401
2030-08-25 05:00 | 946 | 1917.5789 | 1503.1068 | 0 | 34 | 95 | 4380 | 4495.6856 | 115.6856 | 0 | 0 | -1370252.715
2030-08-25 06:00 | 1203 | 1916.0678 | 1485.7207 | 0 | 35 | 93 | 4816 | 4732.7884 | -83.2116 | 83.2116 | 83.2116 | -1370335.926
2030-08-25 07:00 | 1503 | 1917.5789 | 1492.0429 | 38.1972 | 35 | 96 | 5325 | 5081.819 | -243.181 | 243.181 | 0 | -1370579.108
2030-08-25 08:00 | 1776 | 1914.5567 | 1484.1401 | 721.9277 | 35 | 107 | 5768 | 6038.6245 | 270.6245 | 0 | 0 | -1370308.483
2030-08-25 09:00 | 1935 | 1908.5123 | 1463.5929 | 882.3561 | 35 | 105 | 5928 | 6329.4613 | 401.4613 | 0 | 0 | -1369907.022
2030-08-25 10:00 | 1817 | 1899.4457 | 1469.9151 | 1168.8353 | 35 | 104 | 5771 | 6494.1962 | 723.1962 | 0 | 0 | -1369183.826
2030-08-25 11:00 | 1652 | 1887.357 | 1492.0429 | 1252.8692 | 35 | 103 | 5639 | 6422.2691 | 783.2691 | 0 | 0 | -1368400.557
2030-08-25 12:00 | 1512 | 1882.8237 | 1477.8179 | 1264.3284 | 35 | 100 | 5518 | 6271.97 | 753.97 | 0 | 0 | -1367646.587
2030-08-25 13:00 | 1473 | 1879.8015 | 1395.6291 | 1291.0664 | 34 | 105 | 5403 | 6178.497 | 775.497 | 0 | 0 | -1366871.09
2030-08-25 14:00 | 1509 | 1878.2904 | 1354.5347 | 702.8291 | 35 | 118 | 5401 | 5597.6542 | 196.6542 | 0 | 0 | -1366674.435
2030-08-25 15:00 | 1517 | 1872.246 | 1476.2373 | 974.0294 | 35 | 118 | 5578 | 5992.5128 | 414.5128 | 0 | 0 | -1366259.923
2030-08-25 16:00 | 1738 | 1872.246 | 1544.2012 | 802.1419 | 34 | 120 | 5926 | 6110.5891 | 184.5891 | 0 | 0 | -1366075.333
2030-08-25 17:00 | 2158 | 1882.8237 | 1468.3346 | 22.9183 | 34 | 120 | 6466 | 5686.0766 | -779.9234 | 779.9234 | 779.9234 | -1366855.257
2030-08-25 18:00 | 2518 | 1891.8903 | 1356.1153 | 0 | 35 | 119 | 6894 | 5920.0055 | -973.9945 | 973.9945 | 0 | -1367829.251
2030-08-25 19:00 | 2363 | 1894.9125 | 1375.0819 | 0 | 34 | 120 | 6688 | 5786.9943 | -901.0057 | 901.0057 | 0 | -1368730.257
2030-08-25 20:00 | 2085 | 1899.4457 | 1341.8903 | 0 | 35 | 121 | 6346 | 5482.336 | -863.664 | 863.664 | 0 | -1369593.921
2030-08-25 21:00 | 1840 | 1907.0012 | 1247.057 | 0 | 34 | 121 | 6031 | 5149.0582 | -881.9418 | 881.9418 | 0 | -1370475.863
2030-08-25 22:00 | 1443 | 1910.0234 | 1269.1848 | 0 | 32 | 120 | 5417 | 4774.2082 | -642.7918 | 642.7918 | 0 | -1371118.655
2030-08-25 23:00 | 1217 | 1914.5567 | 1324.5042 | 0 | 34 | 119 | 4975 | 4609.0608 | -365.9392 | 365.9392 | 0 | -1371484.594
2030-08-26 | 1011 | 1914.5567 | 1315.0208 | 0 | 34 | 112 | 4543 | 4386.5775 | -156.4225 | 156.4225 | 0 | -1371641.016
2030-08-26 01:00 | 928 | 1911.5345 | 1435.1429 | 0 | 33 | 111 | 4322 | 4418.6774 | 96.6774 | 0 | 0 | -1371544.339
2030-08-26 02:00 | 878 | 1911.5345 | 1610.5844 | 0 | 34 | 112 | 4242 | 4546.1189 | 304.1189 | 0 | 0 | -1371240.22
2030-08-26 03:00 | 872 | 1911.5345 | 1601.1011 | 0 | 34 | 112 | 4240 | 4530.6356 | 290.6356 | 0 | 0 | -1370949.584
2030-08-26 04:00 | 967 | 1903.979 | 1433.5624 | 0 | 34 | 112 | 4350 | 4450.5414 | 100.5414 | 0 | 0 | -1370849.043
2030-08-26 05:00 | 1351 | 1896.4235 | 1343.4708 | 0 | 34 | 120 | 4892 | 4744.8944 | -147.1056 | 147.1056 | 147.1056 | -1370996.148
2030-08-26 06:00 | 1910 | 1887.357 | 1204.3821 | 0 | 34 | 120 | 6065 | 5155.7391 | -909.2609 | 909.2609 | 0 | -1371905.409
2030-08-26 07:00 | 2642 | 1881.3126 | 1130.096 | 22.9183 | 34 | 119 | 7149 | 5829.327 | -1319.673 | 1319.673 | 0 | -1373225.082
2030-08-26 08:00 | 2724 | 1878.2904 | 1084.26 | 129.8706 | 33 | 119 | 7227 | 5968.421 | -1258.579 | 1258.579 | 0 | -1374483.661
2030-08-26 09:00 | 2554 | 1872.246 | 979.9434 | 271.2003 | 34 | 118 | 6911 | 5829.3898 | -1081.6102 | 1081.6102 | 0 | -1375565.272
2030-08-26 10:00 | 2488 | 1864.6906 | 836.113 | 393.4315 | 34 | 117 | 6646 | 5733.2351 | -912.7649 | 912.7649 | 0 | -1376478.037
2030-08-26 11:00 | 2364 | 1857.1351 | 749.1826 | 645.5332 | 33 | 118 | 6473 | 5766.8509 | -706.1491 | 706.1491 | 0 | -1377184.186
2030-08-26 12:00 | 2267 | 1854.1129 | 731.7965 | 423.9893 | 33 | 119 | 6369 | 5428.8986 | -940.1014 | 940.1014 | 0 | -1378124.287
2030-08-26 13:00 | 2166 | 1835.9798 | 850.338 | 297.9384 | 34 | 118 | 6287 | 5302.2562 | -984.7438 | 984.7438 | 0 | -1379109.031
2030-08-26 14:00 | 2125 | 1767.9805 | 900.9157 | 271.2003 | 33 | 118 | 6264 | 5216.0966 | -1047.9034 | 1047.9034 | 0 | -1380156.934
2030-08-26 15:00 | 2224 | 1805.7579 | 807.663 | 393.4315 | 34 | 115 | 6393 | 5379.8524 | -1013.1476 | 1013.1476 | 0 | -1381170.082
2030-08-26 16:00 | 2547 | 1820.8688 | 635.3827 | 213.9045 | 32 | 64 | 6637 | 5313.156 | -1323.844 | 1323.844 | 0 | -1382493.926
2030-08-26 17:00 | 2832 | 1832.9576 | 810.8242 | 42.017 | 32 | 65 | 7062 | 5614.7987 | -1447.2013 | 1447.2013 | 0 | -1383941.127
2030-08-26 18:00 | 3023 | 1854.1129 | 953.074 | 0 | 31 | 74 | 7392 | 5935.1869 | -1456.8131 | 1456.8131 | 0 | -1385397.94
2030-08-26 19:00 | 2787 | 1869.2238 | 942.0101 | 0 | 30 | 86 | 7114 | 5714.234 | -1399.766 | 1399.766 | 0 | -1386797.706
2030-08-26 20:00 | 2521 | 1872.246 | 885.1102 | 0 | 30 | 96 | 6652 | 5404.3562 | -1247.6438 | 1247.6438 | 0 | -1388045.35
2030-08-26 21:00 | 2393 | 1875.2682 | 840.8547 | 0 | 30 | 96 | 6262 | 5235.1229 | -1026.8771 | 1026.8771 | 0 | -1389072.227
2030-08-26 22:00 | 1952 | 1872.246 | 836.113 | 0 | 31 | 103 | 5582 | 4794.359 | -787.641 | 787.641 | 0 | -1389859.868
2030-08-26 23:00 | 1556 | 1872.246 | 953.074 | 0 | 31 | 107 | 5079 | 4519.32 | -559.68 | 559.68 | 0 | -1390419.548
2030-08-27 | 1298 | 1873.7571 | 1087.4211 | 0 | 31 | 103 | 4617 | 4393.1782 | -223.8218 | 223.8218 | 0 | -1390643.37
2030-08-27 01:00 | 1198 | 1872.246 | 911.9796 | 0 | 31 | 111 | 4383 | 4124.2256 | -258.7744 | 258.7744 | 0 | -1390902.144
2030-08-27 02:00 | 1102 | 1875.2682 | 1068.4544 | 0 | 32 | 112 | 4240 | 4189.7227 | -50.2773 | 50.2773 | 0 | -1390952.422
2030-08-27 03:00 | 1065 | 1879.8015 | 1223.3487 | 0 | 34 | 111 | 4202 | 4313.1502 | 111.1502 | 0 | 0 | -1390841.271
2030-08-27 04:00 | 1068 | 1881.3126 | 1357.6958 | 0 | 34 | 112 | 4311 | 4453.0084 | 142.0084 | 0 | 0 | -1390699.263
2030-08-27 05:00 | 1336 | 1870.7349 | 1327.6653 | 0 | 34 | 113 | 4837 | 4681.4002 | -155.5998 | 155.5998 | 155.5998 | -1390854.863
2030-08-27 06:00 | 2042 | 1860.1573 | 1171.1904 | 0 | 33 | 115 | 5909 | 5221.3477 | -687.6523 | 687.6523 | 0 | -1391542.515
2030-08-27 07:00 | 2788 | 1849.5796 | 1074.7767 | 397.2512 | 34 | 114 | 6937 | 6257.6075 | -679.3925 | 679.3925 | 0 | -1392221.908
2030-08-27 08:00 | 2942 | 1851.0907 | 878.788 | 1298.7059 | 34 | 107 | 7104 | 7111.5846 | 7.5846 | 0 | 0 | -1392214.323
2030-08-27 09:00 | 2788 | 1857.1351 | 938.849 | 1214.672 | 35 | 103 | 6823 | 6936.6561 | 113.6561 | 0 | 0 | -1392100.667
2030-08-27 10:00 | 2644 | 1854.1129 | 807.663 | 1325.4439 | 35 | 105 | 6479 | 6771.2199 | 292.2199 | 0 | 0 | -1391808.447
2030-08-27 11:00 | 2436 | 1851.0907 | 813.9853 | 1268.1481 | 35 | 105 | 6268 | 6509.2241 | 241.2241 | 0 | 0 | -1391567.223
2030-08-27 12:00 | 2252 | 1843.5352 | 1021.0378 | 1084.8014 | 34 | 105 | 6110 | 6340.3744 | 230.3744 | 0 | 0 | -1391336.849
2030-08-27 13:00 | 2079 | 1843.5352 | 1259.7015 | 1096.2606 | 35 | 105 | 5939 | 6418.4973 | 479.4973 | 0 | 0 | -1390857.351
2030-08-27 14:00 | 1956 | 1842.0241 | 1642.1955 | 1310.1651 | 34 | 111 | 5838 | 6895.3847 | 1057.3847 | 0 | 0 | -1389799.967
2030-08-27 15:00 | 1993 | 1848.0685 | 1665.9038 | 1363.6412 | 32 | 115 | 5905 | 7017.6135 | 1112.6135 | 0 | 0 | -1388687.353
2030-08-27 16:00 | 2126 | 1854.1129 | 1714.901 | 1073.3422 | 34 | 117 | 6103 | 6919.3561 | 816.3561 | 0 | 0 | -1387870.997
2030-08-27 17:00 | 2464 | 1873.7571 | 1658.001 | 80.2142 | 34 | 117 | 6556 | 6226.9724 | -329.0276 | 329.0276 | 329.0276 | -1388200.025
2030-08-27 18:00 | 2756 | 1881.3126 | 1555.265 | 0 | 32 | 118 | 7047 | 6342.5776 | -704.4224 | 704.4224 | 0 | -1388904.447
2030-08-27 19:00 | 2657 | 1881.3126 | 1444.6263 | 0 | 31 | 118 | 6845 | 6131.9389 | -713.0611 | 713.0611 | 0 | -1389617.508
2030-08-27 20:00 | 2452 | 1885.8459 | 1496.7845 | 0 | 30 | 119 | 6490 | 5983.6304 | -506.3696 | 506.3696 | 0 | -1390123.878
2030-08-27 21:00 | 2222 | 1885.8459 | 1533.1373 | 0 | 31 | 118 | 6164 | 5789.9832 | -374.0168 | 374.0168 | 0 | -1390497.894
2030-08-27 22:00 | 1832 | 1888.8681 | 1697.5149 | 0 | 35 | 118 | 5536 | 5571.383 | 35.383 | 0 | 0 | -1390462.512
2030-08-27 23:00 | 1535 | 1891.8903 | 1653.2594 | 0 | 36 | 118 | 5051 | 5234.1496 | 183.1496 | 0 | 0 | -1390279.362
2030-08-28 | 1316 | 1891.8903 | 1635.8733 | 0 | 34 | 112 | 4622 | 4989.7636 | 367.7636 | 0 | 0 | -1389911.598
2030-08-28 01:00 | 1264 | 1894.9125 | 1463.5929 | 0 | 33 | 97 | 4394 | 4752.5054 | 358.5054 | 0 | 0 | -1389553.093
2030-08-28 02:00 | 1180 | 1902.4679 | 1397.2097 | 0 | 34 | 91 | 4247 | 4604.6776 | 357.6776 | 0 | 0 | -1389195.415
2030-08-28 03:00 | 1162 | 1905.4901 | 1283.4098 | 0 | 34 | 91 | 4180 | 4475.8999 | 295.8999 | 0 | 0 | -1388899.516
2030-08-28 04:00 | 1238 | 1902.4679 | 1348.2125 | 0 | 34 | 91 | 4305 | 4613.6804 | 308.6804 | 0 | 0 | -1388590.835
2030-08-28 05:00 | 1612 | 1893.4014 | 1254.9598 | 0 | 34 | 89 | 4803 | 4883.3612 | 80.3612 | 0 | 0 | -1388510.474
2030-08-28 06:00 | 2315 | 1887.357 | 1139.5794 | 0 | 34 | 92 | 5870 | 5467.9363 | -402.0637 | 402.0637 | 402.0637 | -1388912.538
2030-08-28 07:00 | 2906 | 1881.3126 | 1013.1351 | 76.3945 | 34 | 96 | 6843 | 6006.8421 | -836.1579 | 836.1579 | 0 | -1389748.695
2030-08-28 08:00 | 2928 | 1876.7793 | 945.1712 | 454.5471 | 34 | 98 | 6869 | 6336.4976 | -532.5024 | 532.5024 | 0 | -1390281.198
2030-08-28 09:00 | 2811 | 1882.8237 | 643.2854 | 878.5363 | 34 | 100 | 6483 | 6349.6455 | -133.3545 | 133.3545 | 0 | -1390414.552
2030-08-28 10:00 | 2695 | 1882.8237 | 491.5523 | 1031.3253 | 33 | 101 | 6115 | 6234.7012 | 119.7012 | 0 | 0 | -1390294.851
2030-08-28 11:00 | 2555 | 1875.2682 | 501.0356 | 1520.2498 | 33 | 99 | 5895 | 6583.5536 | 688.5536 | 0 | 0 | -1389606.298
2030-08-28 12:00 | 2451 | 1875.2682 | 602.191 | 1508.7907 | 33 | 98 | 5738 | 6568.2499 | 830.2499 | 0 | 0 | -1388776.048
2030-08-28 13:00 | 2398 | 1828.4243 | 727.0548 | 1608.1035 | 33 | 95 | 5649 | 6689.5826 | 1040.5826 | 0 | 0 | -1387735.465
2030-08-28 14:00 | 2261 | 1857.1351 | 976.7823 | 1226.1311 | 33 | 92 | 5617 | 6446.0485 | 829.0485 | 0 | 0 | -1386906.417
2030-08-28 15:00 | 2292 | 1864.6906 | 1289.732 | 1035.145 | 34 | 90 | 5800 | 6605.5675 | 805.5675 | 0 | 0 | -1386100.849
2030-08-28 16:00 | 2492 | 1873.7571 | 1397.2097 | 1023.6858 | 34 | 90 | 6075 | 6910.6526 | 835.6526 | 0 | 0 | -1385265.196
2030-08-28 17:00 | 2778 | 1887.357 | 1329.2458 | 95.4931 | 33 | 93 | 6504 | 6216.0959 | -287.9041 | 287.9041 | 287.9041 | -1385553.101
2030-08-28 18:00 | 3001 | 1891.8903 | 1401.9513 | 0 | 33 | 96 | 6957 | 6423.8416 | -533.1584 | 533.1584 | 0 | -1386086.259
2030-08-28 19:00 | 2803 | 1900.9568 | 1653.2594 | 0 | 34 | 97 | 6819 | 6488.2162 | -330.7838 | 330.7838 | 0 | -1386417.043
2030-08-28 20:00 | 2555 | 1908.5123 | 1757.5759 | 0 | 34 | 95 | 6459 | 6350.0882 | -108.9118 | 108.9118 | 0 | -1386525.954
2030-08-28 21:00 | 2403 | 1913.0456 | 1683.2899 | 0 | 34 | 94 | 6158 | 6127.3355 | -30.6645 | 30.6645 | 0 | -1386556.619
2030-08-28 22:00 | 2026 | 1917.5789 | 1498.3651 | 0 | 34 | 94 | 5522 | 5569.944 | 47.944 | 0 | 0 | -1386508.675
2030-08-28 23:00 | 1746 | 1920.6011 | 1368.7597 | 0 | 34 | 94 | 5089 | 5163.3607 | 74.3607 | 0 | 0 | -1386434.314
2030-08-29 | 1552 | 1922.1122 | 1253.3792 | 0 | 34 | 95 | 4633 | 4856.4914 | 223.4914 | 0 | 0 | -1386210.823
2030-08-29 01:00 | 1475 | 1920.6011 | 1161.7071 | 0 | 34 | 95 | 4382 | 4686.3082 | 304.3082 | 0 | 0 | -1385906.515
2030-08-29 02:00 | 1418 | 1920.6011 | 1021.0378 | 0 | 34 | 95 | 4222 | 4488.6389 | 266.6389 | 0 | 0 | -1385639.876
2030-08-29 03:00 | 1401 | 1917.5789 | 965.7184 | 0 | 34 | 95 | 4169 | 4413.2973 | 244.2973 | 0 | 0 | -1385395.579
2030-08-29 04:00 | 1431 | 1917.5789 | 1090.5822 | 0 | 34 | 99 | 4284 | 4572.1611 | 288.1611 | 0 | 0 | -1385107.417
2030-08-29 05:00 | 1599 | 1907.0012 | 1567.9095 | 0 | 29 | 100 | 4847 | 5202.9107 | 355.9107 | 0 | 0 | -1384751.507
2030-08-29 06:00 | 2161 | 1899.4457 | 1836.6036 | 0 | 19 | 99 | 5846 | 6015.0494 | 169.0494 | 0 | 0 | -1384582.457
2030-08-29 07:00 | 2741 | 1887.357 | 1849.2481 | 301.7581 | 16 | 98 | 6790 | 6893.3632 | 103.3632 | 0 | 0 | -1384479.094
2030-08-29 08:00 | 2761 | 1873.7571 | 1877.698 | 1054.2436 | 17 | 96 | 6877 | 7679.6988 | 802.6988 | 0 | 0 | -1383676.395
2030-08-29 09:00 | 2557 | 1878.2904 | 1902.9869 | 1329.2637 | 17 | 95 | 6577 | 7779.541 | 1202.541 | 0 | 0 | -1382473.854
2030-08-29 10:00 | 2438 | 1849.5796 | 1921.9535 | 1203.2128 | 15 | 97 | 6361 | 7524.746 | 1163.746 | 0 | 0 | -1381310.109
2030-08-29 11:00 | 2340 | 1861.6684 | 1912.4702 | 1168.8353 | 16 | 102 | 6217 | 7400.9739 | 1183.9739 | 0 | 0 | -1380126.135
2030-08-29 12:00 | 2257 | 1861.6684 | 1869.7953 | 1279.6073 | 13 | 113 | 6060 | 7394.0709 | 1334.0709 | 0 | 0 | -1378792.064
2030-08-29 13:00 | 2229 | 1843.5352 | 1781.2842 | 1264.3284 | 14 | 113 | 5984 | 7245.1479 | 1261.1479 | 0 | 0 | -1377530.916
2030-08-29 14:00 | 2246 | 1849.5796 | 1692.7732 | 1195.5734 | 14 | 105 | 5975 | 7102.9262 | 1127.9262 | 0 | 0 | -1376402.99
2030-08-29 15:00 | 2433 | 1845.0463 | 1531.5567 | 1122.9986 | 14 | 105 | 6170 | 7051.6017 | 881.6017 | 0 | 0 | -1375521.388
2030-08-29 16:00 | 2659 | 1845.0463 | 1482.5596 | 832.6997 | 17 | 105 | 6441 | 6941.3056 | 500.3056 | 0 | 0 | -1375021.082
2030-08-29 17:00 | 2892 | 1846.5574 | 1431.9818 | 30.5578 | 18 | 106 | 6747 | 6325.0971 | -421.9029 | 421.9029 | 421.9029 | -1375442.985
2030-08-29 18:00 | 3091 | 1846.5574 | 1084.26 | 0 | 21 | 105 | 6996 | 6147.8174 | -848.1826 | 848.1826 | 0 | -1376291.168
2030-08-29 19:00 | 2885 | 1846.5574 | 1398.7902 | 0 | 22 | 108 | 6790 | 6260.3476 | -529.6524 | 529.6524 | 0 | -1376820.82
2030-08-29 20:00 | 2649 | 1851.0907 | 1484.1401 | 0 | 21 | 108 | 6445 | 6113.2308 | -331.7692 | 331.7692 | 0 | -1377152.589
2030-08-29 21:00 | 2409 | 1858.6462 | 1518.9123 | 0 | 21 | 109 | 6125 | 5916.5585 | -208.4415 | 208.4415 | 0 | -1377361.031
2030-08-29 22:00 | 2057 | 1866.2017 | 1311.8597 | 0 | 23 | 108 | 5499 | 5366.0614 | -132.9386 | 132.9386 | 0 | -1377493.97
2030-08-29 23:00 | 1682 | 1875.2682 | 1438.3041 | 0 | 23 | 107 | 5048 | 5125.5723 | 77.5723 | 0 | 0 | -1377416.397
2030-08-30 | 1466 | 1885.8459 | 1435.1429 | 0 | 24 | 98 | 4618 | 4908.9888 | 290.9888 | 0 | 0 | -1377125.409
2030-08-30 01:00 | 1409 | 1891.8903 | 1315.0208 | 0 | 23 | 95 | 4372 | 4733.9111 | 361.9111 | 0 | 0 | -1376763.497
2030-08-30 02:00 | 1386 | 1896.4235 | 1131.6766 | 0 | 21 | 94 | 4218 | 4529.1001 | 311.1001 | 0 | 0 | -1376452.397
2030-08-30 03:00 | 1379 | 1907.0012 | 1041.585 | 0 | 23 | 94 | 4163 | 4444.5862 | 281.5862 | 0 | 0 | -1376170.811
2030-08-30 04:00 | 1408 | 1911.5345 | 1153.8044 | 0 | 25 | 94 | 4274 | 4592.3388 | 318.3388 | 0 | 0 | -1375852.472
2030-08-30 05:00 | 1590 | 1913.0456 | 1413.0152 | 0 | 25 | 94 | 4788 | 5035.0608 | 247.0608 | 0 | 0 | -1375605.411
2030-08-30 06:00 | 2294 | 1910.0234 | 1485.7207 | 0 | 26 | 100 | 5828 | 5815.7441 | -12.2559 | 12.2559 | 12.2559 | -1375617.667
2030-08-30 07:00 | 2982 | 1902.4679 | 1395.6291 | 404.8907 | 26 | 98 | 6765 | 6808.9877 | 43.9877 | 0 | 0 | -1375573.68
2030-08-30 08:00 | 2956 | 1894.9125 | 1446.2068 | 1004.5872 | 28 | 101 | 6786 | 7430.7065 | 644.7065 | 0 | 0 | -1374928.973
2030-08-30 09:00 | 2649 | 1890.3792 | 1640.615 | 1271.9678 | 28 | 99 | 6456 | 7578.9619 | 1122.9619 | 0 | 0 | -1373806.011
2030-08-30 10:00 | 2454 | 1882.8237 | 1748.0926 | 1195.5734 | 26 | 100 | 6216 | 7406.4897 | 1190.4897 | 0 | 0 | -1372615.522
2030-08-30 11:00 | 2302 | 1875.2682 | 1710.1593 | 1363.6412 | 26 | 96 | 6006 | 7373.0687 | 1367.0687 | 0 | 0 | -1371248.453
2030-08-30 12:00 | 2143 | 1876.7793 | 1724.3843 | 1233.7706 | 27 | 97 | 5769 | 7101.9342 | 1332.9342 | 0 | 0 | -1369915.519
2030-08-30 13:00 | 2079 | 1873.7571 | 1806.5731 | 1226.1311 | 26 | 99 | 5683 | 7110.4614 | 1427.4614 | 0 | 0 | -1368488.057
2030-08-30 14:00 | 2097 | 1861.6684 | 1748.0926 | 1107.7197 | 26 | 101 | 5654 | 6941.4807 | 1287.4807 | 0 | 0 | -1367200.577
2030-08-30 15:00 | 2116 | 1864.6906 | 1694.3538 | 1283.427 | 26 | 99 | 5702 | 7083.4713 | 1381.4713 | 0 | 0 | -1365819.105
2030-08-30 16:00 | 2183 | 1873.7571 | 1623.2289 | 1019.8661 | 27 | 92 | 5835 | 6818.8521 | 983.8521 | 0 | 0 | -1364835.253
2030-08-30 17:00 | 2480 | 1887.357 | 1583.715 | 114.5917 | 32 | 89 | 6173 | 6186.6637 | 13.6637 | 0 | 0 | -1364821.589
2030-08-30 18:00 | 2882 | 1891.8903 | 1466.754 | 0 | 33 | 90 | 6620 | 6363.6443 | -256.3557 | 256.3557 | 256.3557 | -1365077.945
2030-08-30 19:00 | 2898 | 1897.9346 | 1446.2068 | 0 | 33 | 90 | 6551 | 6365.1415 | -185.8585 | 185.8585 | 0 | -1365263.804
2030-08-30 20:00 | 2739 | 1897.9346 | 1408.2735 | 0 | 35 | 90 | 6308 | 6170.2082 | -137.7918 | 137.7918 | 0 | -1365401.596
2030-08-30 21:00 | 2648 | 1899.4457 | 1243.8959 | 0 | 36 | 96 | 6094 | 5923.3417 | -170.6583 | 170.6583 | 0 | -1365572.254
2030-08-30 22:00 | 2302 | 1902.4679 | 1142.7405 | 0 | 36 | 96 | 5576 | 5479.2084 | -96.7916 | 96.7916 | 0 | -1365669.045
2030-08-30 23:00 | 2089 | 1903.979 | 997.3295 | 0 | 34 | 97 | 5168 | 5121.3085 | -46.6915 | 46.6915 | 0 | -1365715.737
2030-08-31 | 1834 | 1910.0234 | 894.5935 | 0 | 32 | 97 | 4683 | 4767.6169 | 84.6169 | 0 | 0 | -1365631.12
2030-08-31 01:00 | 1707 | 1914.5567 | 738.1187 | 0 | 33 | 96 | 4380 | 4488.6754 | 108.6754 | 0 | 0 | -1365522.445
2030-08-31 02:00 | 1617 | 1908.5123 | 617.9966 | 0 | 35 | 97 | 4203 | 4275.5089 | 72.5089 | 0 | 0 | -1365449.936
2030-08-31 03:00 | 1624 | 1907.0012 | 429.9107 | 0 | 35 | 97 | 4099 | 4092.9119 | -6.0881 | 6.0881 | 6.0881 | -1365456.024
2030-08-31 04:00 | 1668 | 1903.979 | 360.3663 | 0 | 35 | 97 | 4106 | 4064.3453 | -41.6547 | 41.6547 | 0 | -1365497.679
2030-08-31 05:00 | 1728 | 1899.4457 | 655.9299 | 0 | 35 | 96 | 4369 | 4414.3756 | 45.3756 | 0 | 0 | -1365452.303
2030-08-31 06:00 | 1883 | 1897.9346 | 881.9491 | 0 | 35 | 95 | 4821 | 4792.8837 | -28.1163 | 28.1163 | 28.1163 | -1365480.419
2030-08-31 07:00 | 2191 | 1893.4014 | 1119.0322 | 462.1865 | 35 | 96 | 5357 | 5796.62 | 439.62 | 0 | 0 | -1365040.799
2030-08-31 08:00 | 2629 | 1885.8459 | 962.5573 | 786.863 | 34 | 96 | 5860 | 6394.2662 | 534.2662 | 0 | 0 | -1364506.533
2030-08-31 09:00 | 2797 | 1879.8015 | 772.8909 | 1745.6135 | 35 | 92 | 6039 | 7322.3059 | 1283.3059 | 0 | 0 | -1363223.227
2030-08-31 10:00 | 2615 | 1870.7349 | 793.4381 | 1650.1204 | 35 | 88 | 5916 | 7052.2934 | 1136.2934 | 0 | 0 | -1362086.934
2030-08-31 11:00 | 2436 | 1852.6018 | 1047.9072 | 1504.9709 | 35 | 87 | 5776 | 6963.48 | 1187.48 | 0 | 0 | -1360899.454
2030-08-31 12:00 | 2186 | 1846.5574 | 1341.8903 | 1443.8554 | 35 | 87 | 5624 | 6940.3031 | 1316.3031 | 0 | 0 | -1359583.151
2030-08-31 13:00 | 2062 | 1857.1351 | 1348.2125 | 1504.9709 | 35 | 90 | 5490 | 6897.3185 | 1407.3185 | 0 | 0 | -1358175.832
2030-08-31 14:00 | 1975 | 1857.1351 | 1371.9208 | 1470.5934 | 35 | 91 | 5427 | 6800.6493 | 1373.6493 | 0 | 0 | -1356802.183
2030-08-31 15:00 | 2016 | 1845.0463 | 1398.7902 | 1443.8554 | 35 | 91 | 5478 | 6829.6919 | 1351.6919 | 0 | 0 | -1355450.491
2030-08-31 16:00 | 2200 | 1834.4687 | 1259.7015 | 1275.7875 | 35 | 92 | 5625 | 6696.9577 | 1071.9577 | 0 | 0 | -1354378.533
2030-08-31 17:00 | 2385 | 1840.5131 | 1484.1401 | 206.2651 | 32 | 93 | 5952 | 6040.9182 | 88.9182 | 0 | 0 | -1354289.615
2030-08-31 18:00 | 2547 | 1848.0685 | 1561.5873 | 0 | 35 | 94 | 6240 | 6085.6558 | -154.3442 | 154.3442 | 154.3442 | -1354443.959
2030-08-31 19:00 | 2365 | 1843.5352 | 1621.6483 | 0 | 35 | 94 | 6008 | 5959.1835 | -48.8165 | 48.8165 | 0 | -1354492.776
2030-08-31 20:00 | 2092 | 1840.5131 | 1669.0649 | 0 | 22 | 94 | 5693 | 5717.578 | 24.578 | 0 | 0 | -1354468.198
2030-08-31 21:00 | 1940 | 1845.0463 | 1708.5788 | 0 | 0 | 96 | 5492 | 5589.6251 | 97.6251 | 0 | 0 | -1354370.573
2030-08-31 22:00 | 1721 | 1842.0241 | 1531.5567 | 0 | 4 | 95 | 5074 | 5193.5809 | 119.5809 | 0 | 0 | -1354250.992
2030-08-31 23:00 | 1658 | 1845.0463 | 1243.8959 | 0 | 30 | 93 | 4755 | 4869.9423 | 114.9423 | 0 | 0 | -1354136.05
2030-09-01 | 1564 | 1846.5574 | 1220.1876 | 0 | 34 | 92 | 4363 | 4756.745 | 393.745 | 0 | 0 | -1353742.305
2030-09-01 01:00 | 1451 | 1854.1129 | 1054.2295 | 0 | 36 | 91 | 4104 | 4486.3424 | 382.3424 | 0 | 0 | -1353359.962
2030-09-01 02:00 | 1443 | 1854.1129 | 842.4352 | 0 | 34 | 90 | 3971 | 4263.5481 | 292.5481 | 0 | 0 | -1353067.414
2030-09-01 03:00 | 1455 | 1851.0907 | 690.7021 | 0 | 33 | 90 | 3900 | 4119.7928 | 219.7928 | 0 | 0 | -1352847.621
2030-09-01 04:00 | 1454 | 1863.1795 | 692.2826 | 0 | 32 | 92 | 3910 | 4133.4621 | 223.4621 | 0 | 0 | -1352624.159
2030-09-01 05:00 | 1432 | 1855.624 | 1084.26 | 0 | 35 | 92 | 4127 | 4498.884 | 371.884 | 0 | 0 | -1352252.275
2030-09-01 06:00 | 1644 | 1857.1351 | 1311.8597 | 0 | 34 | 92 | 4534 | 4938.9948 | 404.9948 | 0 | 0 | -1351847.28
2030-09-01 07:00 | 1955 | 1858.6462 | 1447.7874 | 206.2651 | 34 | 94 | 5005 | 5595.6986 | 590.6986 | 0 | 0 | -1351256.582
2030-09-01 08:00 | 2029 | 1860.1573 | 1439.8846 | 458.3668 | 34 | 92 | 5378 | 5913.4087 | 535.4087 | 0 | 0 | -1350721.173
2030-09-01 09:00 | 2115 | 1857.1351 | 1417.7569 | 1065.7028 | 34 | 93 | 5545 | 6582.5947 | 1037.5947 | 0 | 0 | -1349683.578
2030-09-01 10:00 | 2057 | 1851.0907 | 1433.5624 | 1012.2266 | 34 | 95 | 5470 | 6482.8797 | 1012.8797 | 0 | 0 | -1348670.699
2030-09-01 11:00 | 1968 | 1854.1129 | 1338.7292 | 1050.4239 | 34 | 94 | 5292 | 6339.2659 | 1047.2659 | 0 | 0 | -1347623.433
2030-09-01 12:00 | 1946 | 1849.5796 | 1117.4516 | 1054.2436 | 32 | 95 | 5136 | 6094.2748 | 958.2748 | 0 | 0 | -1346665.158
2030-09-01 13:00 | 1901 | 1845.0463 | 1060.5517 | 905.2744 | 33 | 95 | 5009 | 5839.8724 | 830.8724 | 0 | 0 | -1345834.286
2030-09-01 14:00 | 1859 | 1845.0463 | 1047.9072 | 1058.0633 | 33 | 95 | 4974 | 5938.0169 | 964.0169 | 0 | 0 | -1344870.269
2030-09-01 15:00 | 1907 | 1839.002 | 1368.7597 | 977.8491 | 31 | 96 | 5153 | 6219.6108 | 1066.6108 | 0 | 0 | -1343803.658
2030-09-01 16:00 | 1971 | 1845.0463 | 1558.4261 | 469.826 | 33 | 94 | 5419 | 5971.2984 | 552.2984 | 0 | 0 | -1343251.359
2030-09-01 17:00 | 2249 | 1854.1129 | 1583.715 | 42.017 | 30 | 94 | 5778 | 5852.8449 | 74.8449 | 0 | 0 | -1343176.515
2030-09-01 18:00 | 2581 | 1864.6906 | 1555.265 | 0 | 34 | 95 | 6187 | 6129.9556 | -57.0444 | 57.0444 | 57.0444 | -1343233.559
2030-09-01 19:00 | 2518 | 1879.8015 | 1515.7512 | 0 | 33 | 95 | 6059 | 6041.5527 | -17.4473 | 17.4473 | 0 | -1343251.006
2030-09-01 20:00 | 2343 | 1890.3792 | 1427.2402 | 0 | 32 | 95 | 5779 | 5787.6193 | 8.6193 | 0 | 0 | -1343242.387
2030-09-01 21:00 | 2231 | 1893.4014 | 1332.4069 | 0 | 33 | 96 | 5545 | 5585.8083 | 40.8083 | 0 | 0 | -1343201.579
2030-09-01 22:00 | 1900 | 1897.9346 | 1201.221 | 0 | 33 | 96 | 5043 | 5128.1556 | 85.1556 | 0 | 0 | -1343116.423
2030-09-01 23:00 | 1766 | 1905.4901 | 913.5602 | 0 | 33 | 95 | 4675 | 4713.0503 | 38.0503 | 0 | 0 | -1343078.373
2030-09-02 | 1602 | 1910.0234 | 1005.2323 | 0 | 32 | 95 | 4264 | 4644.2557 | 380.2557 | 0 | 0 | -1342698.117
2030-09-02 01:00 | 1486 | 1913.0456 | 956.2351 | 0 | 32 | 95 | 4076 | 4482.2807 | 406.2807 | 0 | 0 | -1342291.836
2030-09-02 02:00 | 1476 | 1914.5567 | 806.0825 | 0 | 34 | 95 | 3950 | 4325.6392 | 375.6392 | 0 | 0 | -1341916.197
2030-09-02 03:00 | 1507 | 1913.0456 | 635.3827 | 0 | 34 | 96 | 3919 | 4185.4283 | 266.4283 | 0 | 0 | -1341649.769
2030-09-02 04:00 | 1560 | 1908.5123 | 796.5992 | 0 | 33 | 97 | 4053 | 4395.1115 | 342.1115 | 0 | 0 | -1341307.657
2030-09-02 05:00 | 1789 | 1900.9568 | 1163.2877 | 0 | 34 | 69 | 4618 | 4956.2445 | 338.2445 | 0 | 0 | -1340969.413
2030-09-02 06:00 | 2359 | 1894.9125 | 1416.1763 | 0 | 34 | 41 | 5646 | 5745.0887 | 99.0887 | 0 | 0 | -1340870.324
2030-09-02 07:00 | 3005 | 1894.9125 | 1520.4929 | 393.4315 | 34 | 58 | 6685 | 6905.8368 | 220.8368 | 0 | 0 | -1340649.487
2030-09-02 08:00 | 3024 | 1891.8903 | 1450.9485 | 935.8322 | 34 | 91 | 6713 | 7427.6709 | 714.6709 | 0 | 0 | -1339934.817
2030-09-02 09:00 | 2770 | 1893.4014 | 1419.3374 | 1115.3592 | 35 | 94 | 6360 | 7327.0979 | 967.0979 | 0 | 0 | -1338967.719
2030-09-02 10:00 | 2615 | 1884.3348 | 1349.793 | 1210.8523 | 35 | 93 | 6089 | 7187.9801 | 1098.9801 | 0 | 0 | -1337868.738
2030-09-02 11:00 | 2522 | 1869.2238 | 1259.7015 | 1218.4917 | 34 | 92 | 5910 | 6995.417 | 1085.417 | 0 | 0 | -1336783.321
2030-09-02 12:00 | 2372 | 1861.6684 | 1387.7263 | 1180.2945 | 34 | 93 | 5782 | 6928.6892 | 1146.6892 | 0 | 0 | -1335636.632
2030-09-02 13:00 | 2288 | 1857.1351 | 1341.8903 | 981.6689 | 34 | 94 | 5643 | 6596.6942 | 953.6942 | 0 | 0 | -1334682.938
2030-09-02 14:00 | 2316 | 1849.5796 | 1341.8903 | 649.3529 | 33 | 93 | 5647 | 6282.8228 | 635.8228 | 0 | 0 | -1334047.115
2030-09-02 15:00 | 2464 | 1808.7801 | 1243.8959 | 1218.4917 | 32 | 92 | 5758 | 6859.1677 | 1101.1677 | 0 | 0 | -1332945.948
2030-09-02 16:00 | 2587 | 1778.5582 | 1275.507 | 920.5533 | 30 | 92 | 5957 | 6683.6185 | 726.6185 | 0 | 0 | -1332219.329
2030-09-02 17:00 | 2851 | 1789.1358 | 1218.6071 | 229.1834 | 35 | 93 | 6307 | 6215.9263 | -91.0737 | 91.0737 | 91.0737 | -1332310.403
2030-09-02 18:00 | 3143 | 1802.7357 | 1109.5488 | 0 | 34 | 92 | 6741 | 6181.2845 | -559.7155 | 559.7155 | 0 | -1332870.118
2030-09-02 19:00 | 3023 | 1813.3133 | 1057.3906 | 0 | 34 | 91 | 6552 | 6018.7039 | -533.2961 | 533.2961 | 0 | -1333403.414
2030-09-02 20:00 | 2761 | 1819.3577 | 1065.2933 | 0 | 35 | 90 | 6153 | 5770.6511 | -382.3489 | 382.3489 | 0 | -1333785.763
2030-09-02 21:00 | 2461 | 1823.891 | 1196.4793 | 0 | 35 | 91 | 5848 | 5607.3703 | -240.6297 | 240.6297 | 0 | -1334026.393
2030-09-02 22:00 | 1968 | 1828.4243 | 1221.7682 | 0 | 35 | 90 | 5266 | 5143.1925 | -122.8075 | 122.8075 | 0 | -1334149.201
2030-09-02 23:00 | 1771 | 1835.9798 | 1011.5545 | 0 | 35 | 89 | 4818 | 4742.5343 | -75.4657 | 75.4657 | 0 | -1334224.666
2030-09-03 | 1604 | 1834.4687 | 1175.9321 | 0 | 35 | 92 | 4420 | 4741.4008 | 321.4008 | 0 | 0 | -1333903.266
2030-09-03 01:00 | 1500 | 1834.4687 | 1152.2238 | 0 | 35 | 91 | 4204 | 4612.6925 | 408.6925 | 0 | 0 | -1333494.573
2030-09-03 02:00 | 1536 | 1829.9354 | 902.4963 | 0 | 35 | 90 | 4038 | 4393.4317 | 355.4317 | 0 | 0 | -1333139.141
2030-09-03 03:00 | 1519 | 1829.9354 | 837.6936 | 0 | 34 | 90 | 3981 | 4310.629 | 329.629 | 0 | 0 | -1332809.512
2030-09-03 04:00 | 1571 | 1831.4465 | 902.4963 | 0 | 34 | 89 | 4096 | 4427.9428 | 331.9428 | 0 | 0 | -1332477.57
2030-09-03 05:00 | 1846 | 1822.3799 | 1109.5488 | 0 | 34 | 88 | 4616 | 4899.9288 | 283.9288 | 0 | 0 | -1332193.641
2030-09-03 06:00 | 2338 | 1808.7801 | 1266.0237 | 0 | 34 | 88 | 5562 | 5534.8037 | -27.1963 | 27.1963 | 27.1963 | -1332220.837
2030-09-03 07:00 | 2966 | 1799.7135 | 1392.468 | 691.3699 | 34 | 88 | 6459 | 6971.5514 | 512.5514 | 0 | 0 | -1331708.286
2030-09-03 08:00 | 2912 | 1786.1136 | 1462.0124 | 1149.7367 | 34 | 89 | 6500 | 7432.8627 | 932.8627 | 0 | 0 | -1330775.423
2030-09-03 09:00 | 2791 | 1777.0471 | 1405.1124 | 1359.8215 | 33 | 87 | 6259 | 7452.981 | 1193.981 | 0 | 0 | -1329581.442
2030-09-03 10:00 | 2643 | 1763.4472 | 1476.2373 | 1264.3284 | 33 | 88 | 6115 | 7268.013 | 1153.013 | 0 | 0 | -1328428.429
2030-09-03 11:00 | 2478 | 1743.803 | 1621.6483 | 1577.5457 | 34 | 75 | 5976 | 7529.997 | 1553.997 | 0 | 0 | -1326874.432
2030-09-03 12:00 | 2436 | 1736.2475 | 1618.4872 | 1283.427 | 34 | 71 | 5930 | 7179.1617 | 1249.1617 | 0 | 0 | -1325625.27
2030-09-03 13:00 | 2467 | 1736.2475 | 1518.9123 | 1054.2436 | 33 | 73 | 5914 | 6882.4034 | 968.4034 | 0 | 0 | -1324656.867
2030-09-03 14:00 | 2558 | 1737.7586 | 1329.2458 | 1149.7367 | 34 | 74 | 5975 | 6882.7411 | 907.7411 | 0 | 0 | -1323749.126
2030-09-03 15:00 | 2490 | 1742.2919 | 1713.3204 | 1207.0325 | 33 | 78 | 6147 | 7263.6449 | 1116.6449 | 0 | 0 | -1322632.481
2030-09-03 16:00 | 2737 | 1763.4472 | 1629.5511 | 714.2882 | 33 | 88 | 6417 | 6965.2865 | 548.2865 | 0 | 0 | -1322084.194
2030-09-03 17:00 | 3057 | 1775.536 | 1545.7817 | 68.755 | 34 | 91 | 6803 | 6572.0727 | -230.9273 | 230.9273 | 230.9273 | -1322315.122
2030-09-03 18:00 | 3319 | 1798.2024 | 1417.7569 | 0 | 33 | 91 | 7088 | 6658.9593 | -429.0407 | 429.0407 | 0 | -1322744.162
2030-09-03 19:00 | 3250 | 1861.6684 | 1114.2905 | 0 | 33 | 90 | 6852 | 6348.9589 | -503.0411 | 503.0411 | 0 | -1323247.204
2030-09-03 20:00 | 3040 | 1872.246 | 992.5879 | 0 | 33 | 90 | 6474 | 6027.8339 | -446.1661 | 446.1661 | 0 | -1323693.37
2030-09-03 21:00 | 2868 | 1879.8015 | 932.5268 | 0 | 33 | 90 | 6141 | 5803.3283 | -337.6717 | 337.6717 | 0 | -1324031.041
2030-09-03 22:00 | 2430 | 1885.8459 | 897.7546 | 0 | 34 | 90 | 5511 | 5337.6005 | -173.3995 | 173.3995 | 0 | -1324204.441
2030-09-03 23:00 | 2020 | 1893.4014 | 1021.0378 | 0 | 34 | 91 | 5057 | 5059.4392 | 2.4392 | 0 | 0 | -1324202.002
2030-09-04 | 1787 | 1894.9125 | 1224.9293 | 0 | 33 | 91 | 4603 | 5030.8417 | 427.8417 | 0 | 0 | -1323774.16
2030-09-04 01:00 | 1695 | 1897.9346 | 1074.7767 | 0 | 25 | 92 | 4367 | 4784.7113 | 417.7113 | 0 | 0 | -1323356.449
2030-09-04 02:00 | 1682 | 1900.9568 | 907.2379 | 0 | 17 | 92 | 4235 | 4599.1948 | 364.1948 | 0 | 0 | -1322992.254
2030-09-04 03:00 | 1687 | 1899.4457 | 791.8575 | 0 | 20 | 91 | 4204 | 4489.3032 | 285.3032 | 0 | 0 | -1322706.951
2030-09-04 04:00 | 1694 | 1902.4679 | 877.2074 | 0 | 20 | 92 | 4368 | 4585.6753 | 217.6753 | 0 | 0 | -1322489.275
2030-09-04 05:00 | 2073 | 1897.9346 | 1145.9016 | 0 | 20 | 90 | 4943 | 5226.8362 | 283.8362 | 0 | 0 | -1322205.439
2030-09-04 06:00 | 2813 | 1890.3792 | 1182.2543 | 0 | 2 | 89 | 6060 | 5976.6335 | -83.3665 | 83.3665 | 83.3665 | -1322288.806
2030-09-04 07:00 | 3504 | 1873.7571 | 881.9491 | 763.9446 | 15 | 91 | 6982 | 7129.6508 | 147.6508 | 0 | 0 | -1322141.155
2030-09-04 08:00 | 3432 | 1858.6462 | 951.4935 | 1080.9817 | 14 | 89 | 6923 | 7426.1213 | 503.1213 | 0 | 0 | -1321638.034
2030-09-04 09:00 | 3235 | 1848.0685 | 764.9881 | 1069.5225 | 12 | 88 | 6478 | 7017.5791 | 539.5791 | 0 | 0 | -1321098.454
2030-09-04 10:00 | 3050 | 1849.5796 | 681.2187 | 1302.5256 | 7 | 90 | 6124 | 6980.324 | 856.324 | 0 | 0 | -1320242.13
2030-09-04 11:00 | 2899 | 1801.2246 | 719.152 | 1413.2976 | 7 | 91 | 5892 | 6930.6742 | 1038.6742 | 0 | 0 | -1319203.456
2030-09-04 12:00 | 2854 | 1783.0915 | 749.1826 | 1313.9848 | 7 | 95 | 5866 | 6802.2588 | 936.2588 | 0 | 0 | -1318267.197
2030-09-04 13:00 | 2784 | 1831.4465 | 679.6382 | 1371.2806 | 7 | 82 | 5736 | 6755.3653 | 1019.3653 | 0 | 0 | -1317247.832
2030-09-04 14:00 | 2798 | 1842.0241 | 587.9661 | 641.7135 | 7 | 73 | 5730 | 5949.7037 | 219.7037 | 0 | 0 | -1317028.128
2030-09-04 15:00 | 2919 | 1843.5352 | 466.2634 | 389.6118 | 7 | 69 | 5859 | 5694.4104 | -164.5896 | 164.5896 | 164.5896 | -1317192.718
2030-09-04 16:00 | 3054 | 1854.1129 | 576.9022 | 156.6087 | 9 | 71 | 6074 | 5721.6237 | -352.3763 | 352.3763 | 0 | -1317545.094
2030-09-04 17:00 | 3268 | 1864.6906 | 557.9355 | 38.1972 | 10 | 71 | 6504 | 5809.8233 | -694.1767 | 694.1767 | 0 | -1318239.271
2030-09-04 18:00 | 3606 | 1876.7793 | 546.8717 | 0 | 10 | 69 | 7099 | 6108.651 | -990.349 | 990.349 | 0 | -1319229.62
2030-09-04 19:00 | 3571 | 1884.3348 | 415.6857 | 0 | 10 | 68 | 7048 | 5949.0205 | -1098.9795 | 1098.9795 | 0 | -1320328.6
2030-09-04 20:00 | 3449 | 1887.357 | 320.8524 | 0 | 10 | 69 | 6748 | 5736.2094 | -1011.7906 | 1011.7906 | 0 | -1321340.39
2030-09-04 21:00 | 3269 | 1891.8903 | 327.1747 | 0 | 10 | 70 | 6437 | 5568.0649 | -868.9351 | 868.9351 | 0 | -1322209.325
2030-09-04 22:00 | 2965 | 1891.8903 | 276.5969 | 0 | 8 | 70 | 5807 | 5211.4872 | -595.5128 | 595.5128 | 0 | -1322804.838
2030-09-04 23:00 | 2686 | 1900.9568 | 233.922 | 0 | 10 | 69 | 5306 | 4899.8788 | -406.1212 | 406.1212 | 0 | -1323210.959
2030-09-05 | 2345 | 1905.4901 | 194.4081 | 0 | 10 | 69 | 4807 | 4523.8982 | -283.1018 | 283.1018 | 0 | -1323494.061
2030-09-05 01:00 | 2150 | 1908.5123 | 146.9915 | 0 | 10 | 70 | 4531 | 4285.5038 | -245.4962 | 245.4962 | 0 | -1323739.557
2030-09-05 02:00 | 2092 | 1911.5345 | 132.7665 | 0 | 10 | 69 | 4427 | 4215.301 | -211.699 | 211.699 | 0 | -1323951.256
2030-09-05 03:00 | 2066 | 1914.5567 | 146.9915 | 0 | 10 | 69 | 4396 | 4206.5482 | -189.4518 | 189.4518 | 0 | -1324140.708
2030-09-05 04:00 | 2175 | 1911.5345 | 194.4081 | 0 | 10 | 69 | 4554 | 4359.9426 | -194.0574 | 194.0574 | 0 | -1324334.765
2030-09-05 05:00 | 2571 | 1911.5345 | 257.6303 | 0 | 11 | 68 | 5186 | 4819.1648 | -366.8352 | 366.8352 | 0 | -1324701.601
2030-09-05 06:00 | 3294 | 1908.5123 | 328.7552 | 0 | 10 | 64 | 6376 | 5605.2675 | -770.7325 | 770.7325 | 0 | -1325472.333
2030-09-05 07:00 | 3750 | 1902.4679 | 365.108 | 229.1834 | 11 | 65 | 7312 | 6322.7593 | -989.2407 | 989.2407 | 0 | -1326461.574
2030-09-05 08:00 | 3677 | 1896.4235 | 328.7552 | 301.7581 | 23 | 69 | 7148 | 6295.9369 | -852.0631 | 852.0631 | 0 | -1327313.637
2030-09-05 09:00 | 3360 | 1888.8681 | 293.983 | 687.5502 | 22 | 68 | 6625 | 6320.4013 | -304.5987 | 304.5987 | 0 | -1327618.236
2030-09-05 10:00 | 3172 | 1888.8681 | 268.6942 | 1080.9817 | 22 | 69 | 6206 | 6501.5439 | 295.5439 | 0 | 0 | -1327322.692
2030-09-05 11:00 | 3107 | 1869.2238 | 270.2747 | 779.2235 | 24 | 69 | 5965 | 6118.7221 | 153.7221 | 0 | 0 | -1327168.97
2030-09-05 12:00 | 3035 | 1867.7127 | 357.2052 | 790.6827 | 24 | 69 | 5781 | 6143.6006 | 362.6006 | 0 | 0 | -1326806.369
2030-09-05 13:00 | 2863 | 1869.2238 | 496.2939 | 767.7644 | 24 | 72 | 5643 | 6092.2821 | 449.2821 | 0 | 0 | -1326357.087
2030-09-05 14:00 | 2845 | 1864.6906 | 554.7744 | 645.5332 | 24 | 73 | 5650 | 6006.9982 | 356.9982 | 0 | 0 | -1326000.089
2030-09-05 15:00 | 2938 | 1860.1573 | 538.9689 | 538.581 | 24 | 72 | 5745 | 5971.7071 | 226.7071 | 0 | 0 | -1325773.382
2030-09-05 16:00 | 3106 | 1876.7793 | 518.4217 | 565.319 | 23 | 72 | 5953 | 6161.52 | 208.52 | 0 | 0 | -1325564.862
2030-09-05 17:00 | 3259 | 1887.357 | 466.2634 | 61.1156 | 23 | 73 | 6367 | 5769.736 | -597.264 | 597.264 | 597.264 | -1326162.126
2030-09-05 18:00 | 3581 | 1903.979 | 480.4884 | 0 | 23 | 75 | 6995 | 6063.4674 | -931.5326 | 931.5326 | 0 | -1327093.658
2030-09-05 19:00 | 3559 | 1910.0234 | 455.1995 | 0 | 20 | 79 | 6969 | 6023.2229 | -945.7771 | 945.7771 | 0 | -1328039.435
2030-09-05 20:00 | 3402 | 1913.0456 | 456.7801 | 0 | 23 | 74 | 6661 | 5868.8257 | -792.1743 | 792.1743 | 0 | -1328831.61
2030-09-05 21:00 | 3206 | 1919.09 | 556.355 | 0 | 23 | 71 | 6367 | 5775.4449 | -591.5551 | 591.5551 | 0 | -1329423.165
2030-09-05 22:00 | 2756 | 1926.6454 | 580.0633 | 0 | 23 | 71 | 5692 | 5356.7087 | -335.2913 | 335.2913 | 0 | -1329758.456
2030-09-05 23:00 | 2411 | 1911.5345 | 578.4827 | 0 | 23 | 73 | 5154 | 4997.0172 | -156.9828 | 156.9828 | 0 | -1329915.439
2030-09-06 | 2182 | 1914.5567 | 617.9966 | 0 | 24 | 73 | 4694 | 4811.5533 | 117.5533 | 0 | 0 | -1329797.885
2030-09-06 01:00 | 1928 | 1916.0678 | 755.5048 | 0 | 24 | 72 | 4430 | 4695.5725 | 265.5725 | 0 | 0 | -1329532.313
2030-09-06 02:00 | 1775 | 1914.5567 | 885.1102 | 0 | 24 | 76 | 4320 | 4674.6669 | 354.6669 | 0 | 0 | -1329177.646
2030-09-06 03:00 | 1754 | 1916.0678 | 905.6574 | 0 | 24 | 79 | 4316 | 4678.7252 | 362.7252 | 0 | 0 | -1328814.921
2030-09-06 04:00 | 1783 | 1913.0456 | 1063.7128 | 0 | 24 | 77 | 4436 | 4860.7584 | 424.7584 | 0 | 0 | -1328390.163
2030-09-06 05:00 | 2202 | 1905.4901 | 1273.9264 | 0 | 25 | 76 | 5067 | 5482.4166 | 415.4166 | 0 | 0 | -1327974.746
2030-09-06 06:00 | 2867 | 1905.4901 | 1394.0485 | 0 | 23 | 75 | 6174 | 6264.5387 | 90.5387 | 0 | 0 | -1327884.207
2030-09-06 07:00 | 3364 | 1899.4457 | 1517.3317 | 213.9045 | 24 | 79 | 7127 | 7097.682 | -29.318 | 29.318 | 29.318 | -1327913.525
2030-09-06 08:00 | 3268 | 1896.4235 | 1634.2927 | 1291.0664 | 29 | 88 | 7063 | 8206.7827 | 1143.7827 | 0 | 0 | -1326769.743
2030-09-06 09:00 | 3055 | 1890.3792 | 1556.8456 | 924.373 | 30 | 86 | 6643 | 7542.5978 | 899.5978 | 0 | 0 | -1325870.145
2030-09-06 10:00 | 2775 | 1884.3348 | 1575.8122 | 1077.1619 | 29 | 88 | 6290 | 7429.309 | 1139.309 | 0 | 0 | -1324730.836
2030-09-06 11:00 | 2577 | 1876.7793 | 1648.5177 | 886.1758 | 32 | 89 | 6073 | 7109.4728 | 1036.4728 | 0 | 0 | -1323694.363
2030-09-06 12:00 | 2422 | 1887.357 | 1670.6455 | 893.8152 | 33 | 96 | 5916 | 7002.8177 | 1086.8177 | 0 | 0 | -1322607.545
2030-09-06 13:00 | 2328 | 1882.8237 | 1748.0926 | 863.2574 | 31 | 100 | 5840 | 6953.1738 | 1113.1738 | 0 | 0 | -1321494.372
2030-09-06 14:00 | 2292 | 1878.2904 | 1754.4148 | 511.8429 | 31 | 98 | 5736 | 6565.5482 | 829.5482 | 0 | 0 | -1320664.823
2030-09-06 15:00 | 2402 | 1873.7571 | 1680.1288 | 611.1557 | 31 | 97 | 5822 | 6695.0416 | 873.0416 | 0 | 0 | -1319791.782
2030-09-06 16:00 | 2593 | 1878.2904 | 1637.4538 | 576.7782 | 30 | 96 | 6018 | 6811.5225 | 793.5225 | 0 | 0 | -1318998.259
2030-09-06 17:00 | 2831 | 1888.8681 | 1651.6788 | 160.4284 | 29 | 96 | 6342 | 6656.9753 | 314.9753 | 0 | 0 | -1318683.284
2030-09-06 18:00 | 3128 | 1899.4457 | 1615.3261 | 0 | 30 | 85 | 6778 | 6757.7718 | -20.2282 | 20.2282 | 20.2282 | -1318703.512
2030-09-06 19:00 | 3029 | 1905.4901 | 1520.4929 | 0 | 30 | 85 | 6662 | 6569.983 | -92.017 | 92.017 | 0 | -1318795.529
2030-09-06 20:00 | 2806 | 1903.979 | 1507.8484 | 0 | 31 | 86 | 6331 | 6334.8274 | 3.8274 | 0 | 0 | -1318791.702
2030-09-06 21:00 | 2628 | 1911.5345 | 1514.1706 | 0 | 31 | 86 | 6073 | 6170.7051 | 97.7051 | 0 | 0 | -1318693.997
2030-09-06 22:00 | 2235 | 1910.0234 | 1485.7207 | 0 | 33 | 86 | 5548 | 5749.7441 | 201.7441 | 0 | 0 | -1318492.253
2030-09-06 23:00 | 1980 | 1911.5345 | 1422.4985 | 0 | 34 | 84 | 5135 | 5432.033 | 297.033 | 0 | 0 | -1318195.22
2030-09-07 | 1712 | 1917.5789 | 1318.182 | 0 | 32 | 85 | 4647 | 5064.7608 | 417.7608 | 0 | 0 | -1317777.459
2030-09-07 01:00 | 1537 | 1920.6011 | 1119.0322 | 0 | 32 | 84 | 4310 | 4692.6332 | 382.6332 | 0 | 0 | -1317394.826
2030-09-07 02:00 | 1448 | 1920.6011 | 1025.7795 | 0 | 30 | 88 | 4138 | 4512.3805 | 374.3805 | 0 | 0 | -1317020.445
2030-09-07 03:00 | 1444 | 1917.5789 | 915.1407 | 0 | 29 | 89 | 4046 | 4394.7196 | 348.7196 | 0 | 0 | -1316671.726
2030-09-07 04:00 | 1456 | 1920.6011 | 949.9129 | 0 | 29 | 90 | 4079 | 4445.514 | 366.514 | 0 | 0 | -1316305.212
2030-09-07 05:00 | 1524 | 1911.5345 | 1231.2515 | 0 | 28 | 90 | 4353 | 4784.786 | 431.786 | 0 | 0 | -1315873.426
2030-09-07 06:00 | 1702 | 1903.979 | 1441.4652 | 0 | 29 | 91 | 4818 | 5167.4442 | 349.4442 | 0 | 0 | -1315523.981
2030-09-07 07:00 | 1989 | 1888.8681 | 1651.6788 | 267.3806 | 31 | 91 | 5295 | 5918.9275 | 623.9275 | 0 | 0 | -1314900.054
2030-09-07 08:00 | 2141 | 1879.8015 | 1675.3871 | 530.9415 | 31 | 88 | 5638 | 6346.1302 | 708.1302 | 0 | 0 | -1314191.924
2030-09-07 09:00 | 2128 | 1872.246 | 1789.187 | 691.3699 | 34 | 87 | 5793 | 6601.803 | 808.803 | 0 | 0 | -1313383.121
2030-09-07 10:00 | 2011 | 1867.7127 | 1885.6008 | 958.7505 | 33 | 83 | 5736 | 6839.0641 | 1103.0641 | 0 | 0 | -1312280.057
2030-09-07 11:00 | 1951 | 1855.624 | 1877.698 | 985.4886 | 32 | 82 | 5663 | 6783.8106 | 1120.8106 | 0 | 0 | -1311159.246
2030-09-07 12:00 | 1884 | 1852.6018 | 1890.3425 | 496.564 | 33 | 84 | 5568 | 6240.5083 | 672.5083 | 0 | 0 | -1310486.738
2030-09-07 13:00 | 1798 | 1857.1351 | 1902.9869 | 641.7135 | 32 | 83 | 5447 | 6314.8355 | 867.8355 | 0 | 0 | -1309618.902
2030-09-07 14:00 | 1824 | 1852.6018 | 1820.7981 | 546.2204 | 32 | 81 | 5416 | 6156.6203 | 740.6203 | 0 | 0 | -1308878.282
2030-09-07 15:00 | 1865 | 1851.0907 | 1790.7676 | 416.3498 | 32 | 82 | 5451 | 6037.2081 | 586.2081 | 0 | 0 | -1308292.074
2030-09-07 16:00 | 2025 | 1854.1129 | 1738.6093 | 252.1017 | 32 | 83 | 5635 | 5984.8239 | 349.8239 | 0 | 0 | -1307942.25
2030-09-07 17:00 | 2438 | 1861.6684 | 1627.9705 | 91.6734 | 30 | 82 | 6008 | 6131.3122 | 123.3123 | 0 | 0 | -1307818.938
2030-09-07 18:00 | 2713 | 1867.7127 | 1433.5624 | 0 | 32 | 82 | 6260 | 6128.2751 | -131.7249 | 131.7249 | 131.7249 | -1307950.663
2030-09-07 19:00 | 2594 | 1870.7349 | 1175.9321 | 0 | 32 | 84 | 6016 | 5756.667 | -259.333 | 259.333 | 0 | -1308209.995
2030-09-07 20:00 | 2340 | 1869.2238 | 1158.546 | 0 | 32 | 85 | 5703 | 5484.7699 | -218.2301 | 218.2301 | 0 | -1308428.226
2030-09-07 21:00 | 2061 | 1870.7349 | 1526.8151 | 0 | 32 | 84 | 5530 | 5574.55 | 44.55 | 0 | 0 | -1308383.676
2030-09-07 22:00 | 1848 | 1872.246 | 1601.1011 | 0 | 33 | 85 | 5180 | 5439.3471 | 259.3471 | 0 | 0 | -1308124.328
2030-09-07 23:00 | 1706 | 1870.7349 | 1319.7625 | 0 | 32 | 86 | 4837 | 5014.4974 | 177.4974 | 0 | 0 | -1307946.831
2030-09-08 | 1525 | 1875.2682 | 1209.1237 | 0 | 31 | 88 | 4434 | 4728.392 | 294.392 | 0 | 0 | -1307652.439
2030-09-08 01:00 | 1503 | 1875.2682 | 874.0463 | 0 | 31 | 88 | 4223 | 4371.3145 | 148.3145 | 0 | 0 | -1307504.125
2030-09-08 02:00 | 1513 | 1882.8237 | 659.091 | 0 | 31 | 89 | 4117 | 4174.9147 | 57.9147 | 0 | 0 | -1307446.21
2030-09-08 03:00 | 1518 | 1888.8681 | 728.6353 | 0 | 31 | 91 | 4070 | 4257.5034 | 187.5034 | 0 | 0 | -1307258.706
2030-09-08 04:00 | 1500 | 1897.9346 | 855.0797 | 0 | 31 | 91 | 4101 | 4375.0143 | 274.0143 | 0 | 0 | -1306984.692
2030-09-08 05:00 | 1545 | 1899.4457 | 1093.7433 | 0 | 31 | 91 | 4347 | 4660.189 | 313.189 | 0 | 0 | -1306671.503
2030-09-08 06:00 | 1797 | 1899.4457 | 1300.7959 | 0 | 31 | 91 | 4750 | 5119.2416 | 369.2416 | 0 | 0 | -1306302.262
2030-09-08 07:00 | 2161 | 1900.9568 | 1240.7348 | 297.9384 | 31 | 92 | 5184 | 5723.6301 | 539.6301 | 0 | 0 | -1305762.631
2030-09-08 08:00 | 2229 | 1893.4014 | 1327.6653 | 687.5502 | 29 | 91 | 5515 | 6257.6168 | 742.6168 | 0 | 0 | -1305020.015
2030-09-08 09:00 | 2271 | 1888.8681 | 1397.2097 | 714.2882 | 30 | 86 | 5615 | 6387.366 | 772.366 | 0 | 0 | -1304247.649
2030-09-08 10:00 | 2105 | 1887.357 | 1439.8846 | 813.601 | 30 | 82 | 5428 | 6357.8426 | 929.8426 | 0 | 0 | -1303317.806
2030-09-08 11:00 | 1981 | 1884.3348 | 1469.9151 | 786.863 | 31 | 82 | 5267 | 6235.1129 | 968.1129 | 0 | 0 | -1302349.693
2030-09-08 12:00 | 1886 | 1882.8237 | 1430.4013 | 569.1388 | 32 | 83 | 5090 | 5883.3637 | 793.3637 | 0 | 0 | -1301556.329
2030-09-08 13:00 | 1792 | 1878.2904 | 1466.754 | 450.7273 | 33 | 83 | 4958 | 5703.7718 | 745.7718 | 0 | 0 | -1300810.558
2030-09-08 14:00 | 1817 | 1873.7571 | 1492.0429 | 649.3529 | 32 | 85 | 4990 | 5949.153 | 959.153 | 0 | 0 | -1299851.405
2030-09-08 15:00 | 1937 | 1873.7571 | 1493.6234 | 641.7135 | 31 | 86 | 5140 | 6063.0941 | 923.0941 | 0 | 0 | -1298928.311
2030-09-08 16:00 | 2181 | 1879.8015 | 1479.3985 | 416.3498 | 32 | 85 | 5453 | 6073.5498 | 620.5498 | 0 | 0 | -1298307.761
2030-09-08 17:00 | 2626 | 1885.8459 | 1469.9151 | 76.3945 | 32 | 85 | 5981 | 6175.1555 | 194.1555 | 0 | 0 | -1298113.605
2030-09-08 18:00 | 3135 | 1893.4014 | 1424.0791 | 0 | 32 | 85 | 6558 | 6569.4804 | 11.4804 | 0 | 0 | -1298102.125
2030-09-08 19:00 | 3065 | 1899.4457 | 1365.5986 | 0 | 32 | 85 | 6457 | 6447.0443 | -9.9557 | 9.9557 | 9.9557 | -1298112.081
2030-09-08 20:00 | 2773 | 1907.0012 | 1390.8874 | 0 | 33 | 85 | 6139 | 6188.8886 | 49.8886 | 0 | 0 | -1298062.192
2030-09-08 21:00 | 2489 | 1919.09 | 1566.3289 | 0 | 33 | 69 | 5843 | 6076.4189 | 233.4189 | 0 | 0 | -1297828.773
2030-09-08 22:00 | 1996 | 1925.1343 | 1664.3233 | 0 | 32 | 67 | 5120 | 5684.4576 | 564.4576 | 0 | 0 | -1297264.316
2030-09-08 23:00 | 1795 | 1925.1343 | 1536.2984 | 0 | 33 | 66 | 4793 | 5355.4327 | 562.4327 | 0 | 0 | -1296701.883
2030-09-09 | 1517 | 1932.6898 | 1368.7597 | 0 | 33 | 66 | 4421 | 4917.4495 | 496.4495 | 0 | 0 | -1296205.433
2030-09-09 01:00 | 1476 | 1935.712 | 1079.5183 | 0 | 34 | 67 | 4216 | 4592.2303 | 376.2303 | 0 | 0 | -1295829.203
2030-09-09 02:00 | 1461 | 1938.7342 | 956.2351 | 0 | 33 | 68 | 4103 | 4456.9693 | 353.9693 | 0 | 0 | -1295475.234
2030-09-09 03:00 | 1461 | 1935.712 | 911.9796 | 0 | 33 | 71 | 4081 | 4412.6916 | 331.6916 | 0 | 0 | -1295143.542
2030-09-09 04:00 | 1480 | 1937.2231 | 1109.5488 | 0 | 33 | 71 | 4226 | 4630.7719 | 404.7719 | 0 | 0 | -1294738.77
2030-09-09 05:00 | 1825 | 1929.6676 | 1352.9541 | 0 | 33 | 71 | 4833 | 5211.6218 | 378.6218 | 0 | 0 | -1294360.148
2030-09-09 06:00 | 2705 | 1919.09 | 1194.8988 | 0 | 33 | 69 | 5945 | 5920.9887 | -24.0113 | 24.0113 | 24.0113 | -1294384.16
2030-09-09 07:00 | 3318 | 1903.979 | 1278.6681 | 126.0509 | 33 | 69 | 6893 | 6728.698 | -164.302 | 164.302 | 0 | -1294548.462
2030-09-09 08:00 | 3195 | 1896.4235 | 1384.5652 | 515.6626 | 34 | 71 | 6908 | 7096.6514 | 188.6514 | 0 | 0 | -1294359.81
2030-09-09 09:00 | 2828 | 1888.8681 | 1529.9762 | 599.6965 | 33 | 71 | 6523 | 6950.5408 | 427.5408 | 0 | 0 | -1293932.269
2030-09-09 10:00 | 2604 | 1881.3126 | 1499.9457 | 607.336 | 34 | 72 | 6242 | 6698.5942 | 456.5942 | 0 | 0 | -1293475.675
2030-09-09 11:00 | 2473 | 1875.2682 | 1400.3708 | 847.9785 | 33 | 72 | 6030 | 6701.6175 | 671.6175 | 0 | 0 | -1292804.058
2030-09-09 12:00 | 2351 | 1869.2238 | 1558.4261 | 561.4993 | 34 | 55 | 5850 | 6429.1493 | 579.1493 | 0 | 0 | -1292224.908
2030-09-09 13:00 | 2177 | 1863.1795 | 1669.0649 | 408.7104 | 34 | 52 | 5676 | 6203.9548 | 527.9548 | 0 | 0 | -1291696.954
2030-09-09 14:00 | 2169 | 1861.6684 | 1691.1927 | 309.3976 | 30 | 51 | 5673 | 6112.2586 | 439.2586 | 0 | 0 | -1291257.695
2030-09-09 15:00 | 2321 | 1860.1573 | 1741.7704 | 450.7273 | 30 | 51 | 5903 | 6454.655 | 551.655 | 0 | 0 | -1290706.04
2030-09-09 16:00 | 2481 | 1866.2017 | 1732.2871 | 572.9585 | 29 | 53 | 6165 | 6734.4472 | 569.4472 | 0 | 0 | -1290136.593
2030-09-09 17:00 | 2758 | 1875.2682 | 1695.9343 | 126.0509 | 30 | 56 | 6586 | 6541.2534 | -44.7466 | 44.7466 | 44.7466 | -1290181.339
2030-09-09 18:00 | 3153 | 1878.2904 | 1431.9818 | 0 | 30 | 56 | 7023 | 6549.2722 | -473.7278 | 473.7278 | 0 | -1290655.067
2030-09-09 19:00 | 3052 | 1884.3348 | 1577.3928 | 0 | 30 | 57 | 6898 | 6600.7276 | -297.2724 | 297.2724 | 0 | -1290952.34
2030-09-09 20:00 | 2895 | 1885.8459 | 1673.8066 | 0 | 30 | 56 | 6477 | 6540.6525 | 63.6525 | 0 | 0 | -1290888.687
2030-09-09 21:00 | 2585 | 1885.8459 | 1752.8343 | 0 | 31 | 51 | 6108 | 6305.6802 | 197.6802 | 0 | 0 | -1290691.007
2030-09-09 22:00 | 2087 | 1884.3348 | 1789.187 | 0 | 31 | 50 | 5437 | 5841.5218 | 404.5218 | 0 | 0 | -1290286.485
2030-09-09 23:00 | 1747 | 1888.8681 | 1678.5482 | 0 | 32 | 47 | 4953 | 5393.4163 | 440.4163 | 0 | 0 | -1289846.069
2030-09-10 | 1386 | 1884.3348 | 1744.9315 | 0 | 36 | 47 | 4552 | 5098.2663 | 546.2663 | 0 | 0 | -1289299.802
2030-09-10 01:00 | 1328 | 1888.8681 | 1492.0429 | 0 | 37 | 47 | 4336 | 4792.911 | 456.911 | 0 | 0 | -1288842.891
2030-09-10 02:00 | 1317 | 1891.8903 | 1352.9541 | 0 | 37 | 47 | 4184 | 4645.8444 | 461.8444 | 0 | 0 | -1288381.047
2030-09-10 03:00 | 1331 | 1894.9125 | 1303.957 | 0 | 37 | 50 | 4132 | 4616.8694 | 484.8694 | 0 | 0 | -1287896.178
2030-09-10 04:00 | 1348 | 1891.8903 | 1375.0819 | 0 | 36 | 59 | 4254 | 4709.9722 | 455.9722 | 0 | 0 | -1287440.206
2030-09-10 05:00 | 1674 | 1882.8237 | 1658.001 | 0 | 32 | 58 | 4780 | 5304.8247 | 524.8247 | 0 | 0 | -1286915.381
2030-09-10 06:00 | 2461 | 1869.2238 | 1645.3566 | 3.8197 | 35 | 57 | 5854 | 6071.4002 | 217.4002 | 0 | 0 | -1286697.981
2030-09-10 07:00 | 2988 | 1867.7127 | 1752.8343 | 1019.8661 | 36 | 58 | 6758 | 7722.4131 | 964.4131 | 0 | 0 | -1285733.567
2030-09-10 08:00 | 3016 | 1846.5574 | 1604.2622 | 744.846 | 35 | 66 | 6695 | 7312.6657 | 617.6657 | 0 | 0 | -1285115.902
2030-09-10 09:00 | 2860 | 1789.1358 | 1531.5567 | 626.4346 | 35 | 68 | 6385 | 6910.1272 | 525.1272 | 0 | 0 | -1284590.775
2030-09-10 10:00 | 2640 | 1792.158 | 1545.7817 | 515.6626 | 36 | 71 | 6145 | 6600.6024 | 455.6024 | 0 | 0 | -1284135.172
2030-09-10 11:00 | 2469 | 1792.158 | 1601.1011 | 733.3869 | 36 | 71 | 5987 | 6702.646 | 715.646 | 0 | 0 | -1283419.526
2030-09-10 12:00 | 2421 | 1787.6247 | 1700.676 | 706.6488 | 36 | 76 | 5904 | 6727.9495 | 823.9495 | 0 | 0 | -1282595.577
2030-09-10 13:00 | 2406 | 1801.2246 | 1767.0593 | 977.8491 | 35 | 77 | 5865 | 7064.133 | 1199.133 | 0 | 0 | -1281396.444
2030-09-10 14:00 | 2390 | 1805.7579 | 1804.9926 | 1138.2775 | 35 | 76 | 5859 | 7250.0279 | 1391.0279 | 0 | 0 | -1280005.416
2030-09-10 15:00 | 2469 | 1802.7357 | 1804.9926 | 714.2882 | 35 | 75 | 5993 | 6901.0165 | 908.0165 | 0 | 0 | -1279097.399
2030-09-10 16:00 | 2553 | 1807.269 | 1755.9954 | 527.1218 | 35 | 73 | 6233 | 6751.3862 | 518.3862 | 0 | 0 | -1278579.013
2030-09-10 17:00 | 2912 | 1813.3133 | 1552.1039 | 206.2651 | 35 | 73 | 6604 | 6591.6823 | -12.3177 | 12.3177 | 12.3177 | -1278591.331
2030-09-10 18:00 | 3161 | 1820.8688 | 1582.1345 | 0 | 35 | 74 | 6983 | 6673.0033 | -309.9967 | 309.9967 | 0 | -1278901.328
2030-09-10 19:00 | 3084 | 1829.9354 | 1591.6178 | 0 | 35 | 75 | 6885 | 6615.5532 | -269.4468 | 269.4468 | 0 | -1279170.774
2030-09-10 20:00 | 2838 | 1831.4465 | 1714.901 | 0 | 35 | 78 | 6573 | 6497.3475 | -75.6525 | 75.6525 | 0 | -1279246.427
2030-09-10 21:00 | 2692 | 1832.9576 | 1672.226 | 0 | 34 | 78 | 6259 | 6309.1836 | 50.1836 | 0 | 0 | -1279196.243
2030-09-10 22:00 | 2293 | 1839.002 | 1670.6455 | 0 | 34 | 88 | 5616 | 5924.6474 | 308.6474 | 0 | 0 | -1278887.596
2030-09-10 23:00 | 1871 | 1840.5131 | 1713.3204 | 0 | 33 | 87 | 5111 | 5544.8335 | 433.8335 | 0 | 0 | -1278453.762
2030-09-11 | 1678 | 1840.5131 | 1771.8009 | 0 | 33 | 87 | 4694 | 5410.314 | 716.314 | 0 | 0 | -1277737.448
2030-09-11 01:00 | 1513 | 1842.0241 | 1773.3815 | 0 | 33 | 85 | 4462 | 5246.4056 | 784.4056 | 0 | 0 | -1276953.043
2030-09-11 02:00 | 1551 | 1848.0685 | 1482.5596 | 0 | 34 | 87 | 4350 | 5002.6281 | 652.6281 | 0 | 0 | -1276300.415
2030-09-11 03:00 | 1622 | 1848.0685 | 1218.6071 | 0 | 34 | 89 | 4314 | 4811.6756 | 497.6756 | 0 | 0 | -1275802.739
2030-09-11 04:00 | 1768 | 1843.5352 | 1112.7099 | 0 | 34 | 90 | 4466 | 4848.2452 | 382.2452 | 0 | 0 | -1275420.494
2030-09-11 05:00 | 2416 | 1839.002 | 757.0853 | 0 | 35 | 88 | 5102 | 5135.0873 | 33.0873 | 0 | 0 | -1275387.407
2030-09-11 06:00 | 3161 | 1832.9576 | 553.1939 | 0 | 34 | 85 | 6170 | 5666.1514 | -503.8486 | 503.8486 | 503.8486 | -1275891.255
2030-09-11 07:00 | 3703 | 1810.2912 | 469.4245 | 190.9862 | 35 | 83 | 7105 | 6291.7018 | -813.2982 | 813.2982 | 0 | -1276704.553
2030-09-11 08:00 | 3570 | 1811.8023 | 390.3968 | 706.6488 | 35 | 88 | 6952 | 6601.8479 | -350.1521 | 350.1521 | 0 | -1277054.706
2030-09-11 09:00 | 3220 | 1839.002 | 369.8496 | 805.9616 | 34 | 85 | 6473 | 6353.8132 | -119.1868 | 119.1868 | 0 | -1277173.892
2030-09-11 10:00 | 2985 | 1854.1129 | 308.208 | 1050.4239 | 31 | 83 | 6040 | 6311.7448 | 271.7448 | 0 | 0 | -1276902.148
2030-09-11 11:00 | 2885 | 1854.1129 | 254.4692 | 1153.5564 | 31 | 84 | 5882 | 6262.1385 | 380.1385 | 0 | 0 | -1276522.009
2030-09-11 12:00 | 2823 | 1848.0685 | 214.9553 | 1142.0972 | 31 | 85 | 5742 | 6144.1211 | 402.1211 | 0 | 0 | -1276119.888
2030-09-11 13:00 | 2792 | 1805.7579 | 281.3386 | 1080.9817 | 31 | 87 | 5644 | 6078.0781 | 434.0781 | 0 | 0 | -1275685.81
2030-09-11 14:00 | 2656 | 1825.4021 | 425.169 | 1042.7844 | 31 | 88 | 5542 | 6068.3555 | 526.3555 | 0 | 0 | -1275159.454
2030-09-11 15:00 | 2770 | 1834.4687 | 496.2939 | 737.2066 | 31 | 90 | 5742 | 5958.9692 | 216.9692 | 0 | 0 | -1274942.485
2030-09-11 16:00 | 2882 | 1840.5131 | 534.2272 | 863.2574 | 30 | 90 | 5959 | 6239.9977 | 280.9977 | 0 | 0 | -1274661.487
2030-09-11 17:00 | 3127 | 1855.624 | 605.3521 | 297.9384 | 32 | 90 | 6391 | 6007.9145 | -383.0855 | 383.0855 | 383.0855 | -1275044.573
2030-09-11 18:00 | 3462 | 1863.1795 | 684.3798 | 0 | 32 | 98 | 6994 | 6139.5593 | -854.4407 | 854.4407 | 0 | -1275899.014
2030-09-11 19:00 | 3404 | 1876.7793 | 752.3437 | 0 | 32 | 88 | 7016 | 6153.123 | -862.877 | 862.877 | 0 | -1276761.891
2030-09-11 20:00 | 3200 | 1887.357 | 761.827 | 0 | 32 | 86 | 6726 | 5967.184 | -758.816 | 758.816 | 0 | -1277520.707
2030-09-11 21:00 | 2972 | 1890.3792 | 760.2464 | 0 | 31 | 86 | 6404 | 5739.6256 | -664.3744 | 664.3744 | 0 | -1278185.081
2030-09-11 22:00 | 2687 | 1896.4235 | 851.9186 | 0 | 31 | 82 | 5774 | 5548.3421 | -225.6579 | 225.6579 | 0 | -1278410.739
2030-09-11 23:00 | 2418 | 1849.5796 | 964.1379 | 0 | 31 | 83 | 5256 | 5345.7175 | 89.7175 | 0 | 0 | -1278321.021
2030-09-12 | 2041 | 1851.0907 | 1041.585 | 0 | 32 | 84 | 4794 | 5049.6757 | 255.6757 | 0 | 0 | -1278065.346
2030-09-12 01:00 | 1789 | 1908.5123 | 1156.9655 | 0 | 34 | 80 | 4583 | 4968.4778 | 385.4778 | 0 | 0 | -1277679.868
2030-09-12 02:00 | 1591 | 1907.0012 | 1307.1181 | 0 | 36 | 80 | 4423 | 4921.1193 | 498.1193 | 0 | 0 | -1277181.749
2030-09-12 03:00 | 1514 | 1908.5123 | 1386.1458 | 0 | 36 | 80 | 4396 | 4924.6581 | 528.6581 | 0 | 0 | -1276653.091
2030-09-12 04:00 | 1635 | 1910.0234 | 1406.693 | 0 | 36 | 79 | 4556 | 5066.7164 | 510.7164 | 0 | 0 | -1276142.374
2030-09-12 05:00 | 2105 | 1899.4457 | 1545.7817 | 0 | 36 | 77 | 5216 | 5663.2275 | 447.2275 | 0 | 0 | -1275695.147
2030-09-12 06:00 | 2778 | 1890.3792 | 1661.1622 | 0 | 36 | 73 | 6317 | 6438.5413 | 121.5413 | 0 | 0 | -1275573.605
2030-09-12 07:00 | 3319 | 1885.8459 | 1653.2594 | 454.5471 | 35 | 72 | 7211 | 7419.6523 | 208.6523 | 0 | 0 | -1275364.953
2030-09-12 08:00 | 3263 | 1872.246 | 1542.6206 | 1585.1851 | 36 | 68 | 7159 | 8367.0518 | 1208.0518 | 0 | 0 | -1274156.901
2030-09-12 09:00 | 3043 | 1857.1351 | 1596.3594 | 1707.4163 | 36 | 67 | 6766 | 8306.9108 | 1540.9108 | 0 | 0 | -1272615.991
2030-09-12 10:00 | 2784 | 1822.3799 | 1642.1955 | 1634.8415 | 35 | 68 | 6385 | 7986.4169 | 1601.417 | 0 | 0 | -1271014.574
2030-09-12 11:00 | 2695 | 1852.6018 | 1620.0678 | 1589.0048 | 35 | 65 | 6239 | 7856.6744 | 1617.6744 | 0 | 0 | -1269396.899
2030-09-12 12:00 | 2614 | 1855.624 | 1624.8094 | 1459.1343 | 34 | 65 | 6132 | 7652.5677 | 1520.5677 | 0 | 0 | -1267876.332
2030-09-12 13:00 | 2535 | 1825.4021 | 1575.8122 | 1501.1512 | 33 | 63 | 6022 | 7533.3656 | 1511.3656 | 0 | 0 | -1266364.966
2030-09-12 14:00 | 2559 | 1843.5352 | 1548.9428 | 1577.5457 | 32 | 65 | 6038 | 7626.0237 | 1588.0237 | 0 | 0 | -1264776.942
2030-09-12 15:00 | 2633 | 1848.0685 | 1528.3956 | 1107.7197 | 28 | 64 | 6111 | 7209.1839 | 1098.1839 | 0 | 0 | -1263678.758
2030-09-12 16:00 | 2791 | 1870.7349 | 1484.1401 | 729.5671 | 24 | 69 | 6374 | 6968.4422 | 594.4422 | 0 | 0 | -1263084.316
2030-09-12 17:00 | 3037 | 1887.357 | 1424.0791 | 267.3806 | 24 | 74 | 6817 | 6713.8167 | -103.1833 | 103.1833 | 103.1833 | -1263187.499
2030-09-12 18:00 | 3362 | 1899.4457 | 1345.0514 | 0 | 26 | 73 | 7278 | 6705.4971 | -572.5029 | 572.5029 | 0 | -1263760.002
2030-09-12 19:00 | 3285 | 1913.0456 | 1354.5347 | 0 | 25 | 73 | 7167 | 6650.5803 | -516.4197 | 516.4197 | 0 | -1264276.422
2030-09-12 20:00 | 3032 | 1920.6011 | 1357.6958 | 0 | 25 | 75 | 6803 | 6410.2969 | -392.7031 | 392.7031 | 0 | -1264669.125
2030-09-12 21:00 | 2806 | 1923.6232 | 1390.8874 | 0 | 24 | 76 | 6465 | 6220.5107 | -244.4893 | 244.4893 | 0 | -1264913.615
2030-09-12 22:00 | 2426 | 1928.1565 | 1430.4013 | 0 | 24 | 75 | 5835 | 5883.5578 | 48.5578 | 0 | 0 | -1264865.057
2030-09-12 23:00 | 2089 | 1929.6676 | 1428.8207 | 0 | 24 | 75 | 5330 | 5546.4884 | 216.4884 | 0 | 0 | -1264648.568
2030-09-13 | 1769 | 1929.6676 | 1357.6958 | 0 | 24 | 75 | 4834 | 5155.3634 | 321.3634 | 0 | 0 | -1264327.205
2030-09-13 01:00 | 1583 | 1932.6898 | 1340.3097 | 0 | 24 | 74 | 4549 | 4953.9995 | 404.9995 | 0 | 0 | -1263922.205
2030-09-13 02:00 | 1446 | 1932.6898 | 1292.8931 | 0 | 23 | 75 | 4378 | 4769.5829 | 391.5829 | 0 | 0 | -1263530.623
2030-09-13 03:00 | 1409 | 1929.6676 | 1273.9264 | 0 | 23 | 75 | 4336 | 4710.5941 | 374.5941 | 0 | 0 | -1263156.028
2030-09-13 04:00 | 1498 | 1925.1343 | 1305.5375 | 0 | 24 | 76 | 4452 | 4828.6719 | 376.6719 | 0 | 0 | -1262779.357
2030-09-13 05:00 | 1951 | 1919.09 | 1340.3097 | 0 | 26 | 75 | 5033 | 5311.3997 | 278.3997 | 0 | 0 | -1262500.957
2030-09-13 06:00 | 2688 | 1917.5789 | 1394.0485 | 3.8197 | 27 | 76 | 6108 | 6106.4471 | -1.5529 | 1.5529 | 1.5529 | -1262502.51
2030-09-13 07:00 | 3179 | 1919.09 | 1403.5319 | 320.8567 | 30 | 75 | 7034 | 6927.4786 | -106.5214 | 106.5214 | 0 | -1262609.031
2030-09-13 08:00 | 3300 | 1910.0234 | 1364.018 | 496.564 | 29 | 76 | 7212 | 7175.6054 | -36.3946 | 36.3946 | 0 | -1262645.426
2030-09-13 09:00 | 3113 | 1903.979 | 1384.5652 | 592.0571 | 30 | 76 | 6957 | 7099.6013 | 142.6013 | 0 | 0 | -1262502.824
2030-09-13 10:00 | 2841 | 1900.9568 | 1427.2402 | 614.9754 | 30 | 71 | 6600 | 6885.1724 | 285.1724 | 0 | 0 | -1262217.652
2030-09-13 11:00 | 2720 | 1894.9125 | 1381.4041 | 572.9585 | 30 | 68 | 6436 | 6667.275 | 231.275 | 0 | 0 | -1261986.377
2030-09-13 12:00 | 2667 | 1885.8459 | 1447.7874 | 527.1218 | 31 | 67 | 6323 | 6625.7551 | 302.7551 | 0 | 0 | -1261683.622
2030-09-13 13:00 | 2697 | 1888.8681 | 1186.996 | 527.1218 | 31 | 66 | 6202 | 6396.9859 | 194.9859 | 0 | 0 | -1261488.636
2030-09-13 14:00 | 2751 | 1890.3792 | 959.3962 | 481.2851 | 31 | 65 | 6158 | 6178.0605 | 20.0605 | 0 | 0 | -1261468.576
2030-09-13 15:00 | 2809 | 1884.3348 | 1013.1351 | 401.0709 | 31 | 64 | 6253 | 6202.5408 | -50.4592 | 50.4592 | 50.4592 | -1261519.035
2030-09-13 16:00 | 2952 | 1882.8237 | 1186.996 | 393.4315 | 31 | 65 | 6539 | 6511.2512 | -27.7488 | 27.7488 | 0 | -1261546.784
2030-09-13 17:00 | 2967 | 1888.8681 | 1327.6653 | 183.3467 | 32 | 66 | 6774 | 6464.8801 | -309.1199 | 309.1199 | 0 | -1261855.904
2030-09-13 18:00 | 3206 | 1893.4014 | 1115.8711 | 0 | 31 | 66 | 7032 | 6312.2724 | -719.7276 | 719.7276 | 0 | -1262575.631
2030-09-13 19:00 | 3074 | 1900.9568 | 1166.4488 | 0 | 28 | 66 | 6879 | 6235.4056 | -643.5944 | 643.5944 | 0 | -1263219.226
2030-09-13 20:00 | 2973 | 1905.4901 | 1109.5488 | 0 | 29 | 73 | 6541 | 6090.039 | -450.961 | 450.961 | 0 | -1263670.187
2030-09-13 21:00 | 2864 | 1907.0012 | 1100.0655 | 0 | 29 | 73 | 6290 | 5973.0667 | -316.9333 | 316.9333 | 0 | -1263987.12
2030-09-13 22:00 | 2493 | 1910.0234 | 1316.6014 | 0 | 29 | 74 | 5759 | 5822.6248 | 63.6248 | 0 | 0 | -1263923.495
2030-09-13 23:00 | 2218 | 1910.0234 | 1365.5986 | 0 | 29 | 74 | 5301 | 5596.622 | 295.622 | 0 | 0 | -1263627.873
2030-09-14 | 2032 | 1911.5345 | 1111.1294 | 0 | 29 | 75 | 4796 | 5158.6639 | 362.6639 | 0 | 0 | -1263265.209
2030-09-14 01:00 | 1835 | 1907.0012 | 997.3295 | 0 | 29 | 76 | 4492 | 4844.3307 | 352.3307 | 0 | 0 | -1262912.878
2030-09-14 02:00 | 1739 | 1907.0012 | 964.1379 | 0 | 29 | 78 | 4353 | 4717.1391 | 364.1391 | 0 | 0 | -1262548.739
2030-09-14 03:00 | 1754 | 1903.979 | 772.8909 | 0 | 29 | 88 | 4279 | 4547.8699 | 268.8699 | 0 | 0 | -1262279.87
2030-09-14 04:00 | 1815 | 1896.4235 | 630.641 | 0 | 30 | 92 | 4283 | 4464.0646 | 181.0646 | 0 | 0 | -1262098.805
2030-09-14 05:00 | 2133 | 1885.8459 | 464.6828 | 0 | 29 | 91 | 4571 | 4603.5287 | 32.5287 | 0 | 0 | -1262066.276
2030-09-14 06:00 | 2367 | 1826.9132 | 422.0079 | 30.5578 | 29 | 90 | 5027 | 4765.4789 | -261.5211 | 261.5211 | 261.5211 | -1262327.797
2030-09-14 07:00 | 2692 | 1814.8244 | 339.8191 | 1088.6211 | 30 | 88 | 5514 | 6053.2646 | 539.2646 | 0 | 0 | -1261788.533
2030-09-14 08:00 | 2987 | 1771.0027 | 335.0774 | 1348.3623 | 31 | 87 | 5925 | 6559.4424 | 634.4424 | 0 | 0 | -1261154.09
2030-09-14 09:00 | 3080 | 1764.9583 | 251.3081 | 1535.5287 | 31 | 90 | 6100 | 6752.7951 | 652.7951 | 0 | 0 | -1260501.295
2030-09-14 10:00 | 3036 | 1758.9139 | 208.6331 | 1566.0865 | 34 | 91 | 6012 | 6694.6336 | 682.6336 | 0 | 0 | -1259818.662
2030-09-14 11:00 | 2947 | 1751.3585 | 159.6359 | 1527.8893 | 32 | 91 | 5834 | 6508.8837 | 674.8837 | 0 | 0 | -1259143.778
2030-09-14 12:00 | 2817 | 1745.3141 | 121.7027 | 1420.937 | 34 | 90 | 5648 | 6228.9538 | 580.9538 | 0 | 0 | -1258562.824
2030-09-14 13:00 | 2714 | 1746.8252 | 93.2527 | 1348.3623 | 34 | 88 | 5548 | 6024.4402 | 476.4402 | 0 | 0 | -1258086.384
2030-09-14 14:00 | 2749 | 1742.2919 | 94.8332 | 1482.0526 | 34 | 89 | 5576 | 6191.1777 | 615.1777 | 0 | 0 | -1257471.206
2030-09-14 15:00 | 2837 | 1742.2919 | 72.7055 | 576.7782 | 32 | 87 | 5739 | 5347.7756 | -391.2244 | 391.2244 | 391.2244 | -1257862.431
2030-09-14 16:00 | 2999 | 1748.3363 | 55.3194 | 332.3159 | 32 | 86 | 6019 | 5252.9716 | -766.0284 | 766.0284 | 0 | -1258628.459
2030-09-14 17:00 | 3168 | 1777.0471 | 132.7665 | 110.772 | 32 | 86 | 6393 | 5306.5856 | -1086.4144 | 1086.4144 | 0 | -1259714.873
2030-09-14 18:00 | 3337 | 1801.2246 | 121.7027 | 0 | 34 | 87 | 6582 | 5380.9272 | -1201.0728 | 1201.0728 | 0 | -1260915.946
2030-09-14 19:00 | 3177 | 1807.269 | 188.0859 | 0 | 33 | 88 | 6331 | 5293.3549 | -1037.6451 | 1037.6451 | 0 | -1261953.591
2030-09-14 20:00 | 2980 | 1816.3355 | 197.5692 | 0 | 33 | 87 | 6006 | 5113.9048 | -892.0952 | 892.0952 | 0 | -1262845.687
2030-09-14 21:00 | 2856 | 1819.3577 | 233.922 | 0 | 33 | 87 | 5790 | 5029.2797 | -760.7203 | 760.7203 | 0 | -1263606.407
2030-09-14 22:00 | 2674 | 1826.9132 | 96.4138 | 0 | 33 | 87 | 5351 | 4717.327 | -633.673 | 633.673 | 0 | -1264240.08
2030-09-14 23:00 | 2480 | 1857.1351 | 63.2222 | 0 | 33 | 89 | 4986 | 4522.3572 | -463.6428 | 463.6428 | 0 | -1264703.723
2030-09-15 | 2312 | 1860.1573 | 72.7055 | 0 | 33 | 91 | 4579 | 4368.8628 | -210.1372 | 210.1372 | 0 | -1264913.86
2030-09-15 01:00 | 2101 | 1864.6906 | 172.2804 | 0 | 32 | 91 | 4319 | 4260.9709 | -58.0291 | 58.0291 | 0 | -1264971.889
2030-09-15 02:00 | 1978 | 1872.246 | 240.2442 | 0 | 31 | 91 | 4151 | 4212.4902 | 61.4902 | 0 | 0 | -1264910.399
2030-09-15 03:00 | 1950 | 1881.3126 | 202.3109 | 0 | 30 | 90 | 4062 | 4153.6235 | 91.6235 | 0 | 0 | -1264818.775
2030-09-15 04:00 | 2018 | 1876.7793 | 178.6026 | 0 | 30 | 91 | 4104 | 4194.3819 | 90.3819 | 0 | 0 | -1264728.393
2030-09-15 05:00 | 2167 | 1875.2682 | 199.1498 | 0 | 31 | 92 | 4339 | 4364.418 | 25.418 | 0 | 0 | -1264702.975
2030-09-15 06:00 | 2448 | 1873.7571 | 205.472 | 26.7381 | 31 | 93 | 4749 | 4677.9672 | -71.0328 | 71.0328 | 71.0328 | -1264774.008
2030-09-15 07:00 | 2827 | 1873.7571 | 188.0859 | 1012.2266 | 32 | 93 | 5218 | 6026.0697 | 808.0697 | 0 | 0 | -1263965.938
2030-09-15 08:00 | 2942 | 1869.2238 | 161.2165 | 1359.8215 | 34 | 92 | 5604 | 6458.2618 | 854.2618 | 0 | 0 | -1263111.677
2030-09-15 09:00 | 3022 | 1866.2017 | 153.3137 | 1497.3315 | 34 | 91 | 5842 | 6663.8469 | 821.8469 | 0 | 0 | -1262289.83
2030-09-15 10:00 | 2973 | 1861.6684 | 146.9915 | 1566.0865 | 29 | 93 | 5773 | 6669.7464 | 896.7464 | 0 | 0 | -1261393.083
2030-09-15 11:00 | 2873 | 1855.624 | 135.9276 | 1539.3484 | 26 | 94 | 5615 | 6523.9001 | 908.9001 | 0 | 0 | -1260484.183
2030-09-15 12:00 | 2727 | 1852.6018 | 132.7665 | 1474.4132 | 30 | 93 | 5456 | 6309.7815 | 853.7815 | 0 | 0 | -1259630.402
2030-09-15 13:00 | 2635 | 1852.6018 | 151.7332 | 1485.8723 | 29 | 93 | 5332 | 6247.2073 | 915.2073 | 0 | 0 | -1258715.194
2030-09-15 14:00 | 2583 | 1848.0685 | 319.2719 | 1543.1682 | 30 | 93 | 5323 | 6416.5086 | 1093.5086 | 0 | 0 | -1257621.686
2030-09-15 15:00 | 2561 | 1843.5352 | 518.4217 | 1443.8554 | 31 | 93 | 5449 | 6490.8123 | 1041.8123 | 0 | 0 | -1256579.874
2030-09-15 16:00 | 2729 | 1840.5131 | 619.5771 | 1336.9031 | 32 | 93 | 5758 | 6650.9933 | 892.9933 | 0 | 0 | -1255686.88
2030-09-15 17:00 | 3038 | 1846.5574 | 708.0881 | 408.7104 | 35 | 92 | 6242 | 6128.356 | -113.644 | 113.644 | 113.644 | -1255800.524
2030-09-15 18:00 | 3377 | 1855.624 | 551.6133 | 0 | 36 | 92 | 6716 | 5912.2373 | -803.7627 | 803.7627 | 0 | -1256604.287
2030-09-15 19:00 | 3323 | 1869.2238 | 472.5856 | 0 | 36 | 93 | 6628 | 5793.8095 | -834.1905 | 834.1905 | 0 | -1257438.478
2030-09-15 20:00 | 3093 | 1875.2682 | 483.6495 | 0 | 35 | 94 | 6293 | 5580.9177 | -712.0823 | 712.0823 | 0 | -1258150.56
2030-09-15 21:00 | 2918 | 1881.3126 | 475.7467 | 0 | 34 | 93 | 5965 | 5402.0593 | -562.9407 | 562.9407 | 0 | -1258713.5
2030-09-15 22:00 | 2516 | 1881.3126 | 559.5161 | 0 | 35 | 93 | 5357 | 5084.8287 | -272.1713 | 272.1713 | 0 | -1258985.672
2030-09-15 23:00 | 2240 | 1893.4014 | 625.8993 | 0 | 33 | 91 | 4955 | 4883.3007 | -71.6993 | 71.6993 | 0 | -1259057.371
2030-09-16 | 2005 | 1902.4679 | 834.5325 | 0 | 35 | 93 | 4571 | 4870.0004 | 299.0004 | 0 | 0 | -1258758.371
2030-09-16 01:00 | 1759 | 1903.979 | 983.1045 | 0 | 34 | 95 | 4358 | 4775.0835 | 417.0835 | 0 | 0 | -1258341.287
2030-09-16 02:00 | 1647 | 1903.979 | 967.299 | 0 | 33 | 95 | 4227 | 4646.278 | 419.278 | 0 | 0 | -1257922.009
2030-09-16 03:00 | 1682 | 1902.4679 | 847.1769 | 0 | 34 | 96 | 4207 | 4561.6448 | 354.6448 | 0 | 0 | -1257567.364
2030-09-16 04:00 | 1841 | 1899.4457 | 738.1187 | 0 | 34 | 95 | 4342 | 4607.5644 | 265.5644 | 0 | 0 | -1257301.8
2030-09-16 05:00 | 2275 | 1888.8681 | 668.5743 | 0 | 34 | 94 | 4931 | 4960.4424 | 29.4424 | 0 | 0 | -1257272.358
2030-09-16 06:00 | 2838 | 1867.7127 | 697.0243 | 3.8197 | 32 | 93 | 6001 | 5531.5567 | -469.4433 | 469.4433 | 469.4433 | -1257741.801
2030-09-16 07:00 | 3418 | 1858.6462 | 815.5658 | 240.6426 | 33 | 94 | 6990 | 6459.8546 | -530.1454 | 530.1454 | 0 | -1258271.946
2030-09-16 08:00 | 3418 | 1861.6684 | 930.9462 | 542.4007 | 34 | 93 | 7083 | 6880.0153 | -202.9847 | 202.9847 | 0 | -1258474.931
2030-09-16 09:00 | 3222 | 1854.1129 | 872.4658 | 649.3529 | 33 | 91 | 6772 | 6721.9316 | -50.0684 | 50.0684 | 0 | -1258524.999
2030-09-16 10:00 | 3049 | 1852.6018 | 885.1102 | 1080.9817 | 32 | 90 | 6480 | 6989.6937 | 509.6937 | 0 | 0 | -1258015.306
2030-09-16 11:00 | 3034 | 1852.6018 | 836.113 | 1436.2159 | 32 | 90 | 6403 | 7280.9307 | 877.9307 | 0 | 0 | -1257137.375
2030-09-16 12:00 | 2969 | 1851.0907 | 855.0797 | 1436.2159 | 33 | 95 | 6374 | 7239.3863 | 865.3863 | 0 | 0 | -1256271.989
2030-09-16 13:00 | 2903 | 1849.5796 | 867.7241 | 1440.0356 | 34 | 101 | 6310 | 7195.3394 | 885.3394 | 0 | 0 | -1255386.649
2030-09-16 14:00 | 2882 | 1849.5796 | 1057.3906 | 1482.0526 | 34 | 99 | 6334 | 7404.0228 | 1070.0228 | 0 | 0 | -1254316.627
2030-09-16 15:00 | 2952 | 1852.6018 | 1114.2905 | 1459.1343 | 34 | 97 | 6499 | 7509.0266 | 1010.0266 | 0 | 0 | -1253306.6
2030-09-16 16:00 | 3194 | 1860.1573 | 769.7298 | 1298.7059 | 33 | 98 | 6701 | 7253.5929 | 552.5929 | 0 | 0 | -1252754.007
2030-09-16 17:00 | 3498 | 1858.6462 | 611.6744 | 431.6287 | 35 | 93 | 7096 | 6527.9493 | -568.0507 | 568.0507 | 568.0507 | -1253322.058
2030-09-16 18:00 | 3936 | 1860.1573 | 583.2244 | 0 | 35 | 95 | 7626 | 6509.3817 | -1116.6183 | 1116.6183 | 0 | -1254438.676
2030-09-16 19:00 | 3679 | 1861.6684 | 738.1187 | 0 | 34 | 97 | 7448 | 6409.787 | -1038.213 | 1038.213 | 0 | -1255476.889
2030-09-16 20:00 | 3265 | 1867.7127 | 1038.4239 | 0 | 35 | 96 | 7006 | 6302.1367 | -703.8633 | 703.8633 | 0 | -1256180.752
2030-09-16 21:00 | 3059 | 1872.246 | 1016.2962 | 0 | 33 | 97 | 6627 | 6077.5422 | -549.4578 | 549.4578 | 0 | -1256730.21
2030-09-16 22:00 | 2640 | 1873.7571 | 1087.4211 | 0 | 33 | 95 | 5894 | 5729.1782 | -164.8218 | 164.8218 | 0 | -1256895.032
2030-09-16 23:00 | 2260 | 1879.8015 | 1142.7405 | 0 | 32 | 93 | 5352 | 5407.542 | 55.542 | 0 | 0 | -1256839.49
2030-09-17 | 2118 | 1881.3126 | 1090.5822 | 0 | 33 | 94 | 4925 | 5216.8948 | 291.8948 | 0 | 0 | -1256547.595
2030-09-17 01:00 | 1944 | 1885.8459 | 1081.0989 | 0 | 35 | 95 | 4702 | 5040.9448 | 338.9448 | 0 | 0 | -1256208.65
2030-09-17 02:00 | 1998 | 1885.8459 | 708.0881 | 0 | 34 | 94 | 4560 | 4719.934 | 159.934 | 0 | 0 | -1256048.716
2030-09-17 03:00 | 2078 | 1887.357 | 567.4189 | 0 | 34 | 93 | 4523 | 4659.7758 | 136.7758 | 0 | 0 | -1255911.941
2030-09-17 04:00 | 2111 | 1885.8459 | 576.9022 | 0 | 36 | 94 | 4665 | 4703.7481 | 38.7481 | 0 | 0 | -1255873.193
2030-09-17 05:00 | 2514 | 1881.3126 | 478.9078 | 0 | 35 | 93 | 5261 | 5002.2204 | -258.7796 | 258.7796 | 258.7796 | -1256131.972
2030-09-17 06:00 | 3201 | 1878.2904 | 399.8801 | 53.4761 | 34 | 94 | 6478 | 5660.6467 | -817.3533 | 817.3533 | 0 | -1256949.325
2030-09-17 07:00 | 3983 | 1873.7571 | 244.9859 | 1008.4069 | 30 | 97 | 7451 | 7237.1499 | -213.8501 | 213.8501 | 0 | -1257163.176
2030-09-17 08:00 | 3968 | 1869.2238 | 273.4358 | 1367.4609 | 30 | 95 | 7481 | 7603.1206 | 122.1206 | 0 | 0 | -1257041.055
2030-09-17 09:00 | 3745 | 1867.7127 | 589.5466 | 1661.5796 | 33 | 90 | 7290 | 7986.8389 | 696.8389 | 0 | 0 | -1256344.216
2030-09-17 10:00 | 3477 | 1860.1573 | 717.5715 | 1795.2699 | 33 | 88 | 6997 | 7970.9987 | 973.9987 | 0 | 0 | -1255370.217
2030-09-17 11:00 | 3456 | 1858.6462 | 850.338 | 1726.5149 | 35 | 92 | 6988 | 8018.4991 | 1030.4991 | 0 | 0 | -1254339.718
2030-09-17 12:00 | 3275 | 1872.246 | 1153.8044 | 1718.8754 | 35 | 90 | 6856 | 8144.9258 | 1288.9258 | 0 | 0 | -1253050.792
2030-09-17 13:00 | 3249 | 1861.6684 | 1005.2323 | 1764.7121 | 34 | 86 | 6671 | 8000.6128 | 1329.6128 | 0 | 0 | -1251721.18
2030-09-17 14:00 | 3249 | 1861.6684 | 1065.2933 | 1844.9263 | 34 | 94 | 6457 | 8148.888 | 1691.888 | 0 | 0 | -1250029.292
2030-09-17 15:00 | 3432 | 1866.2017 | 1322.9236 | 1707.4163 | 33 | 96 | 6897 | 8457.5415 | 1560.5415 | 0 | 0 | -1248468.75
2030-09-17 16:00 | 3646 | 1884.3348 | 1405.1124 | 1336.9031 | 34 | 96 | 7305 | 8402.3503 | 1097.3503 | 0 | 0 | -1247371.4
2030-09-17 17:00 | 3817 | 1887.357 | 1348.2125 | 355.2343 | 36 | 96 | 7864 | 7539.8037 | -324.1963 | 324.1963 | 324.1963 | -1247695.596
2030-09-17 18:00 | 4041 | 1896.4235 | 1231.2515 | 0 | 37 | 98 | 8358 | 7303.675 | -1054.325 | 1054.325 | 0 | -1248749.921
2030-09-17 19:00 | 3903 | 1900.9568 | 1313.4403 | 0 | 37 | 102 | 8235 | 7256.3971 | -978.6029 | 978.6029 | 0 | -1249728.524
2030-09-17 20:00 | 3653 | 1902.4679 | 1199.6404 | 0 | 36 | 102 | 7775 | 6893.1083 | -881.8917 | 881.8917 | 0 | -1250610.416
2030-09-17 21:00 | 3425 | 1900.9568 | 1256.5404 | 0 | 35 | 102 | 7320 | 6719.4972 | -600.5028 | 600.5028 | 0 | -1251210.918
2030-09-17 22:00 | 2915 | 1903.979 | 1060.5517 | 0 | 35 | 99 | 6448 | 6013.5307 | -434.4693 | 434.4693 | 0 | -1251645.388
2030-09-17 23:00 | 2673 | 1907.0012 | 818.7269 | 0 | 35 | 97 | 5796 | 5530.7281 | -265.2719 | 265.2719 | 0 | -1251910.66
2030-09-18 | 2316 | 1914.5567 | 663.8326 | 0 | 35 | 88 | 5240 | 5017.3893 | -222.6107 | 222.6107 | 0 | -1252133.27
2030-09-18 01:00 | 2239 | 1916.0678 | 422.0079 | 0 | 34 | 90 | 4993 | 4701.0757 | -291.9243 | 291.9243 | 0 | -1252425.195
2030-09-18 02:00 | 2259 | 1914.5567 | 335.0774 | 0 | 36 | 91 | 4875 | 4635.6341 | -239.3659 | 239.3659 | 0 | -1252664.561
2030-09-18 03:00 | 2280 | 1900.9568 | 221.2775 | 0 | 36 | 83 | 4824 | 4521.2344 | -302.7656 | 302.7656 | 0 | -1252967.326
2030-09-18 04:00 | 2389 | 1864.6906 | 202.3109 | 0 | 35 | 83 | 4966 | 4574.0015 | -391.9985 | 391.9985 | 0 | -1253359.325
2030-09-18 05:00 | 2769 | 1873.7571 | 237.0831 | 0 | 35 | 100 | 5601 | 5014.8402 | -586.1598 | 586.1598 | 0 | -1253945.484
2030-09-18 06:00 | 3458 | 1869.2238 | 257.6303 | 3.8197 | 36 | 109 | 6917 | 5733.6739 | -1183.3261 | 1183.3261 | 0 | -1255128.811
2030-09-18 07:00 | 4026 | 1867.7127 | 226.0192 | 236.8228 | 35 | 108 | 7771 | 6499.5548 | -1271.4452 | 1271.4452 | 0 | -1256400.256
2030-09-18 08:00 | 3933 | 1842.0241 | 224.4387 | 771.5841 | 36 | 104 | 7620 | 6911.0469 | -708.9531 | 708.9531 | 0 | -1257109.209
2030-09-18 09:00 | 3650 | 1835.9798 | 459.9412 | 1142.0972 | 36 | 106 | 7178 | 7230.0182 | 52.0182 | 0 | 0 | -1257057.191
2030-09-18 10:00 | 3289 | 1829.9354 | 595.8688 | 1550.8076 | 36 | 108 | 6655 | 7409.6118 | 754.6118 | 0 | 0 | -1256302.579
2030-09-18 11:00 | 3054 | 1798.2024 | 828.2102 | 1447.6751 | 36 | 108 | 6427 | 7272.0877 | 845.0877 | 0 | 0 | -1255457.491
2030-09-18 12:00 | 2881 | 1757.4029 | 1144.321 | 1336.9031 | 35 | 94 | 6249 | 7248.627 | 999.627 | 0 | 0 | -1254457.864
2030-09-18 13:00 | 2745 | 1787.6247 | 1264.4431 | 1401.8384 | 36 | 92 | 6153 | 7326.9063 | 1173.9063 | 0 | 0 | -1253283.958
2030-09-18 14:00 | 2570 | 1811.8023 | 1452.529 | 1474.4132 | 33 | 92 | 6010 | 7433.7444 | 1423.7444 | 0 | 0 | -1251860.213
2030-09-18 15:00 | 2610 | 1858.6462 | 1520.4929 | 1356.0017 | 32 | 92 | 6140 | 7469.1408 | 1329.1408 | 0 | 0 | -1250531.073
2030-09-18 16:00 | 2777 | 1866.2017 | 1506.2679 | 932.0125 | 33 | 94 | 6402 | 7208.482 | 806.482 | 0 | 0 | -1249724.591
2030-09-18 17:00 | 3107 | 1870.7349 | 1447.7874 | 389.6118 | 32 | 91 | 6840 | 6938.1341 | 98.1341 | 0 | 0 | -1249626.457
2030-09-18 18:00 | 3486 | 1875.2682 | 1484.1401 | 0 | 34 | 95 | 7446 | 6974.4083 | -471.5917 | 471.5917 | 471.5917 | -1250098.048
2030-09-18 19:00 | 3510 | 1881.3126 | 1438.3041 | 0 | 36 | 95 | 7470 | 6960.6167 | -509.3833 | 509.3833 | 0 | -1250607.432
2030-09-18 20:00 | 3241 | 1887.357 | 1468.3346 | 0 | 36 | 94 | 7098 | 6726.6916 | -371.3084 | 371.3084 | 0 | -1250978.74
2030-09-18 21:00 | 2917 | 1890.3792 | 1661.1622 | 0 | 35 | 96 | 6728 | 6599.5413 | -128.4587 | 128.4587 | 0 | -1251107.199
2030-09-18 22:00 | 2569 | 1894.9125 | 1504.6873 | 0 | 32 | 95 | 5978 | 6095.5998 | 117.5998 | 0 | 0 | -1250989.599
2030-09-18 23:00 | 2337 | 1896.4235 | 1245.4765 | 0 | 32 | 91 | 5424 | 5601.9 | 177.9 | 0 | 0 | -1250811.699
2030-09-19 | 1904 | 1900.9568 | 1406.693 | 0 | 31 | 91 | 4968 | 5333.6498 | 365.6498 | 0 | 0 | -1250446.049
2030-09-19 01:00 | 1691 | 1903.979 | 1534.7178 | 0 | 31 | 92 | 4721 | 5252.6969 | 531.6969 | 0 | 0 | -1249914.352
2030-09-19 02:00 | 1583 | 1905.4901 | 1417.7569 | 0 | 31 | 89 | 4538 | 5026.247 | 488.247 | 0 | 0 | -1249426.105
2030-09-19 03:00 | 1578 | 1902.4679 | 1330.8264 | 0 | 31 | 90 | 4484 | 4932.2943 | 448.2943 | 0 | 0 | -1248977.811
2030-09-19 04:00 | 1627 | 1899.4457 | 1488.8818 | 0 | 31 | 92 | 4617 | 5138.3275 | 521.3275 | 0 | 0 | -1248456.484
2030-09-19 05:00 | 1990 | 1893.4014 | 1430.4013 | 0 | 32 | 91 | 5165 | 5436.8026 | 271.8026 | 0 | 0 | -1248184.681
2030-09-19 06:00 | 2646 | 1884.3348 | 1327.6653 | 53.4761 | 30 | 75 | 6212 | 6016.4762 | -195.5238 | 195.5238 | 195.5238 | -1248380.205
2030-09-19 07:00 | 3267 | 1878.2904 | 1449.3679 | 488.9246 | 28 | 78 | 7183 | 7189.5829 | 6.5829 | 0 | 0 | -1248373.622
2030-09-19 08:00 | 3314 | 1876.7793 | 1382.9847 | 679.9107 | 29 | 77 | 7205 | 7359.6747 | 154.6747 | 0 | 0 | -1248218.947
2030-09-19 09:00 | 2940 | 1870.7349 | 1604.2622 | 664.6318 | 28 | 79 | 6792 | 7186.629 | 394.629 | 0 | 0 | -1247824.318
2030-09-19 10:00 | 2706 | 1814.8244 | 1740.1898 | 1382.7398 | 28 | 74 | 6418 | 7745.7541 | 1327.7541 | 0 | 0 | -1246496.564
2030-09-19 11:00 | 2668 | 1811.8023 | 1809.7342 | 1577.5457 | 28 | 71 | 6327 | 7966.0822 | 1639.0822 | 0 | 0 | -1244857.482
2030-09-19 12:00 | 2522 | 1826.9132 | 1866.6342 | 1329.2637 | 27 | 71 | 6144 | 7642.811 | 1498.811 | 0 | 0 | -1243358.671
2030-09-19 13:00 | 2328 | 1851.0907 | 1872.9564 | 718.108 | 26 | 72 | 5971 | 6868.155 | 897.155 | 0 | 0 | -1242461.516
2030-09-19 14:00 | 2313 | 1849.5796 | 1839.7647 | 786.863 | 25 | 77 | 5941 | 6891.2073 | 950.2073 | 0 | 0 | -1241511.308
2030-09-19 15:00 | 2431 | 1858.6462 | 1861.8925 | 637.8938 | 25 | 77 | 6118 | 6891.4325 | 773.4325 | 0 | 0 | -1240737.876
2030-09-19 16:00 | 2576 | 1870.7349 | 1912.4702 | 393.4315 | 25 | 77 | 6373 | 6854.6367 | 481.6367 | 0 | 0 | -1240256.239
2030-09-19 17:00 | 2784 | 1878.2904 | 1918.7924 | 126.0509 | 23 | 79 | 6697 | 6809.1337 | 112.1337 | 0 | 0 | -1240144.106
2030-09-19 18:00 | 3131 | 1876.7793 | 1899.8258 | 0 | 24 | 87 | 7143 | 7018.6051 | -124.3949 | 124.3949 | 124.3949 | -1240268.5
2030-09-19 19:00 | 3095 | 1878.2904 | 1928.2758 | 0 | 24 | 93 | 7110 | 7018.5662 | -91.4338 | 91.4338 | 0 | -1240359.934
2030-09-19 20:00 | 2855 | 1881.3126 | 1914.0508 | 0 | 23 | 95 | 6756 | 6768.3634 | 12.3634 | 0 | 0 | -1240347.571
2030-09-19 21:00 | 2683 | 1881.3126 | 1732.2871 | 0 | 25 | 97 | 6406 | 6418.5997 | 12.5997 | 0 | 0 | -1240334.971
2030-09-19 22:00 | 2440 | 1884.3348 | 1558.4261 | 0 | 25 | 93 | 5775 | 6000.7609 | 225.7609 | 0 | 0 | -1240109.21
2030-09-19 23:00 | 2131 | 1893.4014 | 1422.4985 | 0 | 27 | 92 | 5305 | 5565.8999 | 260.8999 | 0 | 0 | -1239848.31
2030-09-20 | 1887 | 1893.4014 | 1460.4318 | 0 | 28 | 91 | 4840 | 5359.8332 | 519.8332 | 0 | 0 | -1239328.477
2030-09-20 01:00 | 1709 | 1896.4235 | 1395.6291 | 0 | 28 | 92 | 4563 | 5121.0526 | 558.0526 | 0 | 0 | -1238770.425
2030-09-20 02:00 | 1668 | 1905.4901 | 1251.7987 | 0 | 28 | 79 | 4418 | 4932.2888 | 514.2888 | 0 | 0 | -1238256.136
2030-09-20 03:00 | 1711 | 1902.4679 | 1169.6099 | 0 | 28 | 17 | 4354 | 4828.0778 | 474.0778 | 0 | 0 | -1237782.058
2030-09-20 04:00 | 1772 | 1900.9568 | 1112.7099 | 0 | 32 | 9 | 4471 | 4826.6668 | 355.6668 | 0 | 0 | -1237426.391
2030-09-20 05:00 | 2119 | 1900.9568 | 1185.4154 | 0 | 33 | 9 | 4987 | 5247.3723 | 260.3723 | 0 | 0 | -1237166.019
2030-09-20 06:00 | 2643 | 1891.8903 | 1322.9236 | 3.8197 | 33 | 9 | 5995 | 5903.6336 | -91.3664 | 91.3664 | 91.3664 | -1237257.385
2030-09-20 07:00 | 3168 | 1887.357 | 1275.507 | 374.3329 | 32 | 15 | 6885 | 6752.1969 | -132.8031 | 132.8031 | 0 | -1237390.189
2030-09-20 08:00 | 3202 | 1885.8459 | 1338.7292 | 1291.0664 | 32 | 17 | 6952 | 7766.6415 | 814.6415 | 0 | 0 | -1236575.547
2030-09-20 09:00 | 3004 | 1879.8015 | 1419.3374 | 813.601 | 32 | 17 | 6689 | 7165.74 | 476.74 | 0 | 0 | -1236098.807
2030-09-20 10:00 | 2776 | 1869.2238 | 1501.5262 | 1294.8862 | 29 | 19 | 6397 | 7489.6362 | 1092.6362 | 0 | 0 | -1235006.171
2030-09-20 11:00 | 2636 | 1867.7127 | 1447.7874 | 1245.2298 | 29 | 34 | 6158 | 7259.7299 | 1101.7299 | 0 | 0 | -1233904.441
2030-09-20 12:00 | 2794 | 1869.2238 | 1354.5347 | 1245.2298 | 28 | 49 | 6294 | 7339.9883 | 1045.9883 | 0 | 0 | -1232858.453
2030-09-20 13:00 | 2784 | 1870.7349 | 1096.9044 | 1279.6073 | 27 | 59 | 6215 | 7117.2466 | 902.2466 | 0 | 0 | -1231956.206
2030-09-20 14:00 | 2761 | 1873.7571 | 1153.8044 | 867.0772 | 22 | 64 | 6254 | 6741.6386 | 487.6386 | 0 | 0 | -1231468.567
2030-09-20 15:00 | 2840 | 1873.7571 | 1218.6071 | 641.7135 | 20 | 67 | 6385 | 6661.0777 | 276.0777 | 0 | 0 | -1231192.49
2030-09-20 16:00 | 2882 | 1873.7571 | 1247.057 | 626.4346 | 20 | 75 | 6480 | 6724.2488 | 244.2488 | 0 | 0 | -1230948.241
2030-09-20 17:00 | 2900 | 1878.2904 | 1397.2097 | 259.7412 | 26 | 76 | 6612 | 6537.2412 | -74.7588 | 74.7588 | 74.7588 | -1231023
2030-09-20 18:00 | 3048 | 1885.8459 | 1659.5816 | 0 | 32 | 73 | 6977 | 6698.4275 | -278.5725 | 278.5725 | 0 | -1231301.572
2030-09-20 19:00 | 2950 | 1891.8903 | 1778.1231 | 0 | 31 | 80 | 6931 | 6731.0134 | -199.9866 | 199.9866 | 0 | -1231501.559
2030-09-20 20:00 | 2778 | 1894.9125 | 1762.3176 | 0 | 31 | 82 | 6621 | 6548.2301 | -72.7699 | 72.7699 | 0 | -1231574.329
2030-09-20 21:00 | 2669 | 1896.4235 | 1719.6426 | 0 | 30 | 84 | 6367 | 6399.0662 | 32.0662 | 0 | 0 | -1231542.263
2030-09-20 22:00 | 2381 | 1907.0012 | 1705.4177 | 0 | 30 | 86 | 5806 | 6109.4189 | 303.4189 | 0 | 0 | -1231238.844
2030-09-20 23:00 | 2124 | 1911.5345 | 1661.1622 | 0 | 33 | 87 | 5363 | 5816.6966 | 453.6966 | 0 | 0 | -1230785.147
2030-09-21 | 1861 | 1914.5567 | 1560.0067 | 0 | 32 | 89 | 4851 | 5456.5634 | 605.5634 | 0 | 0 | -1230179.584
2030-09-21 01:00 | 1651 | 1914.5567 | 1547.3623 | 0 | 31 | 90 | 4557 | 5233.919 | 676.919 | 0 | 0 | -1229502.665
2030-09-21 02:00 | 1561 | 1917.5789 | 1427.2402 | 0 | 31 | 89 | 4396 | 5025.819 | 629.819 | 0 | 0 | -1228872.846
2030-09-21 03:00 | 1546 | 1917.5789 | 1392.468 | 0 | 31 | 90 | 4319 | 4977.0469 | 658.0469 | 0 | 0 | -1228214.799
2030-09-21 04:00 | 1664 | 1914.5567 | 1311.8597 | 0 | 30 | 90 | 4382 | 5010.4164 | 628.4164 | 0 | 0 | -1227586.382
2030-09-21 05:00 | 1933 | 1908.5123 | 1247.057 | 0 | 30 | 90 | 4727 | 5208.5693 | 481.5693 | 0 | 0 | -1227104.813
2030-09-21 06:00 | 2395 | 1911.5345 | 1024.1989 | 15.2789 | 31 | 92 | 5220 | 5469.0123 | 249.0123 | 0 | 0 | -1226855.801
2030-09-21 07:00 | 2710 | 1903.979 | 970.4601 | 454.5471 | 29 | 93 | 5643 | 6160.9862 | 517.9862 | 0 | 0 | -1226337.815
2030-09-21 08:00 | 2625 | 1893.4014 | 927.7851 | 1016.0464 | 29 | 93 | 5848 | 6584.2329 | 736.2329 | 0 | 0 | -1225601.582
2030-09-21 09:00 | 2560 | 1890.3792 | 951.4935 | 1142.0972 | 31 | 90 | 5869 | 6664.9699 | 795.9699 | 0 | 0 | -1224805.612
2030-09-21 10:00 | 2459 | 1881.3126 | 787.1158 | 1485.8723 | 31 | 91 | 5652 | 6735.3008 | 1083.3008 | 0 | 0 | -1223722.311
2030-09-21 11:00 | 2351 | 1884.3348 | 798.1797 | 1653.9401 | 32 | 91 | 5429 | 6810.4547 | 1381.4547 | 0 | 0 | -1222340.857
2030-09-21 12:00 | 2211 | 1882.8237 | 848.7574 | 1783.8107 | 32 | 88 | 5235 | 6846.3919 | 1611.3919 | 0 | 0 | -1220729.465
2030-09-21 13:00 | 2044 | 1875.2682 | 956.2351 | 1753.2529 | 30 | 90 | 5081 | 6748.7563 | 1667.7563 | 0 | 0 | -1219061.708
2030-09-21 14:00 | 1960 | 1873.7571 | 1134.8377 | 1776.1713 | 31 | 89 | 5037 | 6864.7661 | 1827.7661 | 0 | 0 | -1217233.942
2030-09-21 15:00 | 2041 | 1870.7349 | 1134.8377 | 1692.1374 | 31 | 89 | 5163 | 6858.71 | 1695.71 | 0 | 0 | -1215538.232
2030-09-21 16:00 | 2252 | 1872.246 | 962.5573 | 1619.5626 | 31 | 91 | 5346 | 6828.366 | 1482.366 | 0 | 0 | -1214055.866
2030-09-21 17:00 | 2508 | 1884.3348 | 813.9853 | 691.3699 | 32 | 91 | 5674 | 6020.6899 | 346.6899 | 0 | 0 | -1213709.176
2030-09-21 18:00 | 2771 | 1894.9125 | 663.8326 | 0 | 32 | 91 | 6026 | 5452.7451 | -573.2549 | 573.2549 | 573.2549 | -1214282.431
2030-09-21 19:00 | 2796 | 1910.0234 | 580.0633 | 0 | 32 | 91 | 5992 | 5409.0867 | -582.9133 | 582.9133 | 0 | -1214865.345
2030-09-21 20:00 | 2762 | 1916.0678 | 550.0328 | 0 | 31 | 91 | 5849 | 5350.1005 | -498.8995 | 498.8995 | 0 | -1215364.244
2030-09-21 21:00 | 2647 | 1922.1122 | 583.2244 | 0 | 31 | 89 | 5720 | 5272.3365 | -447.6635 | 447.6635 | 0 | -1215811.907
2030-09-21 22:00 | 2415 | 1928.1565 | 646.4465 | 0 | 32 | 64 | 5273 | 5085.6031 | -187.3969 | 187.3969 | 0 | -1215999.304
2030-09-21 23:00 | 2218 | 1931.1787 | 813.9853 | 0 | 32 | 62 | 4958 | 5057.164 | 99.164 | 0 | 0 | -1215900.14
2030-09-22 | 1942 | 1932.6898 | 1024.1989 | 0 | 31 | 46 | 4549 | 4975.8887 | 426.8887 | 0 | 0 | -1215473.252
2030-09-22 01:00 | 1730 | 1934.2009 | 1111.1294 | 0 | 31 | 44 | 4307 | 4850.3303 | 543.3303 | 0 | 0 | -1214929.921
2030-09-22 02:00 | 1620 | 1934.2009 | 1052.6489 | 0 | 31 | 45 | 4150 | 4682.8498 | 532.8498 | 0 | 0 | -1214397.072
2030-09-22 03:00 | 1551 | 1937.2231 | 953.074 | 0 | 33 | 48 | 4046 | 4522.2971 | 476.2971 | 0 | 0 | -1213920.774
2030-09-22 04:00 | 1547 | 1929.6676 | 855.0797 | 0 | 32 | 51 | 4059 | 4414.7473 | 355.7473 | 0 | 0 | -1213565.027
2030-09-22 05:00 | 1703 | 1922.1122 | 880.3685 | 0 | 33 | 51 | 4328 | 4589.4807 | 261.4807 | 0 | 0 | -1213303.546
2030-09-22 06:00 | 1934 | 1919.09 | 1054.2295 | 30.5578 | 34 | 51 | 4748 | 5022.8772 | 274.8772 | 0 | 0 | -1213028.669
2030-09-22 07:00 | 2235 | 1748.3363 | 1122.1933 | 347.5948 | 34 | 50 | 5206 | 5537.1244 | 331.1244 | 0 | 0 | -1212697.545
2030-09-22 08:00 | 2309 | 1709.0478 | 1171.1904 | 867.0772 | 33 | 49 | 5583 | 6138.3154 | 555.3154 | 0 | 0 | -1212142.229
2030-09-22 09:00 | 2314 | 1704.5145 | 1235.9932 | 1684.4979 | 23 | 50 | 5710 | 7012.0056 | 1302.0056 | 0 | 0 | -1210840.224
2030-09-22 10:00 | 2132 | 1692.4258 | 1458.8513 | 1844.9263 | 21 | 49 | 5547 | 7198.2033 | 1651.2034 | 0 | 0 | -1209189.02
2030-09-22 11:00 | 2094 | 1665.2261 | 1354.5347 | 1715.0557 | 23 | 48 | 5332 | 6899.8165 | 1567.8165 | 0 | 0 | -1207621.204
2030-09-22 12:00 | 1908 | 1665.2261 | 1585.2956 | 1604.2837 | 21 | 50 | 5174 | 6833.8054 | 1659.8054 | 0 | 0 | -1205961.399
2030-09-22 13:00 | 1837 | 1657.6706 | 1645.3566 | 1665.3993 | 20 | 49 | 5100 | 6874.4265 | 1774.4265 | 0 | 0 | -1204186.972
2030-09-22 14:00 | 1900 | 1653.1373 | 1577.3928 | 1779.991 | 21 | 50 | 5107 | 6981.5211 | 1874.5211 | 0 | 0 | -1202312.451
2030-09-22 15:00 | 2005 | 1657.6706 | 1525.2345 | 1829.6474 | 20 | 50 | 5181 | 7087.5525 | 1906.5525 | 0 | 0 | -1200405.898
2030-09-22 16:00 | 2234 | 1662.2039 | 1294.4736 | 1669.219 | 21 | 52 | 5323 | 6932.8966 | 1609.8966 | 0 | 0 | -1198796.002
2030-09-22 17:00 | 2463 | 1672.7816 | 1414.5957 | 656.9924 | 24 | 49 | 5707 | 6280.3697 | 573.3697 | 0 | 0 | -1198222.632
2030-09-22 18:00 | 2712 | 1687.8925 | 1292.8931 | 0 | 25 | 48 | 6135 | 5765.7856 | -369.2144 | 369.2144 | 369.2144 | -1198591.846
2030-09-22 19:00 | 2757 | 1701.4924 | 1111.1294 | 0 | 2 | 51 | 6102 | 5622.6218 | -479.3782 | 479.3782 | 0 | -1199071.225
2030-09-22 20:00 | 2587 | 1713.5811 | 1218.6071 | 0 | 0 | 52 | 5825 | 5571.1882 | -253.8118 | 253.8118 | 0 | -1199325.037
2030-09-22 21:00 | 2516 | 1721.1366 | 1107.9683 | 0 | 4 | 51 | 5556 | 5400.1049 | -155.8951 | 155.8951 | 0 | -1199480.932
2030-09-22 22:00 | 2148 | 1721.1366 | 1125.3544 | 0 | 18 | 51 | 5016 | 5063.491 | 47.491 | 0 | 0 | -1199433.441
2030-09-22 23:00 | 1993 | 1721.1366 | 983.1045 | 0 | 19 | 58 | 4648 | 4774.2411 | 126.2411 | 0 | 0 | -1199307.2
2030-09-23 | 1739 | 1728.6921 | 1058.9711 | 0 | 19 | 63 | 4251 | 4608.6632 | 357.6632 | 0 | 0 | -1198949.536
2030-09-23 01:00 | 1595 | 1731.7142 | 1103.2266 | 0 | 19 | 64 | 4094 | 4512.9409 | 418.9409 | 0 | 0 | -1198530.596
2030-09-23 02:00 | 1516 | 1736.2475 | 1114.2905 | 0 | 16 | 63 | 4015 | 4445.538 | 430.538 | 0 | 0 | -1198100.057
2030-09-23 03:00 | 1498 | 1740.7808 | 1103.2266 | 0 | 16 | 62 | 3975 | 4420.0074 | 445.0074 | 0 | 0 | -1197655.05
2030-09-23 04:00 | 1537 | 1737.7586 | 1245.4765 | 0 | 17 | 63 | 4110 | 4600.2351 | 490.2351 | 0 | 0 | -1197164.815
2030-09-23 05:00 | 1844 | 1728.6921 | 1433.5624 | 0 | 18 | 63 | 4695 | 5087.2545 | 392.2545 | 0 | 0 | -1196772.56
2030-09-23 06:00 | 2439 | 1725.6699 | 1226.5098 | 229.1834 | 19 | 66 | 5647 | 5705.3631 | 58.3631 | 0 | 0 | -1196714.197
2030-09-23 07:00 | 2974 | 1721.1366 | 1144.321 | 1245.2298 | 19 | 68 | 6506 | 7171.6874 | 665.6874 | 0 | 0 | -1196048.51
2030-09-23 08:00 | 2956 | 1703.0035 | 1455.6901 | 1398.0187 | 20 | 67 | 6569 | 7599.7123 | 1030.7123 | 0 | 0 | -1195017.798
2030-09-23 09:00 | 2761 | 1681.8481 | 1501.5262 | 1489.692 | 21 | 67 | 6335 | 7522.0664 | 1187.0664 | 0 | 0 | -1193830.731
2030-09-23 10:00 | 2609 | 1662.2039 | 1518.9123 | 1546.9879 | 19 | 67 | 6119 | 7423.1041 | 1304.1041 | 0 | 0 | -1192526.627
2030-09-23 11:00 | 2466 | 1641.0486 | 1526.8151 | 1546.9879 | 19 | 64 | 5939 | 7263.8515 | 1324.8515 | 0 | 0 | -1191201.776
2030-09-23 12:00 | 2376 | 1633.4931 | 1599.5206 | 1566.0865 | 20 | 69 | 5778 | 7264.1002 | 1486.1002 | 0 | 0 | -1189715.676
2030-09-23 13:00 | 2221 | 1636.5153 | 1692.7732 | 1596.6443 | 20 | 69 | 5618 | 7235.9328 | 1617.9328 | 0 | 0 | -1188097.743
2030-09-23 14:00 | 2234 | 1636.5153 | 1662.7427 | 1688.3177 | 20 | 68 | 5549 | 7309.5757 | 1760.5757 | 0 | 0 | -1186337.167
2030-09-23 15:00 | 2376 | 1674.2927 | 1623.2289 | 1608.1035 | 20 | 67 | 5812 | 7368.625 | 1556.625 | 0 | 0 | -1184780.542
2030-09-23 16:00 | 2583 | 1681.8481 | 1609.0039 | 1409.4779 | 22 | 66 | 6049 | 7371.3299 | 1322.3299 | 0 | 0 | -1183458.212
2030-09-23 17:00 | 2876 | 1687.8925 | 1621.6483 | 320.8567 | 24 | 67 | 6379 | 6597.3976 | 218.3976 | 0 | 0 | -1183239.815
2030-09-23 18:00 | 3096 | 1692.4258 | 1488.8818 | 0 | 26 | 67 | 6701 | 6370.3076 | -330.6924 | 330.6924 | 330.6924 | -1183570.507
2030-09-23 19:00 | 3050 | 1701.4924 | 1389.3069 | 0 | 26 | 66 | 6620 | 6232.7992 | -387.2008 | 387.2008 | 0 | -1183957.708
2030-09-23 20:00 | 2837 | 1707.5367 | 1370.3402 | 0 | 28 | 65 | 6272 | 6007.877 | -264.123 | 264.123 | 0 | -1184221.831
2030-09-23 21:00 | 2590 | 1716.6033 | 1360.8569 | 0 | 29 | 65 | 5955 | 5761.4602 | -193.5398 | 193.5398 | 0 | -1184415.371
2030-09-23 22:00 | 2254 | 1716.6033 | 1299.2153 | 0 | 29 | 65 | 5375 | 5363.8186 | -11.1814 | 11.1814 | 0 | -1184426.552
2030-09-23 23:00 | 2062 | 1719.6255 | 1270.7653 | 0 | 29 | 67 | 4985 | 5148.3908 | 163.3908 | 0 | 0 | -1184263.161
2030-09-24 | 1772 | 1719.6255 | 1379.8236 | 0 | 31 | 67 | 4548 | 4969.4491 | 421.4491 | 0 | 0 | -1183841.712
2030-09-24 01:00 | 1548 | 1728.6921 | 1379.8236 | 0 | 33 | 63 | 4289 | 4752.5156 | 463.5156 | 0 | 0 | -1183378.197
2030-09-24 02:00 | 1426 | 1731.7142 | 1379.8236 | 0 | 33 | 50 | 4147 | 4620.5378 | 473.5378 | 0 | 0 | -1182904.659
2030-09-24 03:00 | 1405 | 1740.7808 | 1330.8264 | 0 | 33 | 46 | 4095 | 4555.6072 | 460.6072 | 0 | 0 | -1182444.052
2030-09-24 04:00 | 1457 | 1740.7808 | 1284.9903 | 0 | 31 | 45 | 4222 | 4558.7711 | 336.7711 | 0 | 0 | -1182107.28
2030-09-24 05:00 | 1773 | 1727.181 | 1465.1735 | 0 | 34 | 46 | 4799 | 5045.3544 | 246.3544 | 0 | 0 | -1181860.926
2030-09-24 06:00 | 2343 | 1715.0922 | 1653.2594 | 152.7889 | 32 | 48 | 5845 | 5944.1405 | 99.1405 | 0 | 0 | -1181761.785
2030-09-24 07:00 | 2867 | 1701.4924 | 1812.8953 | 683.7305 | 31 | 48 | 6648 | 7144.1181 | 496.1181 | 0 | 0 | -1181265.667
2030-09-24 08:00 | 2849 | 1687.8925 | 1798.6703 | 977.8491 | 30 | 50 | 6605 | 7393.412 | 788.412 | 0 | 0 | -1180477.255
2030-09-24 09:00 | 2664 | 1657.6706 | 1656.4205 | 1504.9709 | 29 | 49 | 6282 | 7561.0621 | 1279.0621 | 0 | 0 | -1179198.193
2030-09-24 10:00 | 2572 | 1642.5597 | 1599.5206 | 1367.4609 | 30 | 49 | 6055 | 7260.5411 | 1205.5411 | 0 | 0 | -1177992.652
2030-09-24 11:00 | 2503 | 1651.6262 | 1650.0983 | 1390.3792 | 28 | 50 | 5960 | 7273.1038 | 1313.1038 | 0 | 0 | -1176679.548
2030-09-24 12:00 | 2462 | 1657.6706 | 1362.4375 | 1325.4439 | 27 | 50 | 5774 | 6884.552 | 1110.552 | 0 | 0 | -1175568.996
2030-09-24 13:00 | 2420 | 1656.1595 | 1247.057 | 1180.2945 | 25 | 51 | 5700 | 6579.511 | 879.511 | 0 | 0 | -1174689.485
2030-09-24 14:00 | 2299 | 1656.1595 | 1621.6483 | 947.2914 | 27 | 47 | 5716 | 6598.0992 | 882.0992 | 0 | 0 | -1173807.386
2030-09-24 15:00 | 2450 | 1603.2712 | 1646.9372 | 1577.5457 | 28 | 43 | 5861 | 7348.7541 | 1487.7541 | 0 | 0 | -1172319.632
2030-09-24 16:00 | 2659 | 1613.8489 | 1479.3985 | 1103.9 | 30 | 43 | 6050 | 6929.1473 | 879.1473 | 0 | 0 | -1171440.485
2030-09-24 17:00 | 3011 | 1671.2705 | 1307.1181 | 206.2651 | 33 | 42 | 6377 | 6270.6536 | -106.3464 | 106.3464 | 106.3464 | -1171546.831
2030-09-24 18:00 | 3440 | 1680.337 | 1046.3267 | 0 | 35 | 42 | 6788 | 6243.6637 | -544.3363 | 544.3363 | 0 | -1172091.167
2030-09-24 19:00 | 3429 | 1687.8925 | 806.0825 | 0 | 33 | 46 | 6740 | 6001.975 | -738.025 | 738.025 | 0 | -1172829.192
2030-09-24 20:00 | 3254 | 1703.0035 | 753.9242 | 0 | 31 | 46 | 6421 | 5787.9277 | -633.0723 | 633.0723 | 0 | -1173462.265
2030-09-24 21:00 | 3070 | 1709.0478 | 651.1882 | 0 | 33 | 46 | 6116 | 5509.236 | -606.764 | 606.764 | 0 | -1174069.029
2030-09-24 22:00 | 2681 | 1719.6255 | 584.8049 | 0 | 32 | 42 | 5473 | 5059.4304 | -413.5696 | 413.5696 | 0 | -1174482.598
2030-09-24 23:00 | 2367 | 1724.1588 | 575.3216 | 0 | 33 | 42 | 5034 | 4741.4804 | -292.5196 | 292.5196 | 0 | -1174775.118
2030-09-25 | 2130 | 1724.1588 | 635.3827 | 0 | 32 | 42 | 4612 | 4563.5414 | -48.4586 | 48.4586 | 0 | -1174823.576
2030-09-25 01:00 | 1969 | 1727.181 | 633.8021 | 0 | 31 | 42 | 4397 | 4402.9831 | 5.9831 | 0 | 0 | -1174817.593
2030-09-25 02:00 | 1896 | 1727.181 | 660.6715 | 0 | 30 | 42 | 4299 | 4355.8525 | 56.8525 | 0 | 0 | -1174760.741
2030-09-25 03:00 | 1885 | 1733.2253 | 655.9299 | 0 | 30 | 41 | 4263 | 4345.1552 | 82.1552 | 0 | 0 | -1174678.586
2030-09-25 04:00 | 2022 | 1743.803 | 561.0966 | 0 | 30 | 43 | 4390 | 4399.8996 | 9.8996 | 0 | 0 | -1174668.686
2030-09-25 05:00 | 2470 | 1731.7142 | 396.719 | 0 | 29 | 42 | 4999 | 4669.4333 | -329.5667 | 329.5667 | 329.5667 | -1174998.253
2030-09-25 06:00 | 3246 | 1728.6921 | 387.2357 | 7.6394 | 29 | 45 | 6104 | 5443.5672 | -660.4328 | 660.4328 | 0 | -1175658.685
2030-09-25 07:00 | 3856 | 1731.7142 | 279.758 | 194.8059 | 31 | 46 | 6930 | 6139.2782 | -790.7218 | 790.7218 | 0 | -1176449.407
2030-09-25 08:00 | 3795 | 1721.1366 | 161.2165 | 553.8599 | 32 | 50 | 6787 | 6313.2129 | -473.7871 | 473.7871 | 0 | -1176923.194
2030-09-25 09:00 | 3515 | 1713.5811 | 120.1221 | 504.2035 | 33 | 52 | 6322 | 5937.9067 | -384.0933 | 384.0933 | 0 | -1177307.288
2030-09-25 10:00 | 3272 | 1712.07 | 143.8304 | 454.5471 | 34 | 48 | 5952 | 5664.4475 | -287.5525 | 287.5525 | 0 | -1177594.84
2030-09-25 11:00 | 3101 | 1696.9591 | 140.6693 | 580.5979 | 32 | 46 | 5749 | 5597.2263 | -151.7737 | 151.7737 | 0 | -1177746.614
2030-09-25 12:00 | 2990 | 1693.9369 | 199.1498 | 664.6318 | 31 | 47 | 5636 | 5625.7185 | -10.2815 | 10.2815 | 0 | -1177756.895
2030-09-25 13:00 | 2938 | 1647.093 | 235.5025 | 683.7305 | 31 | 52 | 5555 | 5587.3259 | 32.3259 | 0 | 0 | -1177724.569
2030-09-25 14:00 | 2896 | 1671.2705 | 297.1441 | 530.9415 | 32 | 50 | 5539 | 5477.3561 | -61.6439 | 61.6439 | 61.6439 | -1177786.213
2030-09-25 15:00 | 2943 | 1674.2927 | 346.1413 | 530.9415 | 33 | 51 | 5649 | 5578.3755 | -70.6245 | 70.6245 | 0 | -1177856.838
2030-09-25 16:00 | 3081 | 1681.8481 | 475.7467 | 630.2543 | 32 | 49 | 5900 | 5949.8492 | 49.8492 | 0 | 0 | -1177806.989
2030-09-25 17:00 | 3208 | 1686.3814 | 546.8717 | 320.8567 | 32 | 52 | 6233 | 5846.1098 | -386.8902 | 386.8902 | 386.8902 | -1178193.879
2030-09-25 18:00 | 3421 | 1696.9591 | 709.6687 | 0 | 32 | 51 | 6730 | 5910.6278 | -819.3722 | 819.3722 | 0 | -1179013.251
2030-09-25 19:00 | 3362 | 1709.0478 | 960.9768 | 0 | 32 | 44 | 6831 | 6108.0246 | -722.9754 | 722.9754 | 0 | -1179736.226
2030-09-25 20:00 | 3129 | 1712.07 | 1126.9349 | 0 | 31 | 42 | 6542 | 6041.005 | -500.995 | 500.995 | 0 | -1180237.221
2030-09-25 21:00 | 2812 | 1724.1588 | 1364.018 | 0 | 31 | 41 | 6234 | 5972.1768 | -261.8232 | 261.8232 | 0 | -1180499.045
2030-09-25 22:00 | 2439 | 1730.2032 | 1375.0819 | 0 | 32 | 42 | 5593 | 5618.2851 | 25.2851 | 0 | 0 | -1180473.76
2030-09-25 23:00 | 2135 | 1737.7586 | 1430.4013 | 0 | 31 | 42 | 5153 | 5376.1599 | 223.1599 | 0 | 0 | -1180250.6
2030-09-26 | 1820 | 1739.2697 | 1419.3374 | 0 | 31 | 44 | 4702 | 5053.6071 | 351.6071 | 0 | 0 | -1179898.993
2030-09-26 01:00 | 1601 | 1740.7808 | 1413.0152 | 0 | 31 | 41 | 4415 | 4826.796 | 411.796 | 0 | 0 | -1179487.197
2030-09-26 02:00 | 1513 | 1740.7808 | 1324.5042 | 0 | 31 | 42 | 4294 | 4651.285 | 357.285 | 0 | 0 | -1179129.912
2030-09-26 03:00 | 1502 | 1745.3141 | 1284.9903 | 0 | 31 | 43 | 4253 | 4606.3044 | 353.3044 | 0 | 0 | -1178776.607
2030-09-26 04:00 | 1615 | 1746.8252 | 1286.5709 | 0 | 31 | 42 | 4385 | 4721.3961 | 336.3961 | 0 | 0 | -1178440.211
2030-09-26 05:00 | 2026 | 1734.7364 | 1487.3012 | 0 | 30 | 43 | 4971 | 5321.0377 | 350.0377 | 0 | 0 | -1178090.173
2030-09-26 06:00 | 2779 | 1724.1588 | 1514.1706 | 11.4592 | 29 | 46 | 6004 | 6103.7886 | 99.7886 | 0 | 0 | -1177990.385
2030-09-26 07:00 | 3300 | 1716.6033 | 1602.6817 | 152.7889 | 28 | 45 | 6874 | 6845.0739 | -28.9261 | 28.9261 | 28.9261 | -1178019.311
2030-09-26 08:00 | 3311 | 1707.5367 | 1542.6206 | 511.8429 | 23 | 47 | 6880 | 7143.0003 | 263.0003 | 0 | 0 | -1177756.311
2030-09-26 09:00 | 2998 | 1709.0478 | 1541.0401 | 1512.6104 | 16 | 48 | 6463 | 7824.6983 | 1361.6983 | 0 | 0 | -1176394.612
2030-09-26 10:00 | 2887 | 1704.5145 | 1507.8484 | 1791.4502 | 5 | 45 | 6184 | 7940.8132 | 1756.8132 | 0 | 0 | -1174637.799
2030-09-26 11:00 | 2805 | 1690.9147 | 1401.9513 | 1715.0557 | 5 | 47 | 6036 | 7664.9217 | 1628.9217 | 0 | 0 | -1173008.878
2030-09-26 12:00 | 2642 | 1683.3592 | 1602.6817 | 1688.3177 | 5 | 46 | 5960 | 7667.3585 | 1707.3585 | 0 | 0 | -1171301.519
2030-09-26 13:00 | 2556 | 1680.337 | 1479.3985 | 1779.991 | 5 | 51 | 5808 | 7551.7265 | 1743.7265 | 0 | 0 | -1169557.793
2030-09-26 14:00 | 2517 | 1671.2705 | 1493.6234 | 1707.4163 | 3 | 56 | 5800 | 7448.3102 | 1648.3102 | 0 | 0 | -1167909.482
2030-09-26 15:00 | 2619 | 1674.2927 | 1515.7512 | 1019.8661 | 0 | 57 | 5971 | 6885.9099 | 914.9099 | 0 | 0 | -1166994.572
2030-09-26 16:00 | 2831 | 1677.3148 | 1545.7817 | 1038.9647 | 0 | 56 | 6243 | 7149.0613 | 906.0613 | 0 | 0 | -1166088.511
2030-09-26 17:00 | 3073 | 1683.3592 | 1612.165 | 339.9554 | 0 | 57 | 6566 | 6765.4796 | 199.4796 | 0 | 0 | -1165889.032
2030-09-26 18:00 | 3233 | 1690.9147 | 1727.5454 | 0 | 0 | 52 | 6887 | 6703.4601 | -183.5399 | 183.5399 | 183.5399 | -1166072.571
2030-09-26 19:00 | 3107 | 1693.9369 | 1751.2537 | 0 | 0 | 51 | 6792 | 6603.1906 | -188.8094 | 188.8094 | 0 | -1166261.381
2030-09-26 20:00 | 2837 | 1699.9813 | 1773.3815 | 0 | 0 | 51 | 6439 | 6361.3627 | -77.6373 | 77.6373 | 0 | -1166339.018
2030-09-26 21:00 | 2592 | 1703.0035 | 1846.087 | 0 | 0 | 51 | 6121 | 6192.0904 | 71.0904 | 0 | 0 | -1166267.928
2030-09-26 22:00 | 2251 | 1704.5145 | 1770.2204 | 0 | 0 | 50 | 5547 | 5775.7349 | 228.7349 | 0 | 0 | -1166039.193
2030-09-26 23:00 | 2017 | 1706.0256 | 1632.7122 | 0 | 0 | 49 | 5111 | 5404.7378 | 293.7378 | 0 | 0 | -1165745.455
2030-09-27 | 1785 | 1698.4702 | 1748.0926 | 0 | 0 | 51 | 4657 | 5282.5628 | 625.5628 | 0 | 0 | -1165119.892
2030-09-27 01:00 | 1599 | 1699.9813 | 1765.4787 | 0 | 0 | 50 | 4417 | 5114.46 | 697.46 | 0 | 0 | -1164422.432
2030-09-27 02:00 | 1549 | 1698.4702 | 1615.3261 | 0 | 0 | 51 | 4273 | 4913.7963 | 640.7963 | 0 | 0 | -1163781.636
2030-09-27 03:00 | 1514 | 1689.4036 | 1601.1011 | 0 | 0 | 52 | 4237 | 4856.5047 | 619.5047 | 0 | 0 | -1163162.131
2030-09-27 04:00 | 1632 | 1681.8481 | 1503.1068 | 0 | 0 | 50 | 4349 | 4866.9549 | 517.9549 | 0 | 0 | -1162644.176
2030-09-27 05:00 | 1990 | 1671.2705 | 1586.8761 | 0 | 0 | 34 | 4843 | 5282.1466 | 439.1466 | 0 | 0 | -1162205.03
2030-09-27 06:00 | 2697 | 1665.2261 | 1333.9875 | 156.6087 | 11 | 31 | 5776 | 5894.8222 | 118.8222 | 0 | 0 | -1162086.207
2030-09-27 07:00 | 3441 | 1506.5612 | 817.1464 | 1313.9848 | 11 | 31 | 6627 | 7120.6923 | 493.6923 | 0 | 0 | -1161592.515
2030-09-27 08:00 | 3600 | 1480.8726 | 643.2854 | 1493.5118 | 10 | 29 | 6737 | 7256.6698 | 519.6698 | 0 | 0 | -1161072.845
2030-09-27 09:00 | 3456 | 1480.8726 | 561.0966 | 1501.1512 | 10 | 30 | 6490 | 7039.1204 | 549.1204 | 0 | 0 | -1160523.725
2030-09-27 10:00 | 3300 | 1482.3837 | 550.0328 | 1634.8415 | 11 | 35 | 6276 | 7013.2579 | 737.2579 | 0 | 0 | -1159786.467
2030-09-27 11:00 | 3259 | 1476.3393 | 336.658 | 1577.5457 | 16 | 35 | 6162 | 6700.5429 | 538.5429 | 0 | 0 | -1159247.924
2030-09-27 12:00 | 3200 | 1474.8282 | 298.7247 | 1019.8661 | 17 | 34 | 6034 | 6044.419 | 10.419 | 0 | 0 | -1159237.505
2030-09-27 13:00 | 3123 | 1480.8726 | 320.8524 | 1401.8384 | 17 | 44 | 5909 | 6387.5634 | 478.5634 | 0 | 0 | -1158758.942
2030-09-27 14:00 | 3066 | 1486.9169 | 403.0412 | 1363.6412 | 17 | 47 | 5880 | 6383.5994 | 503.5994 | 0 | 0 | -1158255.342
2030-09-27 15:00 | 3174 | 1492.9613 | 407.7829 | 1008.4069 | 20 | 50 | 6040 | 6153.1512 | 113.1512 | 0 | 0 | -1158142.191
2030-09-27 16:00 | 3380 | 1494.4724 | 393.5579 | 840.3391 | 19 | 51 | 6273 | 6178.3694 | -94.6306 | 94.6306 | 94.6306 | -1158236.822
2030-09-27 17:00 | 3582 | 1502.0279 | 390.3968 | 580.5979 | 24 | 56 | 6566 | 6135.0226 | -430.9774 | 430.9774 | 0 | -1158667.799
2030-09-27 18:00 | 3796 | 1509.5834 | 320.8524 | 0 | 22 | 59 | 6932 | 5707.4358 | -1224.5642 | 1224.5642 | 0 | -1159892.363
2030-09-27 19:00 | 3832 | 1512.6056 | 309.7886 | 0 | 21 | 58 | 6959 | 5733.3941 | -1225.6059 | 1225.6059 | 0 | -1161117.969
2030-09-27 20:00 | 3602 | 1515.6277 | 254.4692 | 0 | 22 | 59 | 6637 | 5453.0969 | -1183.9031 | 1183.9031 | 0 | -1162301.872
2030-09-27 21:00 | 3388 | 1517.1388 | 199.1498 | 0 | 23 | 59 | 6366 | 5186.2886 | -1179.7114 | 1179.7114 | 0 | -1163481.584
2030-09-27 22:00 | 2978 | 1523.1832 | 207.0526 | 0 | 23 | 59 | 5784 | 4790.2358 | -993.7642 | 993.7642 | 0 | -1164475.348
2030-09-27 23:00 | 2741 | 1527.7165 | 224.4387 | 0 | 23 | 59 | 5317 | 4575.1552 | -741.8448 | 741.8448 | 0 | -1165217.193
2030-09-28 | 2381 | 1532.2498 | 391.9774 | 0 | 24 | 55 | 4823 | 4384.2271 | -438.7729 | 438.7729 | 0 | -1165655.965
2030-09-28 01:00 | 2166 | 1532.2498 | 619.5771 | 0 | 25 | 55 | 4576 | 4397.8269 | -178.1731 | 178.1731 | 0 | -1165834.139
2030-09-28 02:00 | 2031 | 1538.2942 | 689.1215 | 0 | 28 | 54 | 4462 | 4340.4157 | -121.5843 | 121.5843 | 0 | -1165955.723
2030-09-28 03:00 | 2005 | 1545.8496 | 676.4771 | 0 | 34 | 54 | 4417 | 4315.3267 | -101.6733 | 101.6733 | 0 | -1166057.396
2030-09-28 04:00 | 2044 | 1545.8496 | 673.316 | 0 | 34 | 55 | 4486 | 4352.1656 | -133.8344 | 133.8344 | 0 | -1166191.231
2030-09-28 05:00 | 2277 | 1399.2735 | 766.5686 | 0 | 31 | 55 | 4819 | 4528.8421 | -290.1579 | 290.1579 | 0 | -1166481.389
2030-09-28 06:00 | 2585 | 1326.7409 | 802.9214 | 404.8907 | 30 | 55 | 5308 | 5204.553 | -103.447 | 103.447 | 0 | -1166584.836
2030-09-28 07:00 | 2818 | 1320.6966 | 989.4267 | 1424.7568 | 29 | 60 | 5735 | 6641.8801 | 906.8801 | 0 | 0 | -1165677.955
2030-09-28 08:00 | 2964 | 1304.0745 | 973.6212 | 1848.746 | 28 | 71 | 5960 | 7189.4417 | 1229.4417 | 0 | 0 | -1164448.514
2030-09-28 09:00 | 2941 | 1299.5412 | 1134.8377 | 1841.1066 | 27 | 68 | 5941 | 7311.4855 | 1370.4855 | 0 | 0 | -1163078.028
2030-09-28 10:00 | 2725 | 1290.4747 | 1333.9875 | 1860.2052 | 27 | 68 | 5739 | 7304.6674 | 1565.6674 | 0 | 0 | -1161512.361
2030-09-28 11:00 | 2582 | 1282.9192 | 1392.468 | 1822.008 | 27 | 68 | 5507 | 7174.3951 | 1667.3951 | 0 | 0 | -1159844.966
2030-09-28 12:00 | 2404 | 1278.3859 | 1438.3041 | 1810.5488 | 27 | 67 | 5272 | 7025.2388 | 1753.2388 | 0 | 0 | -1158091.727
2030-09-28 13:00 | 2284 | 1276.8748 | 1498.3651 | 1848.746 | 26 | 69 | 5144 | 7002.9859 | 1858.9859 | 0 | 0 | -1156232.741
2030-09-28 14:00 | 2227 | 1273.8526 | 1555.265 | 1825.8277 | 26 | 69 | 5100 | 6976.9454 | 1876.9454 | 0 | 0 | -1154355.796
2030-09-28 15:00 | 2285 | 1270.8304 | 1542.6206 | 1768.5318 | 25 | 73 | 5163 | 6964.9829 | 1801.9829 | 0 | 0 | -1152553.813
2030-09-28 16:00 | 2399 | 1409.8511 | 1520.4929 | 1554.6273 | 26 | 75 | 5399 | 6984.9713 | 1585.9713 | 0 | 0 | -1150967.841
2030-09-28 17:00 | 2572 | 1491.4502 | 1441.4652 | 561.4993 | 28 | 72 | 5741 | 6166.4147 | 425.4147 | 0 | 0 | -1150542.427
2030-09-28 18:00 | 2856 | 1502.0279 | 1286.5709 | 0 | 25 | 71 | 6132 | 5740.5988 | -391.4012 | 391.4012 | 391.4012 | -1150933.828
2030-09-28 19:00 | 2884 | 1511.0945 | 1137.9988 | 0 | 27 | 73 | 6121 | 5633.0933 | -487.9067 | 487.9067 | 0 | -1151421.735
2030-09-28 20:00 | 2741 | 1511.0945 | 1144.321 | 0 | 29 | 73 | 5888 | 5498.4155 | -389.5845 | 389.5845 | 0 | -1151811.319
2030-09-28 21:00 | 2589 | 1517.1388 | 1340.3097 | 0 | 28 | 74 | 5742 | 5548.4485 | -193.5515 | 193.5515 | 0 | -1152004.871
2030-09-28 22:00 | 2362 | 1518.6499 | 1427.2402 | 0 | 27 | 73 | 5376 | 5407.8901 | 31.8901 | 0 | 0 | -1151972.981
2030-09-28 23:00 | 2158 | 1497.4946 | 1441.4652 | 0 | 27 | 73 | 5050 | 5196.9598 | 146.9598 | 0 | 0 | -1151826.021
2030-09-29 | 1924 | 1456.6951 | 1450.9485 | 0 | 27 | 72 | 4635 | 4930.6435 | 295.6435 | 0 | 0 | -1151530.377
2030-09-29 01:00 | 1683 | 1465.7616 | 1536.2984 | 0 | 26 | 72 | 4398 | 4783.06 | 385.06 | 0 | 0 | -1151145.317
2030-09-29 02:00 | 1498 | 1462.7394 | 1659.5816 | 0 | 26 | 72 | 4236 | 4718.321 | 482.321 | 0 | 0 | -1150662.996
2030-09-29 03:00 | 1493 | 1459.7172 | 1621.6483 | 0 | 26 | 72 | 4215 | 4672.3656 | 457.3656 | 0 | 0 | -1150205.631
2030-09-29 04:00 | 1663 | 1447.6285 | 1597.94 | 0 | 26 | 73 | 4398 | 4807.5685 | 409.5685 | 0 | 0 | -1149796.062
2030-09-29 05:00 | 1969 | 1403.8068 | 1552.1039 | 0 | 26 | 74 | 4722 | 5024.9107 | 302.9107 | 0 | 0 | -1149493.151
2030-09-29 06:00 | 2285 | 1270.8304 | 1553.6845 | 45.8367 | 26 | 75 | 5047 | 5256.3516 | 209.3516 | 0 | 0 | -1149283.8
2030-09-29 07:00 | 2515 | 1264.7861 | 1498.3651 | 259.7412 | 26 | 74 | 5426 | 5637.8923 | 211.8923 | 0 | 0 | -1149071.908
2030-09-29 08:00 | 2669 | 1255.7195 | 1441.4652 | 828.8799 | 26 | 74 | 5658 | 6295.0646 | 637.0646 | 0 | 0 | -1148434.843
2030-09-29 09:00 | 2632 | 1255.7195 | 1408.2735 | 1543.1682 | 26 | 74 | 5618 | 6939.1612 | 1321.1612 | 0 | 0 | -1147113.682
2030-09-29 10:00 | 2600 | 1251.1862 | 1310.2792 | 1913.6813 | 26 | 76 | 5462 | 7177.1467 | 1715.1467 | 0 | 0 | -1145398.535
2030-09-29 11:00 | 2547 | 1249.6751 | 1182.2543 | 1653.9401 | 25 | 75 | 5289 | 6732.8696 | 1443.8696 | 0 | 0 | -1143954.665
2030-09-29 12:00 | 2493 | 1258.7417 | 1051.0683 | 1539.3484 | 25 | 75 | 5146 | 6442.1585 | 1296.1585 | 0 | 0 | -1142658.507
2030-09-29 13:00 | 2497 | 1281.4081 | 894.5935 | 1080.9817 | 25 | 74 | 5071 | 5852.9833 | 781.9833 | 0 | 0 | -1141876.524
2030-09-29 14:00 | 2532 | 1284.4303 | 746.0214 | 809.7813 | 25 | 74 | 5093 | 5471.233 | 378.233 | 0 | 0 | -1141498.291
2030-09-29 15:00 | 2657 | 1291.9858 | 674.8965 | 741.0263 | 25 | 74 | 5233 | 5463.9086 | 230.9086 | 0 | 0 | -1141267.382
2030-09-29 16:00 | 2846 | 1298.0301 | 599.0299 | 351.4145 | 25 | 74 | 5489 | 5193.4746 | -295.5254 | 295.5254 | 295.5254 | -1141562.907
2030-09-29 17:00 | 3038 | 1304.0745 | 474.1662 | 175.7073 | 24 | 73 | 5750 | 5088.948 | -661.052 | 661.052 | 0 | -1142223.96
2030-09-29 18:00 | 3196 | 1313.1411 | 395.1385 | 0 | 24 | 75 | 5976 | 5003.2796 | -972.7204 | 972.7204 | 0 | -1143196.68
2030-09-29 19:00 | 3246 | 1331.2742 | 290.8219 | 0 | 25 | 80 | 6026 | 4973.0961 | -1052.9039 | 1052.9039 | 0 | -1144249.584
2030-09-29 20:00 | 3130 | 1340.3408 | 259.2108 | 0 | 25 | 80 | 5853 | 4834.5516 | -1018.4484 | 1018.4484 | 0 | -1145268.032
2030-09-29 21:00 | 2790 | 1349.4074 | 281.3386 | 0 | 25 | 80 | 5367 | 4525.7459 | -841.2541 | 841.2541 | 0 | -1146109.286
2030-09-29 22:00 | 2545 | 1355.4517 | 341.3996 | 0 | 25 | 74 | 4937 | 4340.8514 | -596.1486 | 596.1486 | 0 | -1146705.435
2030-09-29 23:00 | 1967 | 1873.7571 | 0 | 0 | 27 | 108 | 4775 | 3975.7571 | -799.2429 | 799.2429 | 0 | -1147504.678
2030-09-30 | 2347 | 1356.9628 | 300.3052 | 0 | 25 | 74 | 4490 | 4103.2681 | -386.7319 | 386.7319 | 0 | -1147891.41
2030-09-30 01:00 | 2223 | 1361.4961 | 195.9887 | 0 | 26 | 74 | 4272 | 3880.4848 | -391.5152 | 391.5152 | 0 | -1148282.925
2030-09-30 02:00 | 2171 | 1359.985 | 142.2499 | 0 | 25 | 60 | 4139 | 3758.2349 | -380.7651 | 380.7651 | 0 | -1148663.69
2030-09-30 03:00 | 2159 | 1355.4517 | 104.3166 | 0 | 25 | 56 | 4118 | 3699.7683 | -418.2317 | 418.2317 | 0 | -1149081.922
2030-09-30 04:00 | 2248 | 1353.9406 | 124.8638 | 0 | 25 | 61 | 4258 | 3812.8044 | -445.1956 | 445.1956 | 0 | -1149527.117
2030-09-30 05:00 | 2502 | 1346.3852 | 192.8276 | 0 | 26 | 72 | 4750 | 4139.2127 | -610.7873 | 610.7873 | 0 | -1150137.905
2030-09-30 06:00 | 3055 | 1347.8963 | 333.4969 | 30.5578 | 26 | 80 | 5665 | 4872.9509 | -792.0491 | 792.0491 | 0 | -1150929.954
2030-09-30 07:00 | 3612 | 1341.8519 | 493.1328 | 378.1526 | 27 | 81 | 6577 | 5933.1373 | -643.8627 | 643.8627 | 0 | -1151573.816
2030-09-30 08:00 | 3838 | 1332.7853 | 505.7772 | 198.6256 | 31 | 79 | 6897 | 5985.1882 | -911.8118 | 911.8118 | 0 | -1152485.628
2030-09-30 09:00 | 3683 | 1323.7187 | 366.6885 | 275.0201 | 32 | 77 | 6598 | 5757.4273 | -840.5727 | 840.5727 | 0 | -1153326.201
2030-09-30 10:00 | 3568 | 1314.6522 | 192.8276 | 385.792 | 32 | 80 | 6293 | 5573.2718 | -719.7282 | 719.7282 | 0 | -1154045.929
2030-09-30 11:00 | 3408 | 1305.5856 | 101.1554 | 420.1696 | 35 | 85 | 6062 | 5354.9106 | -707.0894 | 707.0894 | 0 | -1154753.019
2030-09-30 12:00 | 3261 | 1295.008 | 165.9582 | 580.5979 | 35 | 79 | 5841 | 5416.564 | -424.436 | 424.436 | 0 | -1155177.454
2030-09-30 13:00 | 3200 | 1278.3859 | 180.1831 | 473.6457 | 33 | 73 | 5735 | 5238.2147 | -496.7853 | 496.7853 | 0 | -1155674.24
2030-09-30 14:00 | 3142 | 1273.8526 | 202.3109 | 977.8491 | 33 | 72 | 5672 | 5701.0127 | 29.0127 | 0 | 0 | -1155645.227
2030-09-30 15:00 | 3140 | 1263.275 | 195.9887 | 656.9924 | 28 | 71 | 5704 | 5355.256 | -348.744 | 348.744 | 348.744 | -1155993.971
2030-09-30 16:00 | 3236 | 1269.3193 | 238.6636 | 618.7952 | 31 | 70 | 5787 | 5463.7781 | -323.2219 | 323.2219 | 0 | -1156317.193
2030-09-30 17:00 | 3393 | 1287.4525 | 229.1803 | 370.5131 | 34 | 69 | 5983 | 5383.1459 | -599.8541 | 599.8541 | 0 | -1156917.047
2030-09-30 18:00 | 3500 | 1296.519 | 259.2108 | 3.8197 | 32 | 70 | 6177 | 5161.5496 | -1015.4504 | 1015.4504 | 0 | -1157932.497
2030-09-30 19:00 | 3573 | 1307.0967 | 316.1108 | 0 | 30 | 73 | 6351 | 5299.2075 | -1051.7925 | 1051.7925 | 0 | -1158984.29
2030-09-30 20:00 | 3415 | 1317.6744 | 395.1385 | 0 | 31 | 76 | 6275 | 5234.8128 | -1040.1872 | 1040.1872 | 0 | -1160024.477
2030-09-30 21:00 | 3187 | 1319.1855 | 414.1051 | 0 | 31 | 77 | 6034 | 5028.2906 | -1005.7094 | 1005.7094 | 0 | -1161030.186
2030-09-30 22:00 | 2780 | 1329.7631 | 573.7411 | 0 | 31 | 70 | 5492 | 4784.5042 | -707.4958 | 707.4958 | 0 | -1161737.682
2030-09-30 23:00 | 2458 | 1338.8297 | 640.1243 | 0 | 31 | 70 | 5042 | 4537.954 | -504.046 | 504.046 | 0 | -1162241.728
2030-10-01 | 2326 | 1341.8519 | 635.3827 | 0 | 31 | 63 | 4594 | 4397.2345 | -196.7655 | 196.7655 | 0 | -1162438.494
2030-10-01 01:00 | 2080 | 1341.8519 | 905.6574 | 0 | 31 | 64 | 4367 | 4422.5093 | 55.5093 | 0 | 0 | -1162382.984
2030-10-01 02:00 | 1962 | 1340.3408 | 924.624 | 0 | 31 | 65 | 4226 | 4322.9648 | 96.9648 | 0 | 0 | -1162286.02
2030-10-01 03:00 | 1915 | 1347.8963 | 989.4267 | 0 | 31 | 67 | 4202 | 4350.323 | 148.323 | 0 | 0 | -1162137.697
2030-10-01 04:00 | 1953 | 1347.8963 | 1149.0627 | 0 | 31 | 57 | 4293 | 4537.9589 | 244.9589 | 0 | 0 | -1161892.738
2030-10-01 05:00 | 2131 | 1337.3186 | 1248.6376 | 0 | 31 | 54 | 4793 | 4801.9562 | 8.9562 | 0 | 0 | -1161883.781
2030-10-01 06:00 | 2646 | 1257.2306 | 1213.8654 | 72.5747 | 31 | 54 | 5564 | 5274.6707 | -289.3293 | 289.3293 | 289.3293 | -1162173.111
2030-10-01 07:00 | 3325 | 1228.5198 | 1098.485 | 385.792 | 30 | 52 | 6370 | 6119.7968 | -250.2032 | 250.2032 | 0 | -1162423.314
2030-10-01 08:00 | 3514 | 1225.4976 | 1087.4211 | 702.8291 | 31 | 50 | 6649 | 6610.7478 | -38.2522 | 38.2522 | 0 | -1162461.566
2030-10-01 09:00 | 3405 | 1219.4532 | 1101.6461 | 714.2882 | 31 | 48 | 6490 | 6519.3875 | 29.3875 | 0 | 0 | -1162432.179
2030-10-01 10:00 | 3164 | 1216.431 | 1294.4736 | 920.5533 | 30 | 48 | 6229 | 6673.458 | 444.458 | 0 | 0 | -1161987.721
2030-10-01 11:00 | 3029 | 1217.9421 | 1308.6986 | 1340.7228 | 30 | 47 | 6089 | 6973.3636 | 884.3636 | 0 | 0 | -1161103.357
2030-10-01 12:00 | 2927 | 1210.3867 | 1381.4041 | 1023.6858 | 29 | 48 | 5968 | 6619.4766 | 651.4766 | 0 | 0 | -1160451.88
2030-10-01 13:00 | 2875 | 1208.8756 | 1329.2458 | 1336.9031 | 29 | 46 | 5856 | 6825.0245 | 969.0245 | 0 | 0 | -1159482.856
2030-10-01 14:00 | 2849 | 1225.4976 | 1300.7959 | 1932.7799 | 32 | 47 | 5878 | 7387.0734 | 1509.0734 | 0 | 0 | -1157973.783
2030-10-01 15:00 | 2824 | 1245.1418 | 1394.0485 | 893.8152 | 32 | 48 | 5950 | 6437.0056 | 487.0056 | 0 | 0 | -1157486.777
2030-10-01 16:00 | 2908 | 1254.2084 | 1356.1153 | 687.5502 | 33 | 48 | 6050 | 6286.8738 | 236.8738 | 0 | 0 | -1157249.903
2030-10-01 17:00 | 3081 | 1255.7195 | 1365.5986 | 389.6118 | 34 | 48 | 6260 | 6173.9298 | -86.0702 | 86.0702 | 86.0702 | -1157335.973
2030-10-01 18:00 | 3163 | 1261.7639 | 1269.1848 | 3.8197 | 35 | 48 | 6330 | 5780.7684 | -549.2316 | 549.2316 | 0 | -1157885.205
2030-10-01 19:00 | 3329 | 1266.2972 | 943.5907 | 0 | 35 | 48 | 6399 | 5621.8878 | -777.1122 | 777.1122 | 0 | -1158662.317
2030-10-01 20:00 | 3290 | 1270.8304 | 881.9491 | 0 | 34 | 52 | 6318 | 5528.7795 | -789.2205 | 789.2205 | 0 | -1159451.538
2030-10-01 21:00 | 3127 | 1278.3859 | 787.1158 | 0 | 33 | 60 | 6089 | 5285.5018 | -803.4982 | 803.4982 | 0 | -1160255.036
2030-10-01 22:00 | 2735 | 1285.9414 | 862.9824 | 0 | 32 | 57 | 5518 | 4972.9238 | -545.0762 | 545.0762 | 0 | -1160800.112
2030-10-01 23:00 | 2479 | 1291.9858 | 877.2074 | 0 | 34 | 65 | 5062 | 4747.1932 | -314.8068 | 314.8068 | 0 | -1161114.919
2030-10-02 | 2321 | 1295.008 | 866.1435 | 0 | 35 | 68 | 4634 | 4585.1515 | -48.8485 | 48.8485 | 0 | -1161163.767
2030-10-02 01:00 | 2075 | 1296.519 | 930.9462 | 0 | 35 | 69 | 4369 | 4406.4653 | 37.4653 | 0 | 0 | -1161126.302
2030-10-02 02:00 | 1887 | 1298.0301 | 1095.3239 | 0 | 35 | 68 | 4235 | 4383.354 | 148.354 | 0 | 0 | -1160977.948
2030-10-02 03:00 | 1795 | 1293.4969 | 1231.2515 | 0 | 35 | 70 | 4195 | 4424.7483 | 229.7483 | 0 | 0 | -1160748.2
2030-10-02 04:00 | 1840 | 1293.4969 | 1299.2153 | 0 | 34 | 71 | 4286 | 4537.7122 | 251.7122 | 0 | 0 | -1160496.487
2030-10-02 05:00 | 2191 | 1282.9192 | 1250.2181 | 0 | 34 | 68 | 4778 | 4826.1373 | 48.1373 | 0 | 0 | -1160448.35
2030-10-02 06:00 | 2669 | 1264.7861 | 1098.485 | 68.755 | 32 | 69 | 5550 | 5202.026 | -347.974 | 347.974 | 347.974 | -1160796.324
2030-10-02 07:00 | 3236 | 1249.6751 | 1038.4239 | 588.2374 | 34 | 69 | 6292 | 6215.3364 | -76.6636 | 76.6636 | 0 | -1160872.988
2030-10-02 08:00 | 3498 | 1240.6085 | 913.5602 | 855.618 | 34 | 68 | 6611 | 6609.7867 | -1.2133 | 1.2133 | 0 | -1160874.201
2030-10-02 09:00 | 3445 | 1228.5198 | 862.9824 | 951.1111 | 34 | 67 | 6486 | 6588.6133 | 102.6133 | 0 | 0 | -1160771.588
2030-10-02 10:00 | 3347 | 1213.4089 | 888.2713 | 1142.0972 | 34 | 67 | 6369 | 6691.7774 | 322.7774 | 0 | 0 | -1160448.81
2030-10-02 11:00 | 3219 | 1205.8534 | 1092.1627 | 1107.7197 | 32 | 65 | 6293 | 6721.7359 | 428.7359 | 0 | 0 | -1160020.074
2030-10-02 12:00 | 3170 | 1225.4976 | 1096.9044 | 1080.9817 | 31 | 68 | 6220 | 6672.3837 | 452.3837 | 0 | 0 | -1159567.691
2030-10-02 13:00 | 3034 | 1228.5198 | 1228.0904 | 1195.5734 | 32 | 68 | 6128 | 6786.1835 | 658.1835 | 0 | 0 | -1158909.507
2030-10-02 14:00 | 3057 | 1233.0531 | 1229.6709 | 1367.4609 | 28 | 65 | 6160 | 6980.1849 | 820.1849 | 0 | 0 | -1158089.322
2030-10-02 15:00 | 3151 | 1234.5642 | 1180.6738 | 1184.1142 | 30 | 65 | 6282 | 6845.3521 | 563.3521 | 0 | 0 | -1157525.97
2030-10-02 16:00 | 3277 | 1240.6085 | 907.2379 | 1867.8446 | 30 | 44 | 6350 | 7366.6911 | 1016.6911 | 0 | 0 | -1156509.279
2030-10-02 17:00 | 3430 | 1243.6307 | 663.8326 | 809.7813 | 30 | 46 | 6511 | 6223.2447 | -287.7553 | 287.7553 | 287.7553 | -1156797.034
2030-10-02 18:00 | 3507 | 1245.1418 | 603.7716 | 3.8197 | 29 | 54 | 6628 | 5442.7331 | -1185.2669 | 1185.2669 | 0 | -1157982.301
2030-10-02 19:00 | 3504 | 1242.1196 | 700.1854 | 0 | 30 | 66 | 6637 | 5542.305 | -1094.695 | 1094.695 | 0 | -1159076.996
2030-10-02 20:00 | 3315 | 1249.6751 | 760.2464 | 0 | 31 | 64 | 6451 | 5419.9215 | -1031.0785 | 1031.0785 | 0 | -1160108.075
2030-10-02 21:00 | 3092 | 1251.1862 | 877.2074 | 0 | 31 | 65 | 6199 | 5316.3936 | -882.6064 | 882.6064 | 0 | -1160990.681
2030-10-02 22:00 | 2794 | 1254.2084 | 886.6907 | 0 | 34 | 69 | 5628 | 5037.8991 | -590.1009 | 590.1009 | 0 | -1161580.782
2030-10-02 23:00 | 2543 | 1255.7195 | 870.8852 | 0 | 33 | 64 | 5138 | 4766.6047 | -371.3953 | 371.3953 | 0 | -1161952.177
2030-10-03 | 2448 | 1254.2084 | 813.9853 | 0 | 34 | 55 | 4695 | 4605.1937 | -89.8063 | 89.8063 | 0 | -1162041.984
2030-10-03 01:00 | 2296 | 1252.6973 | 799.7603 | 0 | 34 | 49 | 4418 | 4431.4576 | 13.4576 | 0 | 0 | -1162028.526
2030-10-03 02:00 | 2051 | 1251.1862 | 1014.7156 | 0 | 35 | 47 | 4264 | 4398.9018 | 134.9018 | 0 | 0 | -1161893.624
2030-10-03 03:00 | 1964 | 1246.6529 | 1126.9349 | 0 | 35 | 48 | 4211 | 4420.5879 | 209.5879 | 0 | 0 | -1161684.036
2030-10-03 04:00 | 1980 | 1252.6973 | 1185.4154 | 0 | 34 | 48 | 4311 | 4500.1127 | 189.1127 | 0 | 0 | -1161494.924
2030-10-03 05:00 | 2359 | 1243.6307 | 976.7823 | 0 | 36 | 47 | 4771 | 4662.4131 | -108.5869 | 108.5869 | 108.5869 | -1161603.511
2030-10-03 06:00 | 2872 | 1237.5864 | 739.6992 | 198.6256 | 35 | 48 | 5581 | 5130.9112 | -450.0888 | 450.0888 | 0 | -1162053.599
2030-10-03 07:00 | 3495 | 1234.5642 | 783.9547 | 760.1249 | 34 | 51 | 6386 | 6358.6438 | -27.3562 | 27.3562 | 0 | -1162080.955
2030-10-03 08:00 | 3739 | 1236.0753 | 753.9242 | 836.5194 | 33 | 57 | 6732 | 6655.5189 | -76.4811 | 76.4811 | 0 | -1162157.437
2030-10-03 09:00 | 3708 | 1234.5642 | 617.9966 | 626.4346 | 33 | 61 | 6696 | 6280.9954 | -415.0046 | 415.0046 | 0 | -1162572.441
2030-10-03 10:00 | 3682 | 1228.5198 | 447.2968 | 626.4346 | 33 | 72 | 6590 | 6089.2512 | -500.7488 | 500.7488 | 0 | -1163073.19
2030-10-03 11:00 | 3568 | 1231.542 | 497.8745 | 786.863 | 33 | 76 | 6520 | 6193.2794 | -326.7206 | 326.7206 | 0 | -1163399.911
2030-10-03 12:00 | 3551 | 1230.0309 | 507.3578 | 889.9955 | 31 | 73 | 6416 | 6282.3842 | -133.6158 | 133.6158 | 0 | -1163533.526
2030-10-03 13:00 | 3439 | 1236.0753 | 521.5828 | 702.8291 | 31 | 73 | 6209 | 6003.4871 | -205.5129 | 205.5129 | 0 | -1163739.039
2030-10-03 14:00 | 3511 | 1237.5864 | 385.6552 | 756.3052 | 31 | 76 | 6182 | 5997.5467 | -184.4533 | 184.4533 | 0 | -1163923.493
2030-10-03 15:00 | 3589 | 1234.5642 | 360.3663 | 668.4516 | 31 | 75 | 6200 | 5958.382 | -241.618 | 241.618 | 0 | -1164165.111
2030-10-03 16:00 | 3656 | 1237.5864 | 333.4969 | 446.9076 | 31 | 75 | 6260 | 5779.9908 | -480.0092 | 480.0092 | 0 | -1164645.12
2030-10-03 17:00 | 3676 | 1246.6529 | 301.8858 | 175.7073 | 30 | 74 | 6367 | 5504.246 | -862.754 | 862.754 | 0 | -1165507.874
2030-10-03 18:00 | 3735 | 1251.1862 | 276.5969 | 0 | 31 | 73 | 6464 | 5366.7831 | -1097.2169 | 1097.2169 | 0 | -1166605.091
2030-10-03 19:00 | 3723 | 1260.2528 | 284.4997 | 0 | 29 | 72 | 6507 | 5368.7525 | -1138.2475 | 1138.2475 | 0 | -1167743.338
2030-10-03 20:00 | 3644 | 1266.2972 | 260.7914 | 0 | 31 | 73 | 6429 | 5275.0886 | -1153.9115 | 1153.9115 | 0 | -1168897.25
2030-10-03 21:00 | 3515 | 1275.3637 | 273.4358 | 0 | 32 | 74 | 6181 | 5169.7995 | -1011.2005 | 1011.2005 | 0 | -1169908.45
2030-10-03 22:00 | 3188 | 1282.9192 | 295.5636 | 0 | 33 | 72 | 5639 | 4871.4828 | -767.5172 | 767.5172 | 0 | -1170675.967
2030-10-03 23:00 | 2979 | 1288.9636 | 169.1193 | 0 | 34 | 72 | 5167 | 4543.0828 | -623.9172 | 623.9172 | 0 | -1171299.884
2030-10-04 | 2850 | 1290.4747 | 85.3499 | 0 | 33 | 73 | 4701 | 4331.8246 | -369.1754 | 369.1754 | 0 | -1171669.06
2030-10-04 01:00 | 2689 | 1296.519 | 34.7722 | 0 | 34 | 73 | 4442 | 4127.2912 | -314.7088 | 314.7088 | 0 | -1171983.769
2030-10-04 02:00 | 2570 | 1299.5412 | 39.5138 | 0 | 35 | 73 | 4306 | 4017.0551 | -288.9449 | 288.9449 | 0 | -1172272.714
2030-10-04 03:00 | 2534 | 1304.0745 | 50.5777 | 0 | 34 | 74 | 4271 | 3996.6522 | -274.3478 | 274.3478 | 0 | -1172547.061
2030-10-04 04:00 | 2594 | 1304.0745 | 63.2222 | 0 | 35 | 75 | 4366 | 4071.2967 | -294.7033 | 294.7033 | 0 | -1172841.765
2030-10-04 05:00 | 2843 | 1295.008 | 82.1888 | 0 | 35 | 76 | 4808 | 4331.1968 | -476.8032 | 476.8032 | 0 | -1173318.568
2030-10-04 06:00 | 3389 | 1293.4969 | 94.8332 | 64.9353 | 35 | 75 | 5670 | 4952.2654 | -717.7346 | 717.7346 | 0 | -1174036.303
2030-10-04 07:00 | 3898 | 1287.4525 | 102.736 | 981.6689 | 34 | 74 | 6544 | 6377.8573 | -166.1427 | 166.1427 | 0 | -1174202.445
2030-10-04 08:00 | 4083 | 1282.9192 | 85.3499 | 534.7612 | 35 | 79 | 6843 | 6100.0304 | -742.9696 | 742.9696 | 0 | -1174945.415
2030-10-04 09:00 | 3950 | 1278.3859 | 96.4138 | 653.1727 | 34 | 75 | 6663 | 6086.9724 | -576.0276 | 576.0276 | 0 | -1175521.442
2030-10-04 10:00 | 3735 | 1272.3415 | 93.2527 | 863.2574 | 34 | 72 | 6328 | 6069.8517 | -258.1483 | 258.1483 | 0 | -1175779.591
2030-10-04 11:00 | 3641 | 1266.2972 | 86.9305 | 1203.2128 | 34 | 69 | 6142 | 6300.4404 | 158.4404 | 0 | 0 | -1175621.15
2030-10-04 12:00 | 3513 | 1258.7417 | 99.5749 | 1222.3114 | 34 | 72 | 5986 | 6199.628 | 213.628 | 0 | 0 | -1175407.522
2030-10-04 13:00 | 3350 | 1257.2306 | 131.186 | 1352.182 | 34 | 73 | 5790 | 6197.5986 | 407.5986 | 0 | 0 | -1174999.924
2030-10-04 14:00 | 3278 | 1254.2084 | 170.6998 | 1306.3453 | 35 | 73 | 5698 | 6117.2536 | 419.2536 | 0 | 0 | -1174580.67
2030-10-04 15:00 | 3243 | 1248.164 | 164.3776 | 1313.9848 | 34 | 68 | 5666 | 6071.5264 | 405.5264 | 0 | 0 | -1174175.144
2030-10-04 16:00 | 3270 | 1249.6751 | 183.3443 | 878.5363 | 34 | 68 | 5710 | 5683.5557 | -26.4443 | 26.4443 | 26.4443 | -1174201.588
2030-10-04 17:00 | 3390 | 1252.6973 | 169.1193 | 496.564 | 34 | 69 | 5838 | 5411.3806 | -426.6194 | 426.6194 | 0 | -1174628.208
2030-10-04 18:00 | 3495 | 1258.7417 | 132.7665 | 3.8197 | 33 | 69 | 5945 | 4992.3279 | -952.6721 | 952.6721 | 0 | -1175580.88
2030-10-04 19:00 | 3525 | 1267.8083 | 143.8304 | 0 | 34 | 69 | 6053 | 5039.6387 | -1013.3613 | 1013.3613 | 0 | -1176594.241
2030-10-04 20:00 | 3461 | 1276.8748 | 197.5692 | 0 | 34 | 68 | 6038 | 5037.4441 | -1000.5559 | 1000.5559 | 0 | -1177594.797
2030-10-04 21:00 | 3306 | 1285.9414 | 226.0192 | 0 | 33 | 68 | 5845 | 4918.9606 | -926.0394 | 926.0394 | 0 | -1178520.836
2030-10-04 22:00 | 2999 | 1293.4969 | 210.2137 | 0 | 33 | 68 | 5394 | 4603.7105 | -790.2895 | 790.2895 | 0 | -1179311.126
2030-10-04 23:00 | 2837 | 1299.5412 | 164.3776 | 0 | 32 | 67 | 5005 | 4399.9188 | -605.0812 | 605.0812 | 0 | -1179916.207
2030-10-05 | 2518 | 1298.0301 | 115.3804 | 0 | 33 | 66 | 4556 | 4030.4106 | -525.5894 | 525.5894 | 0 | -1180441.796
2030-10-05 01:00 | 2327 | 1301.0523 | 99.5749 | 0 | 32 | 66 | 4332 | 3825.6272 | -506.3728 | 506.3728 | 0 | -1180948.169
2030-10-05 02:00 | 2158 | 1307.0967 | 116.961 | 0 | 31 | 66 | 4177 | 3679.0577 | -497.9423 | 497.9423 | 0 | -1181446.111
2030-10-05 03:00 | 2092 | 1313.1411 | 132.7665 | 0 | 32 | 66 | 4083 | 3635.9076 | -447.0924 | 447.0924 | 0 | -1181893.204
2030-10-05 04:00 | 2102 | 1313.1411 | 208.6331 | 0 | 31 | 67 | 4127 | 3721.7742 | -405.2258 | 405.2258 | 0 | -1182298.43
2030-10-05 05:00 | 2249 | 1307.0967 | 249.7275 | 0 | 31 | 67 | 4392 | 3903.8242 | -488.1758 | 488.1758 | 0 | -1182786.605
2030-10-05 06:00 | 2453 | 1301.0523 | 259.2108 | 114.5917 | 31 | 65 | 4776 | 4223.8549 | -552.1451 | 552.1451 | 0 | -1183338.751
2030-10-05 07:00 | 2680 | 1302.5634 | 278.1775 | 584.4176 | 31 | 66 | 5187 | 4942.1586 | -244.8414 | 244.8414 | 0 | -1183583.592
2030-10-05 08:00 | 2970 | 1291.9858 | 189.6665 | 760.1249 | 30 | 68 | 5583 | 5309.7771 | -273.2229 | 273.2229 | 0 | -1183856.815
2030-10-05 09:00 | 3043 | 1279.897 | 164.3776 | 939.6519 | 25 | 68 | 5682 | 5519.9265 | -162.0735 | 162.0735 | 0 | -1184018.888
2030-10-05 10:00 | 2894 | 1273.8526 | 252.8886 | 1302.5256 | 25 | 69 | 5539 | 5817.2669 | 278.2669 | 0 | 0 | -1183740.621
2030-10-05 11:00 | 2753 | 1267.8083 | 520.0022 | 1531.709 | 27 | 67 | 5377 | 6166.5195 | 789.5195 | 0 | 0 | -1182951.102
2030-10-05 12:00 | 2686 | 1258.7417 | 507.3578 | 1524.0696 | 27 | 66 | 5237 | 6069.169 | 832.169 | 0 | 0 | -1182118.933
2030-10-05 13:00 | 2646 | 1254.2084 | 376.1718 | 1940.4194 | 28 | 67 | 5103 | 6311.7996 | 1208.7996 | 0 | 0 | -1180910.133
2030-10-05 14:00 | 2694 | 1251.1862 | 311.3691 | 1546.9879 | 31 | 69 | 5127 | 5903.5432 | 776.5432 | 0 | 0 | -1180133.59
2030-10-05 15:00 | 2742 | 1243.6307 | 365.108 | 1432.3962 | 28 | 68 | 5174 | 5879.1349 | 705.1349 | 0 | 0 | -1179428.455
2030-10-05 16:00 | 2844 | 1246.6529 | 305.0469 | 714.2882 | 27 | 68 | 5268 | 5204.9881 | -63.0119 | 63.0119 | 63.0119 | -1179491.467
2030-10-05 17:00 | 2895 | 1270.8304 | 347.7219 | 744.846 | 28 | 66 | 5478 | 5352.3983 | -125.6017 | 125.6017 | 0 | -1179617.069
2030-10-05 18:00 | 2904 | 1275.3637 | 415.6857 | 3.8197 | 25 | 67 | 5558 | 4690.8691 | -867.1309 | 867.1309 | 0 | -1180484.2
2030-10-05 19:00 | 2914 | 1278.3859 | 452.0384 | 0 | 27 | 67 | 5625 | 4738.4243 | -886.5757 | 886.5757 | 0 | -1181370.775
2030-10-05 20:00 | 2855 | 1281.4081 | 619.5771 | 0 | 29 | 67 | 5600 | 4851.9852 | -748.0148 | 748.0148 | 0 | -1182118.79
2030-10-05 21:00 | 2667 | 1290.4747 | 916.7213 | 0 | 29 | 68 | 5484 | 4971.1959 | -512.8041 | 512.8041 | 0 | -1182631.594
2030-10-05 22:00 | 2468 | 1295.008 | 919.8824 | 0 | 30 | 67 | 5156 | 4779.8903 | -376.1097 | 376.1097 | 0 | -1183007.704
2030-10-05 23:00 | 2236 | 1293.4969 | 900.9157 | 0 | 30 | 65 | 4792 | 4525.4126 | -266.5874 | 266.5874 | 0 | -1183274.291
2030-10-06 | 2094 | 1295.008 | 913.5602 | 0 | 29 | 66 | 4405 | 4397.5681 | -7.4319 | 7.4319 | 0 | -1183281.723
2030-10-06 01:00 | 1913 | 1299.5412 | 902.4963 | 0 | 29 | 66 | 4131 | 4210.0375 | 79.0375 | 0 | 0 | -1183202.686
2030-10-06 02:00 | 1743 | 1295.008 | 983.1045 | 0 | 29 | 69 | 3983 | 4119.1125 | 136.1125 | 0 | 0 | -1183066.573
2030-10-06 03:00 | 1612 | 1295.008 | 1133.2571 | 0 | 31 | 67 | 3909 | 4138.2651 | 229.2651 | 0 | 0 | -1182837.308
2030-10-06 04:00 | 1585 | 1291.9858 | 1194.8988 | 0 | 32 | 69 | 3921 | 4172.8845 | 251.8845 | 0 | 0 | -1182585.424
2030-10-06 05:00 | 1810 | 1285.9414 | 1204.3821 | 0 | 31 | 67 | 4194 | 4398.3235 | 204.3235 | 0 | 0 | -1182381.1
2030-10-06 06:00 | 1956 | 1287.4525 | 1311.8597 | 595.8768 | 31 | 67 | 4526 | 5249.189 | 723.189 | 0 | 0 | -1181657.911
2030-10-06 07:00 | 2135 | 1288.9636 | 1194.8988 | 1524.0696 | 32 | 69 | 4882 | 6243.9319 | 1361.9319 | 0 | 0 | -1180295.979
2030-10-06 08:00 | 2337 | 1281.4081 | 1296.0542 | 1948.0588 | 32 | 70 | 5310 | 6964.5211 | 1654.5211 | 0 | 0 | -1178641.458
2030-10-06 09:00 | 2434 | 1273.8526 | 1501.5262 | 1753.2529 | 32 | 72 | 5535 | 7066.6318 | 1531.6318 | 0 | 0 | -1177109.826
2030-10-06 10:00 | 2335 | 1267.8083 | 1604.2622 | 1646.3007 | 30 | 72 | 5471 | 6955.3712 | 1484.3712 | 0 | 0 | -1175625.455
2030-10-06 11:00 | 2184 | 1261.7639 | 1637.4538 | 1608.1035 | 31 | 73 | 5323 | 6795.3212 | 1472.3212 | 0 | 0 | -1174153.134
2030-10-06 12:00 | 2154 | 1257.2306 | 1547.3623 | 1760.8924 | 32 | 70 | 5209 | 6821.4853 | 1612.4853 | 0 | 0 | -1172540.649
2030-10-06 13:00 | 2109 | 1254.2084 | 1504.6873 | 1611.9232 | 31 | 69 | 5065 | 6579.8189 | 1514.8189 | 0 | 0 | -1171025.83
2030-10-06 14:00 | 2071 | 1246.6529 | 1574.2317 | 1611.9232 | 30 | 68 | 5081 | 6601.8078 | 1520.8078 | 0 | 0 | -1169505.022
2030-10-06 15:00 | 2095 | 1248.164 | 1506.2679 | 1287.2467 | 31 | 69 | 5148 | 6236.6786 | 1088.6786 | 0 | 0 | -1168416.343
2030-10-06 16:00 | 2256 | 1248.164 | 1266.0237 | 1260.5087 | 32 | 69 | 5352 | 6131.6964 | 779.6964 | 0 | 0 | -1167636.647
2030-10-06 17:00 | 2542 | 1251.1862 | 1081.0989 | 805.9616 | 31 | 69 | 5649 | 5780.2467 | 131.2467 | 0 | 0 | -1167505.4
2030-10-06 18:00 | 2632 | 1257.2306 | 1201.221 | 0 | 32 | 68 | 5838 | 5190.4516 | -647.5484 | 647.5484 | 647.5484 | -1168152.949
2030-10-06 19:00 | 2540 | 1258.7417 | 1463.5929 | 0 | 33 | 67 | 5862 | 5362.3346 | -499.6654 | 499.6654 | 0 | -1168652.614
2030-10-06 20:00 | 2436 | 1263.275 | 1676.9677 | 0 | 32 | 68 | 5782 | 5476.2427 | -305.7573 | 305.7573 | 0 | -1168958.372
2030-10-06 21:00 | 2243 | 1261.7639 | 1740.1898 | 0 | 32 | 70 | 5560 | 5346.9537 | -213.0463 | 213.0463 | 0 | -1169171.418
2030-10-06 22:00 | 2053 | 1261.7639 | 1627.9705 | 0 | 30 | 68 | 5095 | 5040.7344 | -54.2656 | 54.2656 | 0 | -1169225.683
2030-10-06 23:00 | 1811 | 1264.7861 | 1518.9123 | 0 | 34 | 69 | 4714 | 4697.6984 | -16.3016 | 16.3016 | 0 | -1169241.985
2030-10-07 | 1681 | 1266.2972 | 1458.8513 | 0 | 33 | 68 | 4315 | 4507.1484 | 192.1484 | 0 | 0 | -1169049.837
2030-10-07 01:00 | 1499 | 1266.2972 | 1501.5262 | 0 | 33 | 57 | 4079 | 4356.8234 | 277.8234 | 0 | 0 | -1168772.013
2030-10-07 02:00 | 1450 | 1267.8083 | 1545.7817 | 0 | 33 | 50 | 3957 | 4346.59 | 389.59 | 0 | 0 | -1168382.423
2030-10-07 03:00 | 1430 | 1269.3193 | 1518.9123 | 0 | 33 | 51 | 3873 | 4302.2316 | 429.2316 | 0 | 0 | -1167953.192
2030-10-07 04:00 | 1518 | 1272.3415 | 1487.3012 | 0 | 33 | 52 | 4010 | 4362.6428 | 352.6428 | 0 | 0 | -1167600.549
2030-10-07 05:00 | 1869 | 1258.7417 | 1571.0706 | 0 | 24 | 52 | 4473 | 4774.8123 | 301.8123 | 0 | 0 | -1167298.737
2030-10-07 06:00 | 2330 | 1252.6973 | 1590.0372 | 527.1218 | 20 | 52 | 5271 | 5771.8563 | 500.8563 | 0 | 0 | -1166797.88
2030-10-07 07:00 | 2805 | 1249.6751 | 1552.1039 | 1157.3761 | 17 | 52 | 6070 | 6833.1552 | 763.1552 | 0 | 0 | -1166034.725
2030-10-07 08:00 | 3107 | 1242.1196 | 1414.5957 | 1440.0356 | 22 | 52 | 6470 | 7277.751 | 807.751 | 0 | 0 | -1165226.974
2030-10-07 09:00 | 3170 | 1231.542 | 1297.6348 | 1352.182 | 30 | 51 | 6472 | 7132.3587 | 660.3587 | 0 | 0 | -1164566.615
2030-10-07 10:00 | 3198 | 1245.1418 | 967.299 | 1356.0017 | 35 | 39 | 6309 | 6840.4426 | 531.4426 | 0 | 0 | -1164035.173
2030-10-07 11:00 | 3131 | 1249.6751 | 850.338 | 1462.954 | 36 | 41 | 6173 | 6770.9671 | 597.9671 | 0 | 0 | -1163437.206
2030-10-07 12:00 | 2892 | 1245.1418 | 1049.4878 | 1440.0356 | 34 | 45 | 5991 | 6705.6653 | 714.6653 | 0 | 0 | -1162722.54
2030-10-07 13:00 | 2659 | 1231.542 | 1333.9875 | 1577.5457 | 36 | 53 | 5863 | 6891.0752 | 1028.0752 | 0 | 0 | -1161694.465
2030-10-07 14:00 | 2591 | 1223.9865 | 1477.8179 | 1520.2498 | 34 | 53 | 5849 | 6900.0542 | 1051.0542 | 0 | 0 | -1160643.411
2030-10-07 15:00 | 2524 | 1222.4754 | 1621.6483 | 1562.2668 | 34 | 51 | 5828 | 7015.3905 | 1187.3905 | 0 | 0 | -1159456.021
2030-10-07 16:00 | 2568 | 1231.542 | 1744.9315 | 1398.0187 | 34 | 51 | 5964 | 7027.4922 | 1063.4922 | 0 | 0 | -1158392.528
2030-10-07 17:00 | 2662 | 1236.0753 | 1768.6398 | 783.0433 | 35 | 51 | 6104 | 6535.7583 | 431.7583 | 0 | 0 | -1157960.77
2030-10-07 18:00 | 2761 | 1243.6307 | 1654.8399 | 7.6394 | 35 | 52 | 6175 | 5754.1101 | -420.8899 | 420.8899 | 420.8899 | -1158381.66
2030-10-07 19:00 | 2823 | 1252.6973 | 1482.5596 | 0 | 35 | 52 | 6172 | 5645.2569 | -526.7431 | 526.7431 | 0 | -1158908.403
2030-10-07 20:00 | 2730 | 1254.2084 | 1488.8818 | 0 | 35 | 53 | 6075 | 5561.0902 | -513.9098 | 513.9098 | 0 | -1159422.313
2030-10-07 21:00 | 2615 | 1260.2528 | 1526.8151 | 0 | 34 | 52 | 5821 | 5488.0678 | -332.9322 | 332.9322 | 0 | -1159755.245
2030-10-07 22:00 | 2331 | 1270.8304 | 1462.0124 | 0 | 34 | 52 | 5289 | 5149.8428 | -139.1572 | 139.1572 | 0 | -1159894.402
2030-10-07 23:00 | 2099 | 1276.8748 | 1469.9151 | 0 | 34 | 52 | 4854 | 4931.7899 | 77.7899 | 0 | 0 | -1159816.612
2030-10-08 | 1800 | 1276.8748 | 1479.3985 | 0 | 34 | 51 | 4425 | 4641.2733 | 216.2733 | 0 | 0 | -1159600.339
2030-10-08 01:00 | 1719 | 1279.897 | 1468.3346 | 0 | 33 | 50 | 4168 | 4550.2316 | 382.2316 | 0 | 0 | -1159218.107
2030-10-08 02:00 | 1671 | 1282.9192 | 1400.3708 | 0 | 34 | 50 | 4049 | 4438.29 | 389.29 | 0 | 0 | -1158828.817
2030-10-08 03:00 | 1662 | 1287.4525 | 1327.6653 | 0 | 33 | 49 | 4009 | 4359.1178 | 350.1178 | 0 | 0 | -1158478.7
2030-10-08 04:00 | 1662 | 1287.4525 | 1362.4375 | 0 | 33 | 50 | 4130 | 4394.8899 | 264.8899 | 0 | 0 | -1158213.81
2030-10-08 05:00 | 1940 | 1279.897 | 1566.3289 | 0 | 34 | 49 | 4578 | 4869.2259 | 291.2259 | 0 | 0 | -1157922.584
2030-10-08 06:00 | 2453 | 1227.0087 | 1582.1345 | 328.4962 | 34 | 48 | 5431 | 5672.6394 | 241.6394 | 0 | 0 | -1157680.944
2030-10-08 07:00 | 2898 | 1213.4089 | 1749.6732 | 1302.5256 | 34 | 51 | 6221 | 7248.6076 | 1027.6076 | 0 | 0 | -1156653.337
2030-10-08 08:00 | 3002 | 1205.8534 | 1695.9343 | 1313.9848 | 34 | 53 | 6477 | 7304.7725 | 827.7725 | 0 | 0 | -1155825.564
2030-10-08 09:00 | 2837 | 1202.8312 | 1730.7065 | 1546.9879 | 34 | 52 | 6334 | 7403.5256 | 1069.5256 | 0 | 0 | -1154756.039
2030-10-08 10:00 | 2707 | 1199.809 | 1776.5426 | 1138.2775 | 35 | 52 | 6155 | 6908.6291 | 753.6291 | 0 | 0 | -1154002.41
2030-10-08 11:00 | 2580 | 1195.2757 | 1804.9926 | 1485.8723 | 33 | 49 | 6001 | 7148.1406 | 1147.1406 | 0 | 0 | -1152855.269
2030-10-08 12:00 | 2441 | 1190.7424 | 1853.9897 | 1462.954 | 32 | 49 | 5870 | 7029.6861 | 1159.6861 | 0 | 0 | -1151695.583
2030-10-08 13:00 | 2377 | 1184.6981 | 1812.8953 | 1333.0834 | 32 | 49 | 5747 | 6788.6768 | 1041.6768 | 0 | 0 | -1150653.906
2030-10-08 14:00 | 2366 | 1178.6537 | 1831.862 | 996.9478 | 33 | 48 | 5705 | 6454.4634 | 749.4634 | 0 | 0 | -1149904.443
2030-10-08 15:00 | 2417 | 1175.6315 | 1801.8315 | 1077.1619 | 34 | 49 | 5743 | 6554.6249 | 811.6249 | 0 | 0 | -1149092.818
2030-10-08 16:00 | 2542 | 1183.187 | 1724.3843 | 504.2035 | 34 | 51 | 5814 | 6038.7747 | 224.7747 | 0 | 0 | -1148868.043
2030-10-08 17:00 | 2649 | 1189.2313 | 1755.9954 | 183.3467 | 33 | 51 | 5961 | 5861.5734 | -99.4266 | 99.4266 | 99.4266 | -1148967.47
2030-10-08 18:00 | 2770 | 1193.7646 | 1759.1565 | 0 | 33 | 50 | 6085 | 5805.9211 | -279.0789 | 279.0789 | 0 | -1149246.549
2030-10-08 19:00 | 2830 | 1207.3645 | 1697.5149 | 0 | 33 | 50 | 6133 | 5817.8794 | -315.1206 | 315.1206 | 0 | -1149561.669
2030-10-08 20:00 | 2876 | 1210.3867 | 1678.5482 | 0 | 33 | 54 | 6119 | 5851.9349 | -267.0651 | 267.0651 | 0 | -1149828.734
2030-10-08 21:00 | 2600 | 1216.431 | 1744.9315 | 0 | 33 | 56 | 5872 | 5650.3625 | -221.6375 | 221.6375 | 0 | -1150050.372
2030-10-08 22:00 | 2207 | 1216.431 | 1708.5788 | 0 | 33 | 52 | 5327 | 5217.0098 | -109.9902 | 109.9902 | 0 | -1150160.362
2030-10-08 23:00 | 1947 | 1210.3867 | 1759.1565 | 0 | 33 | 52 | 4944 | 5001.5432 | 57.5432 | 0 | 0 | -1150102.819
2030-10-09 | 1770 | 1207.3645 | 1662.7427 | 0 | 33 | 52 | 4517 | 4725.1072 | 208.1072 | 0 | 0 | -1149894.712
2030-10-09 01:00 | 1731 | 1213.4089 | 1585.2956 | 0 | 33 | 51 | 4284 | 4613.7044 | 329.7044 | 0 | 0 | -1149565.007
2030-10-09 02:00 | 1692 | 1217.9421 | 1430.4013 | 0 | 32 | 51 | 4162 | 4423.3434 | 261.3434 | 0 | 0 | -1149303.664
2030-10-09 03:00 | 1712 | 1222.4754 | 1300.7959 | 0 | 32 | 51 | 4121 | 4318.2713 | 197.2713 | 0 | 0 | -1149106.392
2030-10-09 04:00 | 1734 | 1217.9421 | 1384.5652 | 0 | 33 | 51 | 4194 | 4420.5074 | 226.5074 | 0 | 0 | -1148879.885
2030-10-09 05:00 | 2082 | 1205.8534 | 1378.243 | 0 | 34 | 57 | 4616 | 4757.0964 | 141.0964 | 0 | 0 | -1148738.789
2030-10-09 06:00 | 2579 | 1204.3423 | 1345.0514 | 126.0509 | 31 | 58 | 5435 | 5343.4445 | -91.5555 | 91.5555 | 91.5555 | -1148830.344
2030-10-09 07:00 | 3061 | 1201.3201 | 1240.7348 | 626.4346 | 32 | 60 | 6181 | 6221.4895 | 40.4895 | 0 | 0 | -1148789.855
2030-10-09 08:00 | 3208 | 1196.7868 | 1201.221 | 656.9924 | 34 | 57 | 6452 | 6354.0002 | -97.9998 | 97.9998 | 97.9998 | -1148887.854
2030-10-09 09:00 | 3035 | 1193.7646 | 1454.1096 | 741.0263 | 33 | 51 | 6371 | 6507.9005 | 136.9005 | 0 | 0 | -1148750.954
2030-10-09 10:00 | 2962 | 1199.809 | 1536.2984 | 878.5363 | 28 | 54 | 6269 | 6658.6437 | 389.6437 | 0 | 0 | -1148361.31
2030-10-09 11:00 | 2853 | 1208.8756 | 1678.5482 | 970.2097 | 27 | 56 | 6185 | 6793.6335 | 608.6335 | 0 | 0 | -1147752.677
2030-10-09 12:00 | 2742 | 1210.3867 | 1773.3815 | 943.4716 | 25 | 55 | 6050 | 6749.2398 | 699.2398 | 0 | 0 | -1147053.437
2030-10-09 13:00 | 2609 | 1160.5205 | 1803.412 | 1023.6858 | 24 | 49 | 5875 | 6669.6184 | 794.6184 | 0 | 0 | -1146258.819
2030-10-09 14:00 | 2564 | 1195.2757 | 1857.1508 | 1027.5055 | 27 | 41 | 5860 | 6711.9321 | 851.9321 | 0 | 0 | -1145406.887
2030-10-09 15:00 | 2459 | 1198.2979 | 1853.9897 | 935.8322 | 28 | 54 | 5772 | 6529.1198 | 757.1198 | 0 | 0 | -1144649.767
2030-10-09 16:00 | 2631 | 1201.3201 | 1869.7953 | 691.3699 | 27 | 56 | 5995 | 6476.4853 | 481.4853 | 0 | 0 | -1144168.281
2030-10-09 17:00 | 2723 | 1205.8534 | 1918.7924 | 271.2003 | 27 | 66 | 6212 | 6211.8462 | -0.15384 | 0.15384 | 0.15384 | -1144168.435
2030-10-09 18:00 | 2805 | 1214.9199 | 1893.5036 | 22.9183 | 28 | 70 | 6348 | 6034.3419 | -313.6581 | 313.6581 | 0 | -1144482.093
2030-10-09 19:00 | 2927 | 1269.3193 | 1792.3481 | 0 | 28 | 70 | 6452 | 6086.6675 | -365.3325 | 365.3325 | 0 | -1144847.426
2030-10-09 20:00 | 2995 | 1290.4747 | 1632.7122 | 0 | 27 | 72 | 6472 | 6017.1869 | -454.8132 | 454.8132 | 0 | -1145302.239
2030-10-09 21:00 | 2905 | 1291.9858 | 1462.0124 | 0 | 15 | 72 | 6234 | 5745.9981 | -488.0019 | 488.0019 | 0 | -1145790.241
2030-10-09 22:00 | 2588 | 1296.519 | 1460.4318 | 0 | 27 | 73 | 5686 | 5444.9509 | -241.0491 | 241.0491 | 0 | -1146031.29
2030-10-09 23:00 | 2453 | 1299.5412 | 1190.1571 | 0 | 27 | 73 | 5209 | 5042.6983 | -166.3017 | 166.3017 | 0 | -1146197.592
2030-10-10 | 2411 | 1305.5856 | 972.0407 | 0 | 27 | 74 | 4755 | 4789.6263 | 34.6263 | 0 | 0 | -1146162.966
2030-10-10 01:00 | 2384 | 1308.6078 | 757.0853 | 0 | 21 | 74 | 4516 | 4544.6931 | 28.6931 | 0 | 0 | -1146134.272
2030-10-10 02:00 | 2298 | 1308.6078 | 734.9576 | 0 | 25 | 74 | 4364 | 4440.5654 | 76.5654 | 0 | 0 | -1146057.707
2030-10-10 03:00 | 2293 | 1308.6078 | 665.4132 | 0 | 26 | 73 | 4309 | 4366.021 | 57.021 | 0 | 0 | -1146000.686
2030-10-10 04:00 | 2367 | 1308.6078 | 638.5438 | 0 | 27 | 73 | 4446 | 4414.1516 | -31.8484 | 31.8484 | 31.8484 | -1146032.534
2030-10-10 05:00 | 2758 | 1304.0745 | 488.3912 | 0 | 27 | 73 | 4927 | 4650.4657 | -276.5343 | 276.5343 | 0 | -1146309.069
2030-10-10 06:00 | 3221 | 1298.0301 | 426.7496 | 202.4453 | 23 | 72 | 5747 | 5243.225 | -503.775 | 503.775 | 0 | -1146812.844
2030-10-10 07:00 | 3704 | 1291.9858 | 635.3827 | 718.108 | 21 | 71 | 6598 | 6441.4764 | -156.5236 | 156.5236 | 0 | -1146969.367
2030-10-10 08:00 | 3935 | 1279.897 | 625.8993 | 767.7644 | 22 | 71 | 6887 | 6701.5607 | -185.4393 | 185.4393 | 0 | -1147154.807
2030-10-10 09:00 | 3781 | 1279.897 | 540.5494 | 974.0294 | 22 | 72 | 6622 | 6669.4759 | 47.4759 | 0 | 0 | -1147107.331
2030-10-10 10:00 | 3524 | 1273.8526 | 573.7411 | 1237.5903 | 21 | 73 | 6320 | 6703.184 | 383.184 | 0 | 0 | -1146724.147
2030-10-10 11:00 | 3423 | 1273.8526 | 597.4494 | 1042.7844 | 20 | 71 | 6165 | 6428.0864 | 263.0864 | 0 | 0 | -1146461.06
2030-10-10 12:00 | 3373 | 1269.3193 | 513.68 | 996.9478 | 25 | 69 | 6008 | 6246.9471 | 238.9471 | 0 | 0 | -1146222.113
2030-10-10 13:00 | 3229 | 1273.8526 | 485.23 | 993.128 | 25 | 70 | 5819 | 6076.2107 | 257.2107 | 0 | 0 | -1145964.903
2030-10-10 14:00 | 3131 | 1287.4525 | 557.9355 | 905.2744 | 28 | 66 | 5762 | 5975.6624 | 213.6624 | 0 | 0 | -1145751.24
2030-10-10 15:00 | 3167 | 1239.0975 | 564.2577 | 859.4377 | 30 | 63 | 5794 | 5922.7929 | 128.7929 | 0 | 0 | -1145622.447
2030-10-10 16:00 | 3191 | 1243.6307 | 644.866 | 794.5024 | 30 | 63 | 5879 | 5966.9992 | 87.9992 | 0 | 0 | -1145534.448
2030-10-10 17:00 | 3337 | 1258.7417 | 513.68 | 366.6934 | 30 | 65 | 6040 | 5571.1151 | -468.8849 | 468.8849 | 468.8849 | -1146003.333
2030-10-10 18:00 | 3390 | 1305.5856 | 554.7744 | 30.5578 | 28 | 66 | 6185 | 5374.9178 | -810.0822 | 810.0822 | 0 | -1146813.415
2030-10-10 19:00 | 3389 | 1356.9628 | 695.4437 | 0 | 30 | 67 | 6300 | 5538.4065 | -761.5935 | 761.5935 | 0 | -1147575.009
2030-10-10 20:00 | 3453 | 1358.4739 | 624.3188 | 0 | 30 | 68 | 6369 | 5533.7927 | -835.2073 | 835.2073 | 0 | -1148410.216
2030-10-10 21:00 | 3336 | 1359.985 | 486.8106 | 0 | 31 | 69 | 6194 | 5282.7956 | -911.2044 | 911.2044 | 0 | -1149321.42
2030-10-10 22:00 | 3023 | 1363.0072 | 474.1662 | 0 | 31 | 69 | 5668 | 4960.1734 | -707.8266 | 707.8266 | 0 | -1150029.247
2030-10-10 23:00 | 2869 | 1366.0294 | 440.9745 | 0 | 30 | 70 | 5250 | 4776.0039 | -473.9961 | 473.9961 | 0 | -1150503.243
2030-10-11 | 2794 | 1367.5405 | 346.1413 | 0 | 30 | 69 | 4816 | 4606.6818 | -209.3182 | 209.3182 | 0 | -1150712.561
2030-10-11 01:00 | 2664 | 1370.5627 | 257.6303 | 0 | 29 | 71 | 4581 | 4392.193 | -188.807 | 188.807 | 0 | -1150901.368
2030-10-11 02:00 | 2575 | 1370.5627 | 192.8276 | 0 | 29 | 71 | 4443 | 4238.3903 | -204.6098 | 204.6098 | 0 | -1151105.978
2030-10-11 03:00 | 2514 | 1373.5849 | 181.7637 | 0 | 30 | 73 | 4382 | 4172.3486 | -209.6514 | 209.6514 | 0 | -1151315.629
2030-10-11 04:00 | 2547 | 1376.6071 | 167.5387 | 0 | 29 | 73 | 4462 | 4193.1458 | -268.8542 | 268.8542 | 0 | -1151584.484
2030-10-11 05:00 | 2805 | 1369.0516 | 221.2775 | 0 | 29 | 73 | 4925 | 4497.3291 | -427.6709 | 427.6709 | 0 | -1152012.155
2030-10-11 06:00 | 3205 | 1367.5405 | 295.5636 | 313.2173 | 29 | 72 | 5772 | 5282.3214 | -489.6786 | 489.6786 | 0 | -1152501.833
2030-10-11 07:00 | 3733 | 1367.5405 | 316.1108 | 870.8969 | 29 | 73 | 6596 | 6389.5482 | -206.4518 | 206.4518 | 0 | -1152708.285
2030-10-11 08:00 | 3899 | 1359.985 | 366.6885 | 1111.5394 | 29 | 75 | 6824 | 6841.213 | 17.213 | 0 | 0 | -1152691.072
2030-10-11 09:00 | 3659 | 1378.1181 | 420.4273 | 1012.2266 | 29 | 78 | 6540 | 6576.7721 | 36.7721 | 0 | 0 | -1152654.3
2030-10-11 10:00 | 3421 | 1355.4517 | 464.6828 | 1107.7197 | 29 | 78 | 6213 | 6455.8543 | 242.8543 | 0 | 0 | -1152411.446
2030-10-11 11:00 | 3307 | 1359.985 | 594.2883 | 1409.4779 | 30 | 78 | 6031 | 6778.7511 | 747.7511 | 0 | 0 | -1151663.694
2030-10-11 12:00 | 3168 | 1382.6514 | 722.3131 | 1730.3346 | 29 | 76 | 5882 | 7108.2992 | 1226.2992 | 0 | 0 | -1150437.395
2030-10-11 13:00 | 3015 | 1361.4961 | 706.5076 | 1661.5796 | 29 | 73 | 5673 | 6846.5833 | 1173.5833 | 0 | 0 | -1149263.812
2030-10-11 14:00 | 2975 | 1382.6514 | 693.8632 | 1348.3623 | 29 | 72 | 5625 | 6500.8769 | 875.8769 | 0 | 0 | -1148387.935
2030-10-11 15:00 | 2978 | 1379.6292 | 708.0881 | 916.7336 | 28 | 70 | 5633 | 6080.451 | 447.451 | 0 | 0 | -1147940.484
2030-10-11 16:00 | 3005 | 1384.1625 | 725.4742 | 718.108 | 29 | 71 | 5686 | 5932.7447 | 246.7447 | 0 | 0 | -1147693.739
2030-10-11 17:00 | 3105 | 1384.1625 | 709.6687 | 622.6149 | 28 | 76 | 5803 | 5925.4461 | 122.4461 | 0 | 0 | -1147571.293
2030-10-11 18:00 | 3184 | 1385.6736 | 668.5743 | 0 | 27 | 76 | 5884 | 5341.2479 | -542.7521 | 542.7521 | 542.7521 | -1148114.045
2030-10-11 19:00 | 3194 | 1394.7402 | 646.4465 | 0 | 29 | 74 | 5912 | 5338.1867 | -573.8133 | 573.8133 | 0 | -1148687.859
2030-10-11 20:00 | 3141 | 1397.7624 | 760.2464 | 0 | 28 | 73 | 5956 | 5400.0088 | -555.9912 | 555.9912 | 0 | -1149243.85
2030-10-11 21:00 | 2965 | 1405.3178 | 813.9853 | 0 | 30 | 72 | 5843 | 5286.3031 | -556.6969 | 556.6969 | 0 | -1149800.547
2030-10-11 22:00 | 2784 | 1415.8955 | 791.8575 | 0 | 31 | 73 | 5446 | 5095.753 | -350.247 | 350.247 | 0 | -1150150.794
2030-10-11 23:00 | 2629 | 1421.9399 | 738.1187 | 0 | 31 | 74 | 5079 | 4894.0586 | -184.9414 | 184.9414 | 0 | -1150335.735
2030-10-12 | 2424 | 1426.4732 | 712.8298 | 0 | 30 | 73 | 4649 | 4666.303 | 17.303 | 0 | 0 | -1150318.432
2030-10-12 01:00 | 2203 | 1429.4954 | 761.827 | 0 | 31 | 72 | 4385 | 4497.3223 | 112.3223 | 0 | 0 | -1150206.11
2030-10-12 02:00 | 2086 | 1431.0065 | 741.2798 | 0 | 30 | 73 | 4237 | 4361.2862 | 124.2862 | 0 | 0 | -1150081.824
2030-10-12 03:00 | 1980 | 1427.9843 | 821.888 | 0 | 30 | 73 | 4163 | 4332.8723 | 169.8723 | 0 | 0 | -1149911.951
2030-10-12 04:00 | 1948 | 1424.9621 | 979.9434 | 0 | 30 | 72 | 4213 | 4454.9055 | 241.9055 | 0 | 0 | -1149670.046
2030-10-12 05:00 | 2152 | 1420.4288 | 1096.9044 | 0 | 31 | 72 | 4520 | 4772.3332 | 252.3332 | 0 | 0 | -1149417.713
2030-10-12 06:00 | 2433 | 1417.4066 | 1090.5822 | 19.0986 | 31 | 72 | 4944 | 5063.0874 | 119.0874 | 0 | 0 | -1149298.625
2030-10-12 07:00 | 2602 | 1394.7402 | 1005.2323 | 378.1526 | 32 | 71 | 5363 | 5483.1251 | 120.1251 | 0 | 0 | -1149178.5
2030-10-12 08:00 | 2775 | 1385.6736 | 957.8157 | 485.1048 | 32 | 72 | 5712 | 5707.5941 | -4.4059 | 4.4059 | 4.4059 | -1149182.906
2030-10-12 09:00 | 2865 | 1384.1625 | 960.9768 | 366.6934 | 32 | 75 | 5827 | 5683.8327 | -143.1673 | 143.1673 | 0 | -1149326.073
2030-10-12 10:00 | 2770 | 1378.1181 | 877.2074 | 320.8567 | 32 | 74 | 5661 | 5452.1823 | -208.8177 | 208.8177 | 0 | -1149534.891
2030-10-12 11:00 | 2593 | 1370.5627 | 900.9157 | 523.3021 | 31 | 74 | 5437 | 5492.7805 | 55.7805 | 0 | 0 | -1149479.111
2030-10-12 12:00 | 2385 | 1367.5405 | 1074.7767 | 641.7135 | 31 | 72 | 5270 | 5572.0306 | 302.0306 | 0 | 0 | -1149177.08
2030-10-12 13:00 | 2237 | 1361.4961 | 1299.2153 | 695.1896 | 32 | 70 | 5113 | 5694.901 | 581.901 | 0 | 0 | -1148595.179
2030-10-12 14:00 | 2165 | 1356.9628 | 1474.6568 | 458.3668 | 32 | 71 | 5036 | 5557.9864 | 521.9864 | 0 | 0 | -1148073.192
2030-10-12 15:00 | 2148 | 1350.9184 | 1588.4567 | 630.2543 | 32 | 71 | 5107 | 5820.6294 | 713.6294 | 0 | 0 | -1147359.563
2030-10-12 16:00 | 2214 | 1347.8963 | 1665.9038 | 347.5948 | 31 | 71 | 5251 | 5677.3949 | 426.3949 | 0 | 0 | -1146933.168
2030-10-12 17:00 | 2389 | 1346.3852 | 1659.5816 | 141.3298 | 32 | 70 | 5463 | 5638.2965 | 175.2965 | 0 | 0 | -1146757.872
2030-10-12 18:00 | 2523 | 1356.9628 | 1670.6455 | 3.8197 | 32 | 70 | 5629 | 5656.428 | 27.428 | 0 | 0 | -1146730.444
2030-10-12 19:00 | 2564 | 1367.5405 | 1730.7065 | 0 | 32 | 71 | 5705 | 5765.247 | 60.247 | 0 | 0 | -1146670.197
2030-10-12 20:00 | 2627 | 1373.5849 | 1640.615 | 0 | 32 | 71 | 5711 | 5744.1998 | 33.1998 | 0 | 0 | -1146636.997
2030-10-12 21:00 | 2530 | 1379.6292 | 1640.615 | 0 | 32 | 71 | 5599 | 5653.2442 | 54.2442 | 0 | 0 | -1146582.753
2030-10-12 22:00 | 2259 | 1384.1625 | 1534.7178 | 0 | 32 | 72 | 5231 | 5281.8804 | 50.8804 | 0 | 0 | -1146531.872
2030-10-12 23:00 | 2039 | 1387.1847 | 1447.7874 | 0 | 32 | 71 | 4904 | 4976.9721 | 72.9721 | 0 | 0 | -1146458.9
2030-10-13 | 1940 | 1394.7402 | 1439.8846 | 0 | 32 | 72 | 4539 | 4878.6248 | 339.6248 | 0 | 0 | -1146119.275
2030-10-13 01:00 | 1825 | 1400.7846 | 1319.7625 | 0 | 32 | 74 | 4314 | 4651.5471 | 337.5471 | 0 | 0 | -1145781.728
2030-10-13 02:00 | 1731 | 1403.8068 | 1313.4403 | 0 | 33 | 75 | 4159 | 4556.247 | 397.247 | 0 | 0 | -1145384.481
2030-10-13 03:00 | 1711 | 1405.3178 | 1215.446 | 0 | 32 | 75 | 4073 | 4438.7638 | 365.7638 | 0 | 0 | -1145018.717
2030-10-13 04:00 | 1748 | 1402.2957 | 1089.0016 | 0 | 31 | 76 | 4085 | 4346.2973 | 261.2973 | 0 | 0 | -1144757.42
2030-10-13 05:00 | 1906 | 1397.7624 | 1096.9044 | 0 | 32 | 76 | 4288 | 4508.6668 | 220.6668 | 0 | 0 | -1144536.753
2030-10-13 06:00 | 2194 | 1396.2513 | 949.9129 | 26.7381 | 33 | 76 | 4579 | 4675.9022 | 96.9022 | 0 | 0 | -1144439.851
2030-10-13 07:00 | 2284 | 1393.2291 | 900.9157 | 278.8398 | 33 | 76 | 4970 | 4965.9846 | -4.0154 | 4.0154 | 4.0154 | -1144443.866
2030-10-13 08:00 | 2642 | 1390.2069 | 815.5658 | 454.5471 | 33 | 77 | 5450 | 5412.3198 | -37.6802 | 37.6802 | 0 | -1144481.547
2030-10-13 09:00 | 2924 | 1385.6736 | 617.9966 | 473.6457 | 33 | 77 | 5710 | 5511.3159 | -198.6841 | 198.6841 | 0 | -1144680.231
2030-10-13 10:00 | 3001 | 1375.096 | 391.9774 | 676.091 | 33 | 75 | 5643 | 5552.1643 | -90.8357 | 90.8357 | 0 | -1144771.067
2030-10-13 11:00 | 2977 | 1373.5849 | 251.3081 | 828.8799 | 34 | 75 | 5528 | 5539.7729 | 11.7729 | 0 | 0 | -1144759.294
2030-10-13 12:00 | 2876 | 1363.0072 | 279.758 | 989.3083 | 34 | 76 | 5418 | 5618.0736 | 200.0735 | 0 | 0 | -1144559.22
2030-10-13 13:00 | 2763 | 1381.1403 | 409.3635 | 928.1927 | 34 | 76 | 5316 | 5591.6965 | 275.6965 | 0 | 0 | -1144283.524
2030-10-13 14:00 | 2706 | 1394.7402 | 422.0079 | 909.0941 | 33 | 76 | 5283 | 5540.8422 | 257.8422 | 0 | 0 | -1144025.681
2030-10-13 15:00 | 2704 | 1388.6958 | 603.7716 | 710.4685 | 34 | 76 | 5417 | 5516.9359 | 99.9359 | 0 | 0 | -1143925.745
2030-10-13 16:00 | 2881 | 1399.2735 | 611.6744 | 450.7273 | 34 | 75 | 5620 | 5451.6752 | -168.3248 | 168.3248 | 168.3248 | -1144094.07
2030-10-13 17:00 | 3018 | 1406.8289 | 764.9881 | 408.7104 | 33 | 74 | 5908 | 5705.5274 | -202.4726 | 202.4726 | 0 | -1144296.543
2030-10-13 18:00 | 3207 | 1414.3844 | 565.8383 | 38.1972 | 34 | 74 | 6085 | 5333.4199 | -751.5801 | 751.5801 | 0 | -1145048.123
2030-10-13 19:00 | 3125 | 1421.9399 | 801.3408 | 0 | 34 | 74 | 6110 | 5456.2807 | -653.7193 | 653.7193 | 0 | -1145701.842
2030-10-13 20:00 | 3070 | 1427.9843 | 861.4019 | 0 | 33 | 74 | 6070 | 5466.3861 | -603.6139 | 603.6139 | 0 | -1146305.456
2030-10-13 21:00 | 2863 | 1429.4954 | 881.9491 | 0 | 34 | 75 | 5824 | 5283.4444 | -540.5556 | 540.5556 | 0 | -1146846.012
2030-10-13 22:00 | 2465 | 1426.4732 | 1019.4573 | 0 | 34 | 75 | 5249 | 5019.9304 | -229.0696 | 229.0696 | 0 | -1147075.081
2030-10-13 23:00 | 2222 | 1424.9621 | 1120.6127 | 0 | 33 | 75 | 4840 | 4875.5748 | 35.5748 | 0 | 0 | -1147039.506
2030-10-14 | 2099 | 1427.9843 | 1049.4878 | 0 | 33 | 76 | 4440 | 4685.4721 | 245.4721 | 0 | 0 | -1146794.034
2030-10-14 01:00 | 1984 | 1427.9843 | 954.6546 | 0 | 33 | 76 | 4232 | 4475.6388 | 243.6388 | 0 | 0 | -1146550.396
2030-10-14 02:00 | 1819 | 1432.5175 | 1011.5545 | 0 | 32 | 75 | 4139 | 4370.072 | 231.072 | 0 | 0 | -1146319.323
2030-10-14 03:00 | 1772 | 1427.9843 | 1027.36 | 0 | 32 | 73 | 4104 | 4332.3443 | 228.3443 | 0 | 0 | -1146090.979
2030-10-14 04:00 | 1895 | 1424.9621 | 932.5268 | 0 | 31 | 74 | 4233 | 4357.4889 | 124.4889 | 0 | 0 | -1145966.49
2030-10-14 05:00 | 2360 | 1399.2735 | 722.3131 | 0 | 31 | 79 | 4740 | 4591.5866 | -148.4134 | 148.4134 | 148.4134 | -1146114.904
2030-10-14 06:00 | 2971 | 1314.6522 | 722.3131 | 278.8398 | 31 | 81 | 5785 | 5398.8051 | -386.1949 | 386.1949 | 0 | -1146501.099
2030-10-14 07:00 | 3643 | 1305.5856 | 673.316 | 1096.2606 | 31 | 80 | 6853 | 6829.1621 | -23.8379 | 23.8379 | 0 | -1146524.936
2030-10-14 08:00 | 3733 | 1304.0745 | 584.8049 | 1600.464 | 31 | 78 | 6937 | 7331.3435 | 394.3435 | 0 | 0 | -1146130.593
2030-10-14 09:00 | 3594 | 1293.4969 | 388.8163 | 1646.3007 | 30 | 78 | 6611 | 7030.6138 | 419.6138 | 0 | 0 | -1145710.979
2030-10-14 10:00 | 3434 | 1301.0523 | 349.3024 | 1802.9093 | 30 | 80 | 6348 | 6997.2641 | 649.2641 | 0 | 0 | -1145061.715
2030-10-14 11:00 | 3338 | 1282.9192 | 346.1413 | 1844.9263 | 31 | 78 | 6169 | 6920.9868 | 751.9868 | 0 | 0 | -1144309.728
2030-10-14 12:00 | 3217 | 1281.4081 | 360.3663 | 1814.3685 | 34 | 73 | 5991 | 6780.1429 | 789.1429 | 0 | 0 | -1143520.585
2030-10-14 13:00 | 3036 | 1276.8748 | 567.4189 | 1699.7768 | 34 | 74 | 5845 | 6688.0705 | 843.0705 | 0 | 0 | -1142677.515
2030-10-14 14:00 | 2991 | 1272.3415 | 715.9909 | 1822.008 | 30 | 75 | 5834 | 6906.3404 | 1072.3404 | 0 | 0 | -1141605.174
2030-10-14 15:00 | 3002 | 1273.8526 | 861.4019 | 1837.2869 | 30 | 74 | 5928 | 7078.5414 | 1150.5414 | 0 | 0 | -1140454.633
2030-10-14 16:00 | 3108 | 1322.2077 | 926.2046 | 1440.0356 | 31 | 76 | 6125 | 6903.4479 | 778.4479 | 0 | 0 | -1139676.185
2030-10-14 17:00 | 3336 | 1346.3852 | 793.4381 | 993.128 | 32 | 77 | 6372 | 6577.9513 | 205.9513 | 0 | 0 | -1139470.234
2030-10-14 18:00 | 3446 | 1352.4295 | 712.8298 | 3.8197 | 32 | 84 | 6509 | 5631.0791 | -877.9209 | 877.9209 | 877.9209 | -1140348.155
2030-10-14 19:00 | 3451 | 1358.4739 | 875.6269 | 0 | 32 | 84 | 6594 | 5801.1008 | -792.8992 | 792.8992 | 0 | -1141141.054
2030-10-14 20:00 | 3402 | 1363.0072 | 905.6574 | 0 | 32 | 84 | 6585 | 5786.6646 | -798.3354 | 798.3354 | 0 | -1141939.39
2030-10-14 21:00 | 3192 | 1363.0072 | 831.3714 | 0 | 32 | 84 | 6325 | 5502.3786 | -822.6214 | 822.6214 | 0 | -1142762.011
2030-10-14 22:00 | 2871 | 1369.0516 | 782.3742 | 0 | 32 | 75 | 5683 | 5129.4258 | -553.5742 | 553.5742 | 0 | -1143315.585
2030-10-14 23:00 | 2669 | 1372.0738 | 633.8021 | 0 | 31 | 74 | 5118 | 4779.8759 | -338.1241 | 338.1241 | 0 | -1143653.709
2030-10-15 | 2597 | 1369.0516 | 467.844 | 0 | 32 | 72 | 4678 | 4537.8955 | -140.1045 | 140.1045 | 0 | -1143793.814
2030-10-15 01:00 | 2440 | 1375.096 | 409.3635 | 0 | 32 | 73 | 4458 | 4329.4594 | -128.5406 | 128.5406 | 0 | -1143922.354
2030-10-15 02:00 | 2339 | 1373.5849 | 399.8801 | 0 | 32 | 73 | 4346 | 4217.465 | -128.535 | 128.535 | 0 | -1144050.889
2030-10-15 03:00 | 2336 | 1372.0738 | 365.108 | 0 | 31 | 73 | 4317 | 4177.1817 | -139.8183 | 139.8183 | 0 | -1144190.708
2030-10-15 04:00 | 2379 | 1372.0738 | 339.8191 | 0 | 31 | 73 | 4439 | 4194.8929 | -244.1071 | 244.1071 | 0 | -1144434.815
2030-10-15 05:00 | 2802 | 1366.0294 | 300.3052 | 0 | 31 | 73 | 4980 | 4572.3346 | -407.6654 | 407.6654 | 0 | -1144842.48
2030-10-15 06:00 | 3432 | 1359.985 | 218.1164 | 691.3699 | 31 | 80 | 6008 | 5812.4713 | -195.5287 | 195.5287 | 0 | -1145038.009
2030-10-15 07:00 | 4043 | 1355.4517 | 183.3443 | 1241.41 | 31 | 81 | 7028 | 6935.206 | -92.794 | 92.794 | 0 | -1145130.803
2030-10-15 08:00 | 4038 | 1347.8963 | 211.7942 | 1489.692 | 32 | 78 | 7073 | 7197.3825 | 124.3825 | 0 | 0 | -1145006.42
2030-10-15 09:00 | 3805 | 1334.2964 | 309.7886 | 1581.3654 | 32 | 71 | 6750 | 7133.4504 | 383.4504 | 0 | 0 | -1144622.97
2030-10-15 10:00 | 3532 | 1331.2742 | 486.8106 | 1524.0696 | 31 | 68 | 6455 | 6973.1544 | 518.1544 | 0 | 0 | -1144104.816
2030-10-15 11:00 | 3348 | 1347.8963 | 527.905 | 1589.0048 | 31 | 69 | 6334 | 6912.8061 | 578.8061 | 0 | 0 | -1143526.009
2030-10-15 12:00 | 3118 | 1378.1181 | 712.8298 | 1596.6443 | 31 | 69 | 6158 | 6905.5923 | 747.5923 | 0 | 0 | -1142778.417
2030-10-15 13:00 | 2834 | 1367.5405 | 1188.5765 | 1524.0696 | 31 | 70 | 6013 | 7015.1866 | 1002.1866 | 0 | 0 | -1141776.231
2030-10-15 14:00 | 2813 | 1364.5183 | 1403.5319 | 1604.2837 | 31 | 71 | 6020 | 7287.3339 | 1267.3339 | 0 | 0 | -1140508.897
2030-10-15 15:00 | 2847 | 1358.4739 | 1537.8789 | 1573.726 | 31 | 69 | 6078 | 7417.0788 | 1339.0788 | 0 | 0 | -1139169.818
2030-10-15 16:00 | 2933 | 1366.0294 | 1504.6873 | 1558.4471 | 29 | 70 | 6236 | 7461.1638 | 1225.1638 | 0 | 0 | -1137944.654
2030-10-15 17:00 | 3114 | 1369.0516 | 1431.9818 | 870.8969 | 30 | 71 | 6452 | 6886.9303 | 434.9303 | 0 | 0 | -1137509.724
2030-10-15 18:00 | 3243 | 1379.6292 | 1406.693 | 45.8367 | 30 | 72 | 6581 | 6177.1589 | -403.8411 | 403.8411 | 403.8411 | -1137913.565
2030-10-15 19:00 | 3202 | 1397.7624 | 1428.8207 | 0 | 30 | 74 | 6631 | 6132.5831 | -498.4169 | 498.4169 | 0 | -1138411.982
2030-10-15 20:00 | 3243 | 1412.8733 | 1387.7263 | 0 | 21 | 77 | 6658 | 6141.5996 | -516.4004 | 516.4004 | 0 | -1138928.382
2030-10-15 21:00 | 3143 | 1432.5175 | 1278.6681 | 0 | 15 | 76 | 6400 | 5945.1857 | -454.8143 | 454.8143 | 0 | -1139383.196
2030-10-15 22:00 | 2747 | 1452.1618 | 1130.096 | 0 | 16 | 74 | 5756 | 5419.2578 | -336.7422 | 336.7422 | 0 | -1139719.939
2030-10-15 23:00 | 2558 | 1464.2505 | 953.074 | 0 | 14 | 74 | 5228 | 5063.3245 | -164.6755 | 164.6755 | 0 | -1139884.614
2030-10-16 | 2423 | 1474.8282 | 874.0463 | 0 | 13 | 73 | 4787 | 4857.8745 | 70.8745 | 0 | 0 | -1139813.74
2030-10-16 01:00 | 2204 | 1479.3615 | 926.2046 | 0 | 14 | 74 | 4555 | 4697.5661 | 142.5661 | 0 | 0 | -1139671.174
2030-10-16 02:00 | 2163 | 1479.3615 | 829.7908 | 0 | 14 | 75 | 4417 | 4561.1523 | 144.1523 | 0 | 0 | -1139527.021
2030-10-16 03:00 | 2168 | 1480.8726 | 730.2159 | 0 | 14 | 76 | 4384 | 4469.0885 | 85.0885 | 0 | 0 | -1139441.933
2030-10-16 04:00 | 2269 | 1480.8726 | 535.8078 | 0 | 14 | 77 | 4481 | 4376.6803 | -104.3197 | 104.3197 | 104.3197 | -1139546.252
2030-10-16 05:00 | 2628 | 1474.8282 | 553.1939 | 0 | 13 | 78 | 5005 | 4747.0221 | -257.9779 | 257.9779 | 0 | -1139804.23
2030-10-16 06:00 | 3274 | 1468.7838 | 385.6552 | 832.6997 | 13 | 77 | 6060 | 6051.1386 | -8.8614 | 8.8614 | 0 | -1139813.092
2030-10-16 07:00 | 3980 | 1464.2505 | 202.3109 | 1245.2298 | 14 | 76 | 7103 | 6981.7912 | -121.2088 | 121.2088 | 0 | -1139934.301
2030-10-16 08:00 | 4009 | 1458.2062 | 165.9582 | 1852.5657 | 16 | 73 | 7124 | 7574.7301 | 450.7301 | 0 | 0 | -1139483.571
2030-10-16 09:00 | 3715 | 1447.6285 | 207.0526 | 1822.008 | 16 | 75 | 6654 | 7282.689 | 628.689 | 0 | 0 | -1138854.882
2030-10-16 10:00 | 3469 | 1435.5397 | 278.1775 | 1814.3685 | 16 | 61 | 6277 | 7074.0857 | 797.0857 | 0 | 0 | -1138057.796
2030-10-16 11:00 | 3406 | 1375.096 | 241.8247 | 1764.7121 | 15 | 46 | 6094 | 6848.6328 | 754.6328 | 0 | 0 | -1137303.163
2030-10-16 12:00 | 3373 | 1349.4074 | 218.1164 | 1833.4671 | 14 | 53 | 5947 | 6840.9909 | 893.9909 | 0 | 0 | -1136409.172
2030-10-16 13:00 | 3220 | 1415.8955 | 235.5025 | 1734.1543 | 15 | 54 | 5774 | 6674.5524 | 900.5524 | 0 | 0 | -1135508.62
2030-10-16 14:00 | 3151 | 1431.0065 | 267.1136 | 1749.4332 | 15 | 56 | 5709 | 6669.5533 | 960.5533 | 0 | 0 | -1134548.066
2030-10-16 15:00 | 3196 | 1429.4954 | 232.3414 | 1730.3346 | 15 | 62 | 5763 | 6665.1714 | 902.1714 | 0 | 0 | -1133645.895
2030-10-16 16:00 | 3321 | 1431.0065 | 195.9887 | 1550.8076 | 14 | 68 | 5909 | 6580.8028 | 671.8028 | 0 | 0 | -1132974.092
2030-10-16 17:00 | 3491 | 1431.0065 | 222.8581 | 1031.3253 | 13 | 72 | 6122 | 6261.1898 | 139.1898 | 0 | 0 | -1132834.902
2030-10-16 18:00 | 3582 | 1431.0065 | 249.7275 | 49.6564 | 13 | 69 | 6263 | 5394.3904 | -868.6096 | 868.6096 | 868.6096 | -1133703.512
2030-10-16 19:00 | 3638 | 1440.073 | 205.472 | 0 | 13 | 51 | 6332 | 5347.545 | -984.455 | 984.455 | 0 | -1134687.967
2030-10-16 20:00 | 3673 | 1453.6729 | 180.1831 | 0 | 12 | 51 | 6416 | 5369.856 | -1046.144 | 1046.144 | 0 | -1135734.111
2030-10-16 21:00 | 3530 | 1464.2505 | 178.6026 | 0 | 11 | 52 | 6224 | 5235.8531 | -988.1469 | 988.1469 | 0 | -1136722.258
2030-10-16 22:00 | 3086 | 1470.2949 | 153.3137 | 0 | 12 | 51 | 5627 | 4772.6086 | -854.3914 | 854.3914 | 0 | -1137576.649
2030-10-16 23:00 | 2834 | 1479.3615 | 173.8609 | 0 | 12 | 48 | 5136 | 4547.2224 | -588.7776 | 588.7776 | 0 | -1138165.427
2030-10-17 | 2669 | 1480.8726 | 235.5025 | 0 | 11 | 49 | 4716 | 4445.3751 | -270.6249 | 270.6249 | 0 | -1138436.052
2030-10-17 01:00 | 2515 | 1485.4059 | 186.5054 | 0 | 11 | 51 | 4482 | 4248.9112 | -233.0888 | 233.0888 | 0 | -1138669.141
2030-10-17 02:00 | 2361 | 1491.4502 | 203.8915 | 0 | 12 | 51 | 4323 | 4119.3417 | -203.6583 | 203.6583 | 0 | -1138872.799
2030-10-17 03:00 | 2283 | 1492.9613 | 254.4692 | 0 | 12 | 51 | 4276 | 4093.4305 | -182.5695 | 182.5695 | 0 | -1139055.368
2030-10-17 04:00 | 2325 | 1495.9835 | 311.3691 | 0 | 12 | 51 | 4403 | 4195.3526 | -207.6474 | 207.6474 | 0 | -1139263.016
2030-10-17 05:00 | 2762 | 1488.428 | 305.0469 | 0 | 11 | 51 | 4972 | 4617.4749 | -354.5251 | 354.5251 | 0 | -1139617.541
2030-10-17 06:00 | 3355 | 1479.3615 | 273.4358 | 847.9785 | 12 | 51 | 5950 | 6018.7758 | 68.7758 | 0 | 0 | -1139548.765
2030-10-17 07:00 | 3993 | 1471.806 | 278.1775 | 1508.7907 | 11 | 51 | 6923 | 7313.7742 | 390.7742 | 0 | 0 | -1139157.991
2030-10-17 08:00 | 4007 | 1461.2283 | 243.4053 | 1753.2529 | 11 | 52 | 6933 | 7527.8866 | 594.8866 | 0 | 0 | -1138563.104
2030-10-17 09:00 | 3656 | 1458.2062 | 164.3776 | 1936.5997 | 11 | 55 | 6474 | 7281.1834 | 807.1834 | 0 | 0 | -1137755.921
2030-10-17 10:00 | 3492 | 1456.6951 | 184.9248 | 1932.7799 | 10 | 53 | 6181 | 7129.3998 | 948.3998 | 0 | 0 | -1136807.521
2030-10-17 11:00 | 3370 | 1449.1396 | 164.3776 | 2016.8138 | 10 | 50 | 6012 | 7060.331 | 1048.331 | 0 | 0 | -1135759.19
2030-10-17 12:00 | 3279 | 1441.5841 | 64.8027 | 2005.3547 | 10 | 50 | 5847 | 6850.7415 | 1003.7415 | 0 | 0 | -1134755.448
2030-10-17 13:00 | 3216 | 1437.0508 | 30.0305 | 2035.9125 | 10 | 50 | 5736 | 6778.9938 | 1042.9938 | 0 | 0 | -1133712.455
2030-10-17 14:00 | 3165 | 1432.5175 | 31.6111 | 2135.2253 | 11 | 51 | 5670 | 6826.3539 | 1156.3539 | 0 | 0 | -1132556.101
2030-10-17 15:00 | 3196 | 1427.9843 | 85.3499 | 2058.8308 | 11 | 51 | 5758 | 6830.165 | 1072.165 | 0 | 0 | -1131483.936
2030-10-17 16:00 | 3300 | 1424.9621 | 79.0277 | 1875.4841 | 11 | 52 | 5902 | 6742.4739 | 840.4739 | 0 | 0 | -1130643.462
2030-10-17 17:00 | 3410 | 1429.4954 | 79.0277 | 729.5671 | 11 | 52 | 6056 | 5711.0902 | -344.9098 | 344.9098 | 344.9098 | -1130988.372
2030-10-17 18:00 | 3484 | 1437.0508 | 96.4138 | 34.3775 | 12 | 52 | 6139 | 5115.8421 | -1023.1579 | 1023.1579 | 0 | -1132011.53
2030-10-17 19:00 | 3606 | 1447.6285 | 145.411 | 0 | 11 | 52 | 6277 | 5262.0395 | -1014.9606 | 1014.9606 | 0 | -1133026.49
2030-10-17 20:00 | 3609 | 1458.2062 | 169.1193 | 0 | 11 | 53 | 6329 | 5300.3254 | -1028.6746 | 1028.6746 | 0 | -1134055.165
2030-10-17 21:00 | 3416 | 1465.7616 | 232.3414 | 0 | 11 | 54 | 6120 | 5179.103 | -940.897 | 940.897 | 0 | -1134996.062
2030-10-17 22:00 | 3023 | 1468.7838 | 256.0497 | 0 | 11 | 54 | 5564 | 4812.8335 | -751.1665 | 751.1665 | 0 | -1135747.228
2030-10-17 23:00 | 2726 | 1473.3171 | 211.7942 | 0 | 9 | 53 | 5115 | 4473.1113 | -641.8887 | 641.8887 | 0 | -1136389.117
2030-10-18 | 2461 | 1474.8282 | 203.8915 | 0 | 12 | 52 | 4672 | 4203.7196 | -468.2804 | 468.2804 | 0 | -1136857.397
2030-10-18 01:00 | 2311 | 1480.8726 | 244.9859 | 0 | 16 | 51 | 4429 | 4103.8584 | -325.1416 | 325.1416 | 0 | -1137182.539
2030-10-18 02:00 | 2161 | 1483.8948 | 251.3081 | 0 | 17 | 52 | 4265 | 3965.2028 | -299.7972 | 299.7972 | 0 | -1137482.336
2030-10-18 03:00 | 2085 | 1486.9169 | 301.8858 | 0 | 16 | 51 | 4203 | 3940.8027 | -262.1973 | 262.1973 | 0 | -1137744.533
2030-10-18 04:00 | 2139 | 1485.4059 | 317.6913 | 0 | 16 | 50 | 4290 | 4008.0972 | -281.9028 | 281.9028 | 0 | -1138026.436
2030-10-18 05:00 | 2459 | 1480.8726 | 308.208 | 0 | 15 | 49 | 4746 | 4312.0806 | -433.9194 | 433.9194 | 0 | -1138460.355
2030-10-18 06:00 | 3108 | 1471.806 | 358.7857 | 126.0509 | 14 | 51 | 5660 | 5129.6426 | -530.3574 | 530.3574 | 0 | -1138990.713
2030-10-18 07:00 | 3779 | 1470.2949 | 360.3663 | 550.0401 | 16 | 52 | 6620 | 6227.7013 | -392.2987 | 392.2987 | 0 | -1139383.011
2030-10-18 08:00 | 3891 | 1465.7616 | 444.1356 | 775.4038 | 21 | 50 | 6781 | 6647.3011 | -133.6989 | 133.6989 | 0 | -1139516.71
2030-10-18 09:00 | 3698 | 1459.7172 | 453.619 | 851.7983 | 14 | 48 | 6483 | 6525.1345 | 42.1345 | 0 | 0 | -1139474.576
2030-10-18 10:00 | 3517 | 1455.184 | 368.2691 | 1149.7367 | 14 | 50 | 6179 | 6554.1897 | 375.1897 | 0 | 0 | -1139099.386
2030-10-18 11:00 | 3328 | 1446.1174 | 469.4245 | 1459.1343 | 16 | 51 | 5999 | 6769.6762 | 770.6762 | 0 | 0 | -1138328.71
2030-10-18 12:00 | 3249 | 1441.5841 | 371.4302 | 1558.4471 | 17 | 49 | 5831 | 6686.4613 | 855.4613 | 0 | 0 | -1137473.249
2030-10-18 13:00 | 3157 | 1438.5619 | 297.1441 | 1978.6166 | 18 | 48 | 5677 | 6937.3227 | 1260.3227 | 0 | 0 | -1136212.926
2030-10-18 14:00 | 3131 | 1434.0286 | 314.5302 | 1948.0588 | 19 | 48 | 5631 | 6894.6177 | 1263.6177 | 0 | 0 | -1134949.308
2030-10-18 15:00 | 3114 | 1431.0065 | 273.4358 | 1707.4163 | 18 | 48 | 5632 | 6591.8585 | 959.8585 | 0 | 0 | -1133989.45
2030-10-18 16:00 | 3221 | 1434.0286 | 211.7942 | 1596.6443 | 25 | 49 | 5806 | 6537.4672 | 731.4672 | 0 | 0 | -1133257.983
2030-10-18 17:00 | 3389 | 1438.5619 | 156.4748 | 996.9478 | 28 | 51 | 5972 | 6059.9845 | 87.9845 | 0 | 0 | -1133169.998
2030-10-18 18:00 | 3469 | 1438.5619 | 128.0249 | 57.2958 | 31 | 51 | 6030 | 5174.8826 | -855.1174 | 855.1174 | 855.1174 | -1134025.115
2030-10-18 19:00 | 3474 | 1453.6729 | 121.7027 | 0 | 29 | 52 | 6055 | 5130.3755 | -924.6245 | 924.6245 | 0 | -1134949.74
2030-10-18 20:00 | 3456 | 1465.7616 | 154.8943 | 0 | 30 | 52 | 6051 | 5158.6559 | -892.3441 | 892.3441 | 0 | -1135842.084
2030-10-18 21:00 | 3262 | 1476.3393 | 161.2165 | 0 | 27 | 52 | 5835 | 4978.5558 | -856.4442 | 856.4442 | 0 | -1136698.528
2030-10-18 22:00 | 2905 | 1479.3615 | 142.2499 | 0 | 28 | 51 | 5380 | 4605.6113 | -774.3887 | 774.3887 | 0 | -1137472.917
2030-10-18 23:00 | 2659 | 1480.8726 | 156.4748 | 0 | 30 | 49 | 5007 | 4375.3474 | -631.6526 | 631.6526 | 0 | -1138104.57
2030-10-19 | 2336 | 1483.8948 | 148.5721 | 0 | 32 | 50 | 4588 | 4050.4668 | -537.5332 | 537.5332 | 0 | -1138642.103
2030-10-19 01:00 | 2161 | 1489.9391 | 112.2193 | 0 | 33 | 50 | 4341 | 3846.1585 | -494.8415 | 494.8415 | 0 | -1139136.944
2030-10-19 02:00 | 2036 | 1492.9613 | 116.961 | 0 | 31 | 49 | 4172 | 3725.9223 | -446.0777 | 446.0777 | 0 | -1139583.022
2030-10-19 03:00 | 1970 | 1495.9835 | 132.7665 | 0 | 31 | 49 | 4076 | 3678.75 | -397.25 | 397.25 | 0 | -1139980.272
2030-10-19 04:00 | 2000 | 1494.4724 | 137.5082 | 0 | 32 | 49 | 4115 | 3712.9806 | -402.0194 | 402.0194 | 0 | -1140382.291
2030-10-19 05:00 | 2170 | 1489.9391 | 131.186 | 0 | 32 | 50 | 4379 | 3873.1251 | -505.8749 | 505.8749 | 0 | -1140888.166
2030-10-19 06:00 | 2504 | 1482.3837 | 118.5415 | 389.6118 | 32 | 50 | 4786 | 4576.537 | -209.463 | 209.463 | 0 | -1141097.629
2030-10-19 07:00 | 2866 | 1480.8726 | 85.3499 | 1134.4578 | 32 | 50 | 5258 | 5648.6803 | 390.6803 | 0 | 0 | -1140706.949
2030-10-19 08:00 | 3174 | 1474.8282 | 72.7055 | 1485.8723 | 33 | 50 | 5667 | 6290.406 | 623.406 | 0 | 0 | -1140083.543
2030-10-19 09:00 | 3249 | 1467.2727 | 74.286 | 1749.4332 | 33 | 50 | 5805 | 6622.992 | 817.992 | 0 | 0 | -1139265.551
2030-10-19 10:00 | 3153 | 1461.2283 | 52.1583 | 2100.8478 | 34 | 50 | 5639 | 6851.2344 | 1212.2344 | 0 | 0 | -1138053.317
2030-10-19 11:00 | 3036 | 1453.6729 | 39.5138 | 2055.0111 | 33 | 48 | 5443 | 6665.1978 | 1222.1978 | 0 | 0 | -1136831.119
2030-10-19 12:00 | 2894 | 1446.1174 | 34.7722 | 2039.7322 | 33 | 47 | 5272 | 6494.6218 | 1222.6218 | 0 | 0 | -1135608.497
2030-10-19 13:00 | 2751 | 1440.073 | 45.8361 | 1974.7969 | 33 | 47 | 5105 | 6291.706 | 1186.706 | 0 | 0 | -1134421.791
2030-10-19 14:00 | 2697 | 1435.5397 | 77.4471 | 1997.7152 | 33 | 47 | 5029 | 6287.7021 | 1258.7021 | 0 | 0 | -1133163.089
2030-10-19 15:00 | 2710 | 1432.5175 | 90.0916 | 2028.273 | 33 | 47 | 5071 | 6340.8821 | 1269.8821 | 0 | 0 | -1131893.207
2030-10-19 16:00 | 2801 | 1431.0065 | 137.5082 | 1814.3685 | 33 | 48 | 5205 | 6264.8832 | 1059.8832 | 0 | 0 | -1130833.324
2030-10-19 17:00 | 2936 | 1434.0286 | 194.4081 | 1195.5734 | 33 | 48 | 5400 | 5841.0101 | 441.0101 | 0 | 0 | -1130392.314
2030-10-19 18:00 | 3006 | 1441.5841 | 246.5664 | 7.6394 | 33 | 48 | 5503 | 4782.79 | -720.21 | 720.21 | 720.21 | -1131112.524
2030-10-19 19:00 | 2963 | 1450.6507 | 382.494 | 0 | 32 | 48 | 5509 | 4876.1447 | -632.8553 | 632.8553 | 0 | -1131745.379
2030-10-19 20:00 | 2997 | 1462.7394 | 354.0441 | 0 | 34 | 48 | 5573 | 4895.7835 | -677.2165 | 677.2165 | 0 | -1132422.595
2030-10-19 21:00 | 2887 | 1465.7616 | 363.5274 | 0 | 34 | 49 | 5437 | 4799.289 | -637.711 | 637.711 | 0 | -1133060.306
2030-10-19 22:00 | 2611 | 1470.2949 | 284.4997 | 0 | 34 | 49 | 5057 | 4448.7946 | -608.2054 | 608.2054 | 0 | -1133668.512
2030-10-19 23:00 | 2445 | 1473.3171 | 200.7303 | 0 | 34 | 49 | 4758 | 4202.0474 | -555.9526 | 555.9526 | 0 | -1134224.464
2030-10-20 | 2148 | 1471.806 | 101.1554 | 0 | 34 | 49 | 4363 | 3803.9615 | -559.0385 | 559.0385 | 0 | -1134783.503
2030-10-20 01:00 | 2029 | 1477.8504 | 52.1583 | 0 | 34 | 50 | 4134 | 3643.0087 | -490.9913 | 490.9913 | 0 | -1135274.494
2030-10-20 02:00 | 1932 | 1477.8504 | 58.4805 | 0 | 34 | 50 | 3992 | 3552.3309 | -439.6691 | 439.6691 | 0 | -1135714.163
2030-10-20 03:00 | 1885 | 1479.3615 | 66.3833 | 0 | 34 | 50 | 3913 | 3514.7447 | -398.2553 | 398.2553 | 0 | -1136112.419
2030-10-20 04:00 | 1884 | 1482.3837 | 90.0916 | 0 | 34 | 51 | 3937 | 3541.4752 | -395.5248 | 395.5248 | 0 | -1136507.943
2030-10-20 05:00 | 2018 | 1480.8726 | 109.0582 | 0 | 33 | 50 | 4166 | 3690.9308 | -475.0692 | 475.0692 | 0 | -1136983.012
2030-10-20 06:00 | 2232 | 1476.3393 | 124.8638 | 378.1526 | 33 | 51 | 4482 | 4295.3556 | -186.6444 | 186.6444 | 0 | -1137169.657
2030-10-20 07:00 | 2590 | 1471.806 | 93.2527 | 1363.6412 | 34 | 51 | 4893 | 5603.6999 | 710.6999 | 0 | 0 | -1136458.957
2030-10-20 08:00 | 2927 | 1461.2283 | 64.8027 | 1569.9062 | 34 | 53 | 5321 | 6109.9373 | 788.9373 | 0 | 0 | -1135670.02
2030-10-20 09:00 | 3081 | 1453.6729 | 69.5444 | 1963.3377 | 33 | 53 | 5504 | 6653.555 | 1149.555 | 0 | 0 | -1134520.465
2030-10-20 10:00 | 2969 | 1449.1396 | 80.6082 | 1990.0758 | 33 | 52 | 5397 | 6573.8236 | 1176.8236 | 0 | 0 | -1133343.641
2030-10-20 11:00 | 2845 | 1443.0952 | 67.9638 | 1921.3208 | 33 | 51 | 5240 | 6361.3798 | 1121.3798 | 0 | 0 | -1132222.261
2030-10-20 12:00 | 2727 | 1441.5841 | 102.736 | 1783.8107 | 33 | 49 | 5083 | 6137.1308 | 1054.1308 | 0 | 0 | -1131168.13
2030-10-20 13:00 | 2640 | 1438.5619 | 129.6054 | 1566.0865 | 33 | 48 | 4951 | 5855.2539 | 904.2539 | 0 | 0 | -1130263.877
2030-10-20 14:00 | 2603 | 1429.4954 | 158.0554 | 1921.3208 | 33 | 48 | 4940 | 6192.8715 | 1252.8715 | 0 | 0 | -1129011.005
2030-10-20 15:00 | 2610 | 1420.4288 | 208.6331 | 2016.8138 | 33 | 46 | 5006 | 6334.8758 | 1328.8758 | 0 | 0 | -1127682.129
2030-10-20 16:00 | 2683 | 1420.4288 | 224.4387 | 1394.199 | 34 | 32 | 5195 | 5788.0664 | 593.0664 | 0 | 0 | -1127089.063
2030-10-20 17:00 | 2923 | 1424.9621 | 235.5025 | 771.5841 | 34 | 28 | 5481 | 5417.0487 | -63.9513 | 63.9513 | 63.9513 | -1127153.014
2030-10-20 18:00 | 3060 | 1434.0286 | 259.2108 | 76.3945 | 34 | 30 | 5637 | 4893.6339 | -743.3661 | 743.3661 | 0 | -1127896.38
2030-10-20 19:00 | 3081 | 1441.5841 | 249.7275 | 0 | 35 | 35 | 5656 | 4842.3116 | -813.6884 | 813.6884 | 0 | -1128710.069
2030-10-20 20:00 | 3072 | 1453.6729 | 273.4358 | 0 | 34 | 36 | 5710 | 4869.1087 | -840.8913 | 840.8913 | 0 | -1129550.96
2030-10-20 21:00 | 2931 | 1461.2283 | 271.8553 | 0 | 34 | 36 | 5517 | 4734.0836 | -782.9164 | 782.9164 | 0 | -1130333.876
2030-10-20 22:00 | 2492 | 1467.2727 | 328.7552 | 0 | 34 | 36 | 5016 | 4358.0279 | -657.9721 | 657.9721 | 0 | -1130991.848
2030-10-20 23:00 | 2226 | 1473.3171 | 339.8191 | 0 | 35 | 39 | 4615 | 4113.1362 | -501.8638 | 501.8638 | 0 | -1131493.712
2030-10-21 | 1990 | 1474.8282 | 398.2996 | 0 | 35 | 48 | 4243 | 3946.1278 | -296.8722 | 296.8722 | 0 | -1131790.584
2030-10-21 01:00 | 1804 | 1480.8726 | 559.5161 | 0 | 34 | 48 | 4068 | 3926.3887 | -141.6113 | 141.6113 | 0 | -1131932.196
2030-10-21 02:00 | 1695 | 1483.8948 | 689.1215 | 0 | 35 | 48 | 3973 | 3951.0163 | -21.9837 | 21.9837 | 0 | -1131954.18
2030-10-21 03:00 | 1667 | 1482.3837 | 719.152 | 0 | 34 | 47 | 3952 | 3949.5357 | -2.4643 | 2.4643 | 0 | -1131956.644
2030-10-21 04:00 | 1727 | 1483.8948 | 715.9909 | 0 | 34 | 49 | 4053 | 4009.8857 | -43.1143 | 43.1143 | 0 | -1131999.758
2030-10-21 05:00 | 2115 | 1473.3171 | 625.8993 | 0 | 35 | 51 | 4557 | 4300.2164 | -256.7836 | 256.7836 | 0 | -1132256.542
2030-10-21 06:00 | 2766 | 1455.184 | 614.8355 | 378.1526 | 35 | 52 | 5451 | 5301.172 | -149.828 | 149.828 | 0 | -1132406.37
2030-10-21 07:00 | 3441 | 1453.6729 | 709.6687 | 1103.9 | 33 | 52 | 6381 | 6793.2416 | 412.2416 | 0 | 0 | -1131994.128
2030-10-21 08:00 | 3526 | 1446.1174 | 795.0186 | 1757.0727 | 35 | 52 | 6511 | 7611.2087 | 1100.2087 | 0 | 0 | -1130893.919
2030-10-21 09:00 | 3286 | 1437.0508 | 858.2408 | 2116.1267 | 35 | 51 | 6219 | 7783.4182 | 1564.4182 | 0 | 0 | -1129329.501
2030-10-21 10:00 | 3135 | 1434.0286 | 899.3352 | 2055.0111 | 35 | 52 | 6043 | 7610.3749 | 1567.3749 | 0 | 0 | -1127762.126
2030-10-21 11:00 | 3019 | 1431.0065 | 880.3685 | 2039.7322 | 34 | 50 | 5917 | 7454.1072 | 1537.1072 | 0 | 0 | -1126225.019
2030-10-21 12:00 | 2962 | 1431.0065 | 946.7518 | 2009.1744 | 35 | 50 | 5834 | 7433.9326 | 1599.9326 | 0 | 0 | -1124625.087
2030-10-21 13:00 | 2910 | 1423.451 | 859.8213 | 2051.1914 | 34 | 52 | 5733 | 7330.4637 | 1597.4637 | 0 | 0 | -1123027.623
2030-10-21 14:00 | 2888 | 1414.3844 | 798.1797 | 1386.5595 | 32 | 52 | 5700 | 6571.1237 | 871.1237 | 0 | 0 | -1122156.499
2030-10-21 15:00 | 2932 | 1397.7624 | 772.8909 | 1187.9339 | 32 | 52 | 5778 | 6374.5871 | 596.5871 | 0 | 0 | -1121559.912
2030-10-21 16:00 | 3054 | 1397.7624 | 760.2464 | 1038.9647 | 32 | 52 | 5928 | 6334.9735 | 406.9735 | 0 | 0 | -1121152.939
2030-10-21 17:00 | 3232 | 1397.7624 | 670.1549 | 691.3699 | 32 | 51 | 6117 | 6074.2871 | -42.7129 | 42.7129 | 42.7129 | -1121195.651
2030-10-21 18:00 | 3296 | 1408.34 | 674.8965 | 80.2142 | 32 | 52 | 6170 | 5543.4507 | -626.5493 | 626.5493 | 0 | -1121822.201
2030-10-21 19:00 | 3304 | 1429.4954 | 611.6744 | 0 | 32 | 51 | 6125 | 5428.1697 | -696.8303 | 696.8303 | 0 | -1122519.031
2030-10-21 20:00 | 3263 | 1443.0952 | 521.5828 | 0 | 35 | 51 | 6093 | 5313.678 | -779.322 | 779.322 | 0 | -1123298.353
2030-10-21 21:00 | 3046 | 1453.6729 | 478.9078 | 0 | 35 | 49 | 5848 | 5062.5807 | -785.4193 | 785.4193 | 0 | -1124083.772
2030-10-21 22:00 | 2663 | 1461.2283 | 489.9717 | 0 | 35 | 49 | 5293 | 4698.2001 | -594.7999 | 594.7999 | 0 | -1124678.572
2030-10-21 23:00 | 2356 | 1468.7838 | 414.1051 | 0 | 35 | 49 | 4821 | 4322.8889 | -498.1111 | 498.1111 | 0 | -1125176.683
2030-10-22 | 2088 | 1476.3393 | 387.2357 | 0 | 35 | 49 | 4409 | 4035.575 | -373.425 | 373.425 | 0 | -1125550.108
2030-10-22 01:00 | 1947 | 1480.8726 | 431.4912 | 0 | 35 | 50 | 4197 | 3944.3638 | -252.6362 | 252.6362 | 0 | -1125802.745
2030-10-22 02:00 | 1808 | 1480.8726 | 523.1633 | 0 | 35 | 51 | 4037 | 3898.0359 | -138.9641 | 138.9641 | 0 | -1125941.709
2030-10-22 03:00 | 1779 | 1483.8948 | 518.4217 | 0 | 34 | 51 | 3990 | 3866.3164 | -123.6836 | 123.6836 | 0 | -1126065.392
2030-10-22 04:00 | 1829 | 1488.428 | 557.9355 | 0 | 34 | 51 | 4117 | 3960.3636 | -156.6364 | 156.6364 | 0 | -1126222.029
2030-10-22 05:00 | 2201 | 1479.3615 | 550.0328 | 0 | 34 | 52 | 4632 | 4316.3942 | -315.6058 | 315.6058 | 0 | -1126537.634
2030-10-22 06:00 | 2898 | 1471.806 | 489.9717 | 141.3298 | 34 | 54 | 5565 | 5089.1075 | -475.8925 | 475.8925 | 0 | -1127013.527
2030-10-22 07:00 | 3603 | 1440.073 | 391.9774 | 492.7443 | 34 | 53 | 6425 | 6014.7947 | -410.2053 | 410.2053 | 0 | -1127423.732
2030-10-22 08:00 | 3676 | 1435.5397 | 293.983 | 1153.5564 | 34 | 53 | 6463 | 6646.0792 | 183.0792 | 0 | 0 | -1127240.653
2030-10-22 09:00 | 3475 | 1426.4732 | 298.7247 | 2005.3547 | 35 | 54 | 6201 | 7294.5525 | 1093.5525 | 0 | 0 | -1126147.101
2030-10-22 10:00 | 3367 | 1426.4732 | 246.5664 | 1936.5997 | 34 | 50 | 5984 | 7060.6392 | 1076.6392 | 0 | 0 | -1125070.461
2030-10-22 11:00 | 3273 | 1415.8955 | 257.6303 | 2020.6336 | 34 | 50 | 5885 | 7051.1594 | 1166.1594 | 0 | 0 | -1123904.302
2030-10-22 12:00 | 3223 | 1418.9177 | 218.1164 | 2024.4533 | 33 | 52 | 5805 | 6969.4874 | 1164.4874 | 0 | 0 | -1122739.814
2030-10-22 13:00 | 3130 | 1423.451 | 200.7303 | 2055.0111 | 34 | 53 | 5708 | 6896.1924 | 1188.1924 | 0 | 0 | -1121551.622
2030-10-22 14:00 | 3104 | 1403.8068 | 218.1164 | 1986.2561 | 36 | 53 | 5694 | 6801.1793 | 1107.1793 | 0 | 0 | -1120444.443
2030-10-22 15:00 | 3153 | 1400.7846 | 252.8886 | 2024.4533 | 32 | 52 | 5803 | 6915.1265 | 1112.1265 | 0 | 0 | -1119332.316
2030-10-22 16:00 | 3242 | 1406.8289 | 260.7914 | 1783.8107 | 30 | 53 | 5925 | 6776.4311 | 851.4311 | 0 | 0 | -1118480.885
2030-10-22 17:00 | 3352 | 1403.8068 | 276.5969 | 1241.41 | 28 | 53 | 6071 | 6354.8137 | 283.8137 | 0 | 0 | -1118197.072
2030-10-22 18:00 | 3437 | 1406.8289 | 287.6608 | 61.1156 | 28 | 53 | 6157 | 5273.6053 | -883.3947 | 883.3947 | 883.3947 | -1119080.466
2030-10-22 19:00 | 3433 | 1414.3844 | 256.0497 | 0 | 29 | 52 | 6137 | 5184.4341 | -952.5659 | 952.5659 | 0 | -1120033.032
2030-10-22 20:00 | 3407 | 1427.9843 | 252.8886 | 0 | 29 | 51 | 6110 | 5167.8729 | -942.1271 | 942.1271 | 0 | -1120975.159
2030-10-22 21:00 | 3279 | 1438.5619 | 189.6665 | 0 | 29 | 51 | 5890 | 4987.2284 | -902.7716 | 902.7716 | 0 | -1121877.931
2030-10-22 22:00 | 2834 | 1447.6285 | 159.6359 | 0 | 28 | 51 | 5327 | 4520.2644 | -806.7356 | 806.7356 | 0 | -1122684.666
2030-10-22 23:00 | 2564 | 1452.1618 | 169.1193 | 0 | 28 | 50 | 4894 | 4263.281 | -630.719 | 630.719 | 0 | -1123315.385
2030-10-23 | 2279 | 1459.7172 | 189.6665 | 0 | 29 | 51 | 4490 | 4008.3837 | -481.6163 | 481.6163 | 0 | -1123797.002
2030-10-23 01:00 | 2153 | 1465.7616 | 191.247 | 0 | 20 | 51 | 4264 | 3881.0086 | -382.9914 | 382.9914 | 0 | -1124179.993
2030-10-23 02:00 | 2037 | 1467.2727 | 249.7275 | 0 | 19 | 51 | 4139 | 3824.0002 | -314.9998 | 314.9998 | 0 | -1124494.993
2030-10-23 03:00 | 1959 | 1465.7616 | 357.2052 | 0 | 27 | 51 | 4106 | 3859.9668 | -246.0332 | 246.0332 | 0 | -1124741.026
2030-10-23 04:00 | 1969 | 1471.806 | 464.6828 | 0 | 30 | 51 | 4212 | 3986.4889 | -225.5112 | 225.5112 | 0 | -1124966.537
2030-10-23 05:00 | 2244 | 1464.2505 | 592.7077 | 11.4592 | 31 | 52 | 4667 | 4395.4174 | -271.5826 | 271.5826 | 0 | -1125238.12
2030-10-23 06:00 | 2739 | 1456.6951 | 782.3742 | 439.2682 | 29 | 51 | 5502 | 5497.3374 | -4.6626 | 4.6626 | 0 | -1125242.782
2030-10-23 07:00 | 3261 | 1446.1174 | 1011.5545 | 932.0125 | 28 | 50 | 6338 | 6728.6844 | 390.6844 | 0 | 0 | -1124852.098
2030-10-23 08:00 | 3304 | 1449.1396 | 1109.5488 | 1249.0495 | 26 | 51 | 6431 | 7188.7379 | 757.7379 | 0 | 0 | -1124094.36
2030-10-23 09:00 | 3078 | 1449.1396 | 1270.7653 | 1478.2329 | 27 | 50 | 6215 | 7353.1378 | 1138.1378 | 0 | 0 | -1122956.222
2030-10-23 10:00 | 2901 | 1443.0952 | 1209.1237 | 1688.3177 | 29 | 50 | 6012 | 7320.5366 | 1308.5366 | 0 | 0 | -1121647.686
2030-10-23 11:00 | 2791 | 1440.073 | 1294.4736 | 1925.1405 | 29 | 49 | 5919 | 7528.6872 | 1609.6872 | 0 | 0 | -1120037.998
2030-10-23 12:00 | 2639 | 1435.5397 | 1389.3069 | 2009.1744 | 29 | 50 | 5845 | 7552.021 | 1707.021 | 0 | 0 | -1118330.977
2030-10-23 13:00 | 2573 | 1382.6514 | 1607.4233 | 1451.4948 | 28 | 49 | 5798 | 7091.5696 | 1293.5696 | 0 | 0 | -1117037.408
2030-10-23 14:00 | 2519 | 1406.8289 | 1755.9954 | 1019.8661 | 29 | 49 | 5822 | 6779.6904 | 957.6904 | 0 | 0 | -1116079.717
2030-10-23 15:00 | 2572 | 1405.3178 | 1787.6065 | 733.3869 | 29 | 48 | 5903 | 6575.3112 | 672.3112 | 0 | 0 | -1115407.406
2030-10-23 16:00 | 2613 | 1405.3178 | 1795.5092 | 622.6149 | 27 | 48 | 5956 | 6511.442 | 555.442 | 0 | 0 | -1114851.964
2030-10-23 17:00 | 2680 | 1418.9177 | 1792.3481 | 423.9893 | 27 | 48 | 6063 | 6390.2551 | 327.2551 | 0 | 0 | -1114524.709
2030-10-23 18:00 | 2836 | 1440.073 | 1689.6121 | 3.8197 | 23 | 49 | 6123 | 6041.5049 | -81.4951 | 81.4951 | 81.4951 | -1114606.204
2030-10-23 19:00 | 2834 | 1453.6729 | 1583.715 | 0 | 25 | 48 | 6083 | 5944.3879 | -138.6121 | 138.6121 | 0 | -1114744.816
2030-10-23 20:00 | 2818 | 1467.2727 | 1515.7512 | 0 | 30 | 49 | 6044 | 5880.0239 | -163.9761 | 163.9761 | 0 | -1114908.793
2030-10-23 21:00 | 2672 | 1479.3615 | 1515.7512 | 0 | 22 | 49 | 5843 | 5738.1127 | -104.8873 | 104.8873 | 0 | -1115013.68
2030-10-23 22:00 | 2305 | 1486.9169 | 1511.0095 | 0 | 21 | 49 | 5335 | 5372.9265 | 37.9265 | 0 | 0 | -1114975.753
2030-10-23 23:00 | 1956 | 1455.184 | 1531.5567 | 0 | 22 | 48 | 4892 | 5012.7407 | 120.7407 | 0 | 0 | -1114855.013
2030-10-24 | 1669 | 1403.8068 | 1468.3346 | 0 | 23 | 50 | 4480 | 4614.1413 | 134.1413 | 0 | 0 | -1114720.871
2030-10-24 01:00 | 1464 | 1406.8289 | 1571.0706 | 0 | 23 | 49 | 4258 | 4513.8995 | 255.8995 | 0 | 0 | -1114464.972
2030-10-24 02:00 | 1373 | 1412.8733 | 1518.9123 | 0 | 25 | 49 | 4105 | 4378.7856 | 273.7856 | 0 | 0 | -1114191.186
2030-10-24 03:00 | 1357 | 1412.8733 | 1446.2068 | 0 | 25 | 50 | 4054 | 4291.0801 | 237.0801 | 0 | 0 | -1113954.106
2030-10-24 04:00 | 1396 | 1411.3622 | 1480.979 | 0 | 26 | 50 | 4160 | 4364.3412 | 204.3412 | 0 | 0 | -1113749.765
2030-10-24 05:00 | 1783 | 1408.34 | 1503.1068 | 11.4592 | 25 | 42 | 4657 | 4772.906 | 115.906 | 0 | 0 | -1113633.859
2030-10-24 06:00 | 2431 | 1400.7846 | 1520.4929 | 821.2405 | 24 | 25 | 5538 | 6222.5179 | 684.5179 | 0 | 0 | -1112949.341
2030-10-24 07:00 | 3105 | 1391.718 | 1488.8818 | 1256.6889 | 24 | 25 | 6396 | 7291.2887 | 895.2887 | 0 | 0 | -1112054.052
2030-10-24 08:00 | 3140 | 1385.6736 | 1533.1373 | 1589.0048 | 22 | 26 | 6499 | 7695.8158 | 1196.8158 | 0 | 0 | -1110857.237
2030-10-24 09:00 | 2993 | 1370.5627 | 1341.8903 | 1715.0557 | 25 | 26 | 6242 | 7471.5087 | 1229.5087 | 0 | 0 | -1109627.728
2030-10-24 10:00 | 2717 | 1373.5849 | 1463.5929 | 1718.8754 | 16 | 24 | 6030 | 7313.0532 | 1283.0532 | 0 | 0 | -1108344.675
2030-10-24 11:00 | 2596 | 1464.2505 | 1449.3679 | 1776.1713 | 26 | 24 | 5950 | 7335.7897 | 1385.7897 | 0 | 0 | -1106958.885
2030-10-24 12:00 | 2539 | 1511.0945 | 1381.4041 | 1596.6443 | 30 | 23 | 5846 | 7081.1429 | 1235.1429 | 0 | 0 | -1105723.742
2030-10-24 13:00 | 2488 | 1509.5834 | 1335.568 | 1241.41 | 33 | 20 | 5693 | 6627.5615 | 934.5615 | 0 | 0 | -1104789.181
2030-10-24 14:00 | 2511 | 1450.6507 | 1428.8207 | 550.0401 | 34 | 20 | 5684 | 5994.5115 | 310.5115 | 0 | 0 | -1104478.669
2030-10-24 15:00 | 2529 | 1341.8519 | 1631.1316 | 313.2173 | 34 | 20 | 5790 | 5869.2008 | 79.2008 | 0 | 0 | -1104399.468
2030-10-24 16:00 | 2563 | 1361.4961 | 1684.8705 | 213.9045 | 34 | 18 | 5864 | 5875.2711 | 11.2711 | 0 | 0 | -1104388.197
2030-10-24 17:00 | 2657 | 1499.0057 | 1593.1983 | 198.6256 | 32 | 19 | 5975 | 5998.8296 | 23.8296 | 0 | 0 | -1104364.368
2030-10-24 18:00 | 2787 | 1544.3385 | 1349.793 | 3.8197 | 34 | 21 | 5993 | 5739.9513 | -253.0487 | 253.0487 | 253.0487 | -1104617.416
2030-10-24 19:00 | 2731 | 1559.4495 | 1343.4708 | 0 | 33 | 21 | 5945 | 5687.9203 | -257.0797 | 257.0797 | 0 | -1104874.496
2030-10-24 20:00 | 2648 | 1571.5382 | 1537.8789 | 0 | 32 | 20 | 5937 | 5809.4172 | -127.5828 | 127.5828 | 0 | -1105002.079
2030-10-24 21:00 | 2433 | 1582.1159 | 1594.7789 | 0 | 33 | 25 | 5710 | 5667.8948 | -42.1052 | 42.1052 | 0 | -1105044.184
2030-10-24 22:00 | 2071 | 1591.1825 | 1590.0372 | 0 | 34 | 27 | 5182 | 5313.2197 | 131.2197 | 0 | 0 | -1104912.964
2030-10-24 23:00 | 1814 | 1589.6714 | 1531.5567 | 0 | 33 | 27 | 4796 | 4995.2281 | 199.2281 | 0 | 0 | -1104713.736
2030-10-25 | 1563 | 1594.2047 | 1401.9513 | 0 | 36 | 28 | 4391 | 4623.156 | 232.156 | 0 | 0 | -1104481.58
2030-10-25 01:00 | 1416 | 1595.7157 | 1327.6653 | 0 | 35 | 35 | 4158 | 4409.381 | 251.381 | 0 | 0 | -1104230.199
2030-10-25 02:00 | 1415 | 1553.4051 | 1247.057 | 0 | 35 | 48 | 4043 | 4298.4621 | 255.4621 | 0 | 0 | -1103974.737
2030-10-25 03:00 | 1465 | 1412.8733 | 1210.7043 | 0 | 35 | 49 | 3999 | 4172.5776 | 173.5776 | 0 | 0 | -1103801.159
2030-10-25 04:00 | 1488 | 1406.8289 | 1251.7987 | 0 | 35 | 49 | 4072 | 4230.6276 | 158.6276 | 0 | 0 | -1103642.532
2030-10-25 05:00 | 1676 | 1397.7624 | 1452.529 | 0 | 35 | 50 | 4489 | 4611.2914 | 122.2914 | 0 | 0 | -1103520.24
2030-10-25 06:00 | 2234 | 1384.1625 | 1476.2373 | 114.5917 | 35 | 50 | 5225 | 5293.9916 | 68.9916 | 0 | 0 | -1103451.249
2030-10-25 07:00 | 2811 | 1378.1181 | 1550.5234 | 294.1187 | 35 | 50 | 6022 | 6118.7602 | 96.7602 | 0 | 0 | -1103354.489
2030-10-25 08:00 | 2966 | 1375.096 | 1515.7512 | 592.0571 | 31 | 51 | 6229 | 6530.9042 | 301.9042 | 0 | 0 | -1103052.584
2030-10-25 09:00 | 2833 | 1379.6292 | 1563.1678 | 1363.6412 | 28 | 43 | 6085 | 7210.4382 | 1125.4382 | 0 | 0 | -1101927.146
2030-10-25 10:00 | 2723 | 1382.6514 | 1541.0401 | 1482.0526 | 28 | 27 | 5935 | 7183.7441 | 1248.7441 | 0 | 0 | -1100678.402
2030-10-25 11:00 | 2696 | 1388.6958 | 1571.0706 | 1420.937 | 26 | 26 | 5914 | 7128.7034 | 1214.7034 | 0 | 0 | -1099463.699
2030-10-25 12:00 | 2590 | 1387.1847 | 1613.7455 | 1497.3315 | 28 | 26 | 5818 | 7142.2617 | 1324.2617 | 0 | 0 | -1098139.437
2030-10-25 13:00 | 2485 | 1384.1625 | 1710.1593 | 1287.2467 | 29 | 26 | 5721 | 6921.5686 | 1200.5686 | 0 | 0 | -1096938.868
2030-10-25 14:00 | 2493 | 1373.5849 | 1676.9677 | 1016.0464 | 29 | 25 | 5738 | 6613.5989 | 875.5989 | 0 | 0 | -1096063.269
2030-10-25 15:00 | 2573 | 1367.5405 | 1635.8733 | 527.1218 | 29 | 25 | 5803 | 6157.5356 | 354.5356 | 0 | 0 | -1095708.734
2030-10-25 16:00 | 2669 | 1367.5405 | 1529.9762 | 473.6457 | 9 | 27 | 5849 | 6076.1623 | 227.1623 | 0 | 0 | -1095481.572
2030-10-25 17:00 | 2702 | 1379.6292 | 1504.6873 | 485.1048 | 16 | 27 | 5907 | 6114.4214 | 207.4214 | 0 | 0 | -1095274.15
2030-10-25 18:00 | 2682 | 1387.1847 | 1450.9485 | 3.8197 | 27 | 27 | 5860 | 5577.9529 | -282.0471 | 282.0471 | 282.0471 | -1095556.197
2030-10-25 19:00 | 2675 | 1387.1847 | 1397.2097 | 0 | 30 | 32 | 5787 | 5521.3944 | -265.6056 | 265.6056 | 0 | -1095821.803
2030-10-25 20:00 | 2655 | 1394.7402 | 1458.8513 | 0 | 30 | 35 | 5749 | 5573.5914 | -175.4086 | 175.4086 | 0 | -1095997.211
2030-10-25 21:00 | 2581 | 1400.7846 | 1435.1429 | 0 | 31 | 36 | 5582 | 5483.9275 | -98.0725 | 98.0725 | 0 | -1096095.284
2030-10-25 22:00 | 2331 | 1405.3178 | 1131.6766 | 0 | 34 | 50 | 5147 | 4951.9944 | -195.0056 | 195.0056 | 0 | -1096290.289
2030-10-25 23:00 | 2078 | 1406.8289 | 1017.8767 | 0 | 34 | 52 | 4778 | 4588.7057 | -189.2943 | 189.2943 | 0 | -1096479.584
2030-10-26 | 1819 | 1408.34 | 907.2379 | 0 | 33 | 51 | 4342 | 4218.578 | -123.422 | 123.422 | 0 | -1096603.006
2030-10-26 01:00 | 1573 | 1412.8733 | 968.8795 | 0 | 34 | 52 | 4080 | 4040.7529 | -39.2471 | 39.2471 | 0 | -1096642.253
2030-10-26 02:00 | 1500 | 1412.8733 | 904.0768 | 0 | 33 | 52 | 3968 | 3901.9502 | -66.0498 | 66.0498 | 0 | -1096708.303
2030-10-26 03:00 | 1504 | 1414.3844 | 799.7603 | 0 | 34 | 53 | 3898 | 3805.1447 | -92.8553 | 92.8553 | 0 | -1096801.158
2030-10-26 04:00 | 1499 | 1411.3622 | 850.338 | 0 | 34 | 53 | 3931 | 3847.7002 | -83.2998 | 83.2998 | 0 | -1096884.458
2030-10-26 05:00 | 1600 | 1411.3622 | 1002.0712 | 30.5578 | 34 | 51 | 4141 | 4128.9912 | -12.0088 | 12.0088 | 0 | -1096896.467
2030-10-26 06:00 | 1852 | 1409.8511 | 997.3295 | 1107.7197 | 33 | 51 | 4439 | 5450.9004 | 1011.9004 | 0 | 0 | -1095884.566
2030-10-26 07:00 | 2197 | 1397.7624 | 979.9434 | 1611.9232 | 32 | 52 | 4855 | 6270.629 | 1415.629 | 0 | 0 | -1094468.937
2030-10-26 08:00 | 2542 | 1393.2291 | 900.9157 | 1749.4332 | 30 | 53 | 5319 | 6668.578 | 1349.578 | 0 | 0 | -1093119.359
2030-10-26 09:00 | 2767 | 1387.1847 | 915.1407 | 1787.6305 | 31 | 52 | 5647 | 6939.9559 | 1292.9559 | 0 | 0 | -1091826.403
2030-10-26 10:00 | 2847 | 1373.5849 | 810.8242 | 1489.692 | 31 | 53 | 5681 | 6605.1011 | 924.1011 | 0 | 0 | -1090902.302
2030-10-26 11:00 | 2741 | 1366.0294 | 989.4267 | 1909.8616 | 31 | 53 | 5624 | 7090.3177 | 1466.3177 | 0 | 0 | -1089435.985
2030-10-26 12:00 | 2520 | 1382.6514 | 1277.0876 | 1982.4363 | 31 | 57 | 5507 | 7250.1753 | 1743.1753 | 0 | 0 | -1087692.809
2030-10-26 13:00 | 2479 | 1418.9177 | 1114.2905 | 1806.7291 | 31 | 54 | 5439 | 6903.9373 | 1464.9373 | 0 | 0 | -1086227.872
2030-10-26 14:00 | 2440 | 1420.4288 | 1106.3877 | 1852.5657 | 30 | 65 | 5473 | 6914.3823 | 1441.3823 | 0 | 0 | -1084786.49
2030-10-26 15:00 | 2468 | 1447.6285 | 1136.4183 | 1466.7737 | 28 | 66 | 5609 | 6612.8205 | 1003.8205 | 0 | 0 | -1083782.669
2030-10-26 16:00 | 2766 | 1480.8726 | 1030.5211 | 626.4346 | 29 | 65 | 5770 | 5997.8283 | 227.8283 | 0 | 0 | -1083554.841
2030-10-26 17:00 | 2918 | 1480.8726 | 935.6879 | 538.581 | 31 | 65 | 5893 | 5969.1415 | 76.1415 | 0 | 0 | -1083478.7
2030-10-26 18:00 | 2814 | 1517.1388 | 1084.26 | 118.4114 | 31 | 66 | 5883 | 5630.8102 | -252.1898 | 252.1898 | 252.1898 | -1083730.889
2030-10-26 19:00 | 2710 | 1567.005 | 951.4935 | 0 | 31 | 66 | 5729 | 5325.4984 | -403.5016 | 403.5016 | 0 | -1084134.391
2030-10-26 20:00 | 2675 | 1568.516 | 837.6936 | 0 | 29 | 66 | 5619 | 5176.2096 | -442.7904 | 442.7904 | 0 | -1084577.181
2030-10-26 21:00 | 2599 | 1570.0271 | 763.4075 | 0 | 28 | 67 | 5478 | 5027.4347 | -450.5653 | 450.5653 | 0 | -1085027.747
2030-10-26 22:00 | 2332 | 1580.6048 | 630.641 | 0 | 28 | 66 | 5063 | 4637.2458 | -425.7542 | 425.7542 | 0 | -1085453.501
2030-10-26 23:00 | 2063 | 1585.1381 | 671.7354 | 0 | 30 | 67 | 4711 | 4416.8735 | -294.1265 | 294.1265 | 0 | -1085747.627
2030-10-27 | 1874 | 1579.0937 | 614.8355 | 0 | 30 | 69 | 4331 | 4166.9292 | -164.0708 | 164.0708 | 0 | -1085911.698
2030-10-27 01:00 | 1708 | 1583.627 | 515.2606 | 0 | 30 | 69 | 4084 | 3905.8876 | -178.1124 | 178.1124 | 0 | -1086089.811
2030-10-27 02:00 | 1499 | 1588.1603 | 725.4742 | 0 | 30 | 70 | 3929 | 3912.6345 | -16.3655 | 16.3655 | 0 | -1086106.176
2030-10-27 03:00 | 1447 | 1597.2268 | 861.4019 | 0 | 30 | 69 | 3848 | 4004.6287 | 156.6287 | 0 | 0 | -1085949.547
2030-10-27 04:00 | 1444 | 1597.2268 | 877.2074 | 0 | 30 | 70 | 3861 | 4018.4343 | 157.4343 | 0 | 0 | -1085792.113
2030-10-27 05:00 | 1496 | 1582.1159 | 1016.2962 | 61.1156 | 30 | 69 | 4069 | 4254.5276 | 185.5276 | 0 | 0 | -1085606.585
2030-10-27 06:00 | 1763 | 1583.627 | 960.9768 | 1142.0972 | 30 | 69 | 4379 | 5548.701 | 1169.701 | 0 | 0 | -1084436.884
2030-10-27 07:00 | 2132 | 1589.6714 | 1003.6517 | 1585.1851 | 30 | 68 | 4791 | 6408.5082 | 1617.5082 | 0 | 0 | -1082819.376
2030-10-27 08:00 | 2511 | 1591.1825 | 796.5992 | 1993.8955 | 29 | 69 | 5197 | 6990.6771 | 1793.6771 | 0 | 0 | -1081025.699
2030-10-27 09:00 | 2649 | 1586.6492 | 614.8355 | 1818.1882 | 29 | 72 | 5334 | 6769.6729 | 1435.6729 | 0 | 0 | -1079590.026
2030-10-27 10:00 | 2564 | 1583.627 | 576.9022 | 1902.2222 | 32 | 74 | 5227 | 6732.7513 | 1505.7513 | 0 | 0 | -1078084.275
2030-10-27 11:00 | 2454 | 1418.9177 | 690.7021 | 1940.4194 | 35 | 74 | 5099 | 6613.0391 | 1514.0391 | 0 | 0 | -1076570.236
2030-10-27 12:00 | 2344 | 1409.8511 | 758.6659 | 1718.8754 | 38 | 76 | 4987 | 6345.3924 | 1358.3924 | 0 | 0 | -1075211.843
2030-10-27 13:00 | 2297 | 1402.2957 | 605.3521 | 1608.1035 | 36 | 77 | 4870 | 6025.7513 | 1155.7513 | 0 | 0 | -1074056.092
2030-10-27 14:00 | 2164 | 1405.3178 | 927.7851 | 1680.6782 | 34 | 73 | 4875 | 6284.7812 | 1409.7812 | 0 | 0 | -1072646.311
2030-10-27 15:00 | 2246 | 1402.2957 | 832.9519 | 1653.9401 | 34 | 72 | 4922 | 6241.1877 | 1319.1877 | 0 | 0 | -1071327.123
2030-10-27 16:00 | 2316 | 1406.8289 | 923.0435 | 802.1419 | 35 | 72 | 5047 | 5555.0143 | 508.0143 | 0 | 0 | -1070819.109
2030-10-27 17:00 | 2460 | 1417.4066 | 918.3018 | 595.8768 | 36 | 72 | 5254 | 5499.5852 | 245.5852 | 0 | 0 | -1070573.524
2030-10-27 18:00 | 2460 | 1424.9621 | 1136.4183 | 61.1156 | 36 | 73 | 5352 | 5191.4959 | -160.5041 | 160.5041 | 160.5041 | -1070734.028
2030-10-27 19:00 | 2488 | 1438.5619 | 1079.5183 | 0 | 35 | 72 | 5332 | 5113.0802 | -218.9198 | 218.9198 | 0 | -1070952.947
2030-10-27 20:00 | 2563 | 1446.1174 | 973.6212 | 0 | 31 | 74 | 5367 | 5087.7386 | -279.2614 | 279.2614 | 0 | -1071232.209
2030-10-27 21:00 | 2512 | 1450.6507 | 880.3685 | 0 | 31 | 73 | 5266 | 4947.0192 | -318.9808 | 318.9808 | 0 | -1071551.19
2030-10-27 22:00 | 2220 | 1456.6951 | 870.8852 | 0 | 31 | 72 | 4904 | 4650.5803 | -253.4197 | 253.4197 | 0 | -1071804.609
2030-10-27 23:00 | 2005 | 1465.7616 | 959.3962 | 0 | 32 | 71 | 4611 | 4533.1578 | -77.8422 | 77.8422 | 0 | -1071882.452
2030-10-28 | 1641 | 1471.806 | 1081.0989 | 0 | 34 | 72 | 4238 | 4299.9049 | 61.9049 | 0 | 0 | -1071820.547
2030-10-28 01:00 | 1519 | 1473.3171 | 960.9768 | 0 | 36 | 71 | 4014 | 4060.2939 | 46.2939 | 0 | 0 | -1071774.253
2030-10-28 02:00 | 1476 | 1476.3393 | 893.013 | 0 | 36 | 73 | 3890 | 3954.3522 | 64.3522 | 0 | 0 | -1071709.901
2030-10-28 03:00 | 1470 | 1474.8282 | 844.0158 | 0 | 36 | 72 | 3825 | 3896.844 | 71.844 | 0 | 0 | -1071638.057
2030-10-28 04:00 | 1471 | 1476.3393 | 831.3714 | 0 | 37 | 73 | 3862 | 3888.7106 | 26.7106 | 0 | 0 | -1071611.346
2030-10-28 05:00 | 1551 | 1474.8282 | 926.2046 | 26.7381 | 36 | 72 | 4090 | 4086.7708 | -3.2292 | 3.2292 | 3.2292 | -1071614.575
2030-10-28 06:00 | 1760 | 1470.2949 | 1114.2905 | 317.037 | 36 | 71 | 4437 | 4768.6224 | 331.6224 | 0 | 0 | -1071282.953
2030-10-28 07:00 | 2087 | 1461.2283 | 1017.8767 | 710.4685 | 37 | 69 | 4838 | 5382.5736 | 544.5736 | 0 | 0 | -1070738.379
2030-10-28 08:00 | 2270 | 1455.184 | 1145.9016 | 790.6827 | 37 | 71 | 5244 | 5769.7682 | 525.7682 | 0 | 0 | -1070212.611
2030-10-28 09:00 | 2287 | 1449.1396 | 1335.568 | 905.2744 | 37 | 68 | 5393 | 6081.982 | 688.982 | 0 | 0 | -1069523.629
2030-10-28 10:00 | 2291 | 1444.6063 | 1300.7959 | 977.8491 | 37 | 69 | 5461 | 6120.2513 | 659.2513 | 0 | 0 | -1068864.378
2030-10-28 11:00 | 2253 | 1435.5397 | 1327.6653 | 958.7505 | 37 | 72 | 5391 | 6083.9555 | 692.9555 | 0 | 0 | -1068171.422
2030-10-28 12:00 | 2152 | 1435.5397 | 1259.7015 | 1035.145 | 37 | 72 | 5217 | 5991.3862 | 774.3862 | 0 | 0 | -1067397.036
2030-10-28 13:00 | 2084 | 1500.5168 | 1286.5709 | 970.2097 | 37 | 71 | 5119 | 5949.2974 | 830.2974 | 0 | 0 | -1066566.738
2030-10-28 14:00 | 1975 | 1591.1825 | 1296.0542 | 1004.5872 | 36 | 68 | 5016 | 5970.8239 | 954.8239 | 0 | 0 | -1065611.915
2030-10-28 15:00 | 2078 | 1589.6714 | 1294.4736 | 1275.7875 | 36 | 70 | 5134 | 6343.9326 | 1209.9326 | 0 | 0 | -1064401.982
2030-10-28 16:00 | 2242 | 1589.6714 | 1371.9208 | 893.8152 | 36 | 69 | 5397 | 6202.4074 | 805.4074 | 0 | 0 | -1063596.575
2030-10-28 17:00 | 2363 | 1595.7157 | 1436.7235 | 481.2851 | 36 | 67 | 5693 | 5979.7244 | 286.7244 | 0 | 0 | -1063309.85
2030-10-28 18:00 | 2373 | 1603.2712 | 1509.429 | 15.2789 | 35 | 67 | 5791 | 5602.9791 | -188.0209 | 188.0209 | 188.0209 | -1063497.871
2030-10-28 19:00 | 2377 | 1610.8267 | 1484.1401 | 0 | 36 | 67 | 5780 | 5574.9668 | -205.0332 | 205.0332 | 0 | -1063702.904
2030-10-28 20:00 | 2438 | 1616.8711 | 1436.7235 | 0 | 36 | 68 | 5790 | 5595.5946 | -194.4054 | 194.4054 | 0 | -1063897.31
2030-10-28 21:00 | 2337 | 1621.4044 | 1373.5013 | 0 | 36 | 67 | 5585 | 5434.9057 | -150.0943 | 150.0943 | 0 | -1064047.404
2030-10-28 22:00 | 2010 | 1619.8933 | 1395.6291 | 0 | 36 | 68 | 5086 | 5129.5224 | 43.5224 | 0 | 0 | -1064003.882
2030-10-28 23:00 | 1810 | 1621.4044 | 1117.4516 | 0 | 36 | 69 | 4658 | 4653.856 | -4.144 | 4.144 | 4.144 | -1064008.026
2030-10-29 | 1642 | 1625.9376 | 812.4047 | 0 | 36 | 67 | 4260 | 4183.3423 | -76.6577 | 76.6577 | 0 | -1064084.683
2030-10-29 01:00 | 1547 | 1631.982 | 758.6659 | 0 | 36 | 70 | 4057 | 4043.6479 | -13.3521 | 13.3521 | 0 | -1064098.036
2030-10-29 02:00 | 1492 | 1630.4709 | 701.7659 | 0 | 36 | 70 | 3930 | 3930.2369 | 0.23685 | 0 | 0 | -1064097.799
2030-10-29 03:00 | 1477 | 1633.4931 | 663.8326 | 0 | 36 | 70 | 3891 | 3880.3257 | -10.6743 | 10.6743 | 10.6743 | -1064108.473
2030-10-29 04:00 | 1521 | 1631.982 | 744.4409 | 0 | 35 | 71 | 4029 | 4003.4229 | -25.5771 | 25.5771 | 0 | -1064134.05
2030-10-29 05:00 | 1698 | 1624.4265 | 1101.6461 | 61.1156 | 35 | 70 | 4562 | 4590.1882 | 28.1882 | 0 | 0 | -1064105.862
2030-10-29 06:00 | 2290 | 1573.0493 | 1333.9875 | 309.3976 | 35 | 70 | 5521 | 5611.4344 | 90.4344 | 0 | 0 | -1064015.427
2030-10-29 07:00 | 2910 | 1562.4717 | 1384.5652 | 1012.2266 | 35 | 70 | 6399 | 6974.2635 | 575.2635 | 0 | 0 | -1063440.164
2030-10-29 08:00 | 2949 | 1556.4273 | 1379.8236 | 1180.2945 | 36 | 70 | 6454 | 7171.5453 | 717.5453 | 0 | 0 | -1062722.619
2030-10-29 09:00 | 2684 | 1554.9162 | 1515.7512 | 1543.1682 | 35 | 71 | 6208 | 7403.8356 | 1195.8356 | 0 | 0 | -1061526.783
2030-10-29 10:00 | 2469 | 1550.3829 | 1571.0706 | 1489.692 | 36 | 71 | 6002 | 7187.1455 | 1185.1455 | 0 | 0 | -1060341.637
2030-10-29 11:00 | 2371 | 1547.3607 | 1588.4567 | 1707.4163 | 35 | 70 | 5879 | 7319.2337 | 1440.2337 | 0 | 0 | -1058901.404
2030-10-29 12:00 | 2315 | 1541.3163 | 1645.3566 | 1749.4332 | 35 | 67 | 5802 | 7353.1062 | 1551.1062 | 0 | 0 | -1057350.298
2030-10-29 13:00 | 2322 | 1539.8053 | 1624.8094 | 1779.991 | 34 | 65 | 5731 | 7365.6057 | 1634.6057 | 0 | 0 | -1055715.692
2030-10-29 14:00 | 2374 | 1532.2498 | 1599.5206 | 1554.6273 | 34 | 66 | 5751 | 7160.3977 | 1409.3977 | 0 | 0 | -1054306.294
2030-10-29 15:00 | 2425 | 1529.2276 | 1599.5206 | 1203.2128 | 34 | 64 | 5864 | 6854.9609 | 990.9609 | 0 | 0 | -1053315.333
2030-10-29 16:00 | 2533 | 1542.8274 | 1528.3956 | 1451.4948 | 34 | 66 | 5994 | 7155.7179 | 1161.7179 | 0 | 0 | -1052153.615
2030-10-29 17:00 | 2720 | 1542.8274 | 1373.5013 | 1168.8353 | 35 | 65 | 6128 | 6905.1641 | 777.1641 | 0 | 0 | -1051376.451
2030-10-29 18:00 | 2892 | 1560.9606 | 1292.8931 | 15.2789 | 35 | 65 | 6260 | 5861.1326 | -398.8674 | 398.8674 | 398.8674 | -1051775.319
2030-10-29 19:00 | 2926 | 1576.0715 | 1247.057 | 0 | 35 | 65 | 6281 | 5849.1286 | -431.8715 | 431.8715 | 0 | -1052207.19
2030-10-29 20:00 | 2860 | 1589.6714 | 1142.7405 | 0 | 35 | 65 | 6146 | 5692.4118 | -453.5882 | 453.5882 | 0 | -1052660.778
2030-10-29 21:00 | 2753 | 1638.0264 | 911.9796 | 0 | 35 | 65 | 5903 | 5403.006 | -499.994 | 499.994 | 0 | -1053160.772
2030-10-29 22:00 | 2377 | 1654.6484 | 831.3714 | 0 | 35 | 65 | 5331 | 4963.0198 | -367.9802 | 367.9802 | 0 | -1053528.753
2030-10-29 23:00 | 1985 | 1659.1817 | 866.1435 | 0 | 35 | 65 | 4842 | 4610.3253 | -231.6747 | 231.6747 | 0 | -1053760.427
2030-10-30 | 1659 | 1656.1595 | 948.3323 | 0 | 35 | 65 | 4467 | 4363.4919 | -103.5081 | 103.5081 | 0 | -1053863.936
2030-10-30 01:00 | 1504 | 1663.715 | 926.2046 | 0 | 33 | 65 | 4237 | 4191.9196 | -45.0804 | 45.0804 | 0 | -1053909.016
2030-10-30 02:00 | 1502 | 1665.2261 | 883.5296 | 0 | 34 | 66 | 4075 | 4150.7557 | 75.7557 | 0 | 0 | -1053833.26
2030-10-30 03:00 | 1540 | 1668.2483 | 769.7298 | 0 | 34 | 66 | 4043 | 4077.978 | 34.978 | 0 | 0 | -1053798.282
2030-10-30 04:00 | 1603 | 1674.2927 | 813.9853 | 0 | 34 | 66 | 4178 | 4191.2779 | 13.2779 | 0 | 0 | -1053785.004
2030-10-30 05:00 | 1955 | 1669.7594 | 761.827 | 3.8197 | 32 | 66 | 4683 | 4488.4061 | -194.5939 | 194.5939 | 194.5939 | -1053979.598
2030-10-30 06:00 | 2859 | 1662.2039 | 629.0605 | 420.1696 | 34 | 65 | 5623 | 5669.4339 | 46.4339 | 0 | 0 | -1053933.164
2030-10-30 07:00 | 3504 | 1651.6262 | 742.8603 | 634.0741 | 34 | 67 | 6541 | 6633.5606 | 92.5606 | 0 | 0 | -1053840.604
2030-10-30 08:00 | 3581 | 1645.5819 | 649.6077 | 920.5533 | 34 | 66 | 6630 | 6896.7428 | 266.7428 | 0 | 0 | -1053573.861
2030-10-30 09:00 | 3383 | 1636.5153 | 681.2187 | 974.0294 | 34 | 67 | 6393 | 6775.7634 | 382.7634 | 0 | 0 | -1053191.097
2030-10-30 10:00 | 3172 | 1635.0042 | 734.9576 | 1210.8523 | 34 | 67 | 6188 | 6853.814 | 665.814 | 0 | 0 | -1052525.283
2030-10-30 11:00 | 3045 | 1580.6048 | 975.2018 | 1352.182 | 34 | 68 | 6059 | 7054.9886 | 995.9886 | 0 | 0 | -1051529.295
2030-10-30 12:00 | 2991 | 1570.0271 | 859.8213 | 1222.3114 | 34 | 67 | 5892 | 6744.1599 | 852.1599 | 0 | 0 | -1050677.135
2030-10-30 13:00 | 2840 | 1619.8933 | 867.7241 | 1042.7844 | 33 | 61 | 5731 | 6464.4018 | 733.4018 | 0 | 0 | -1049943.733
2030-10-30 14:00 | 2848 | 1621.4044 | 780.7936 | 840.3391 | 33 | 66 | 5657 | 6189.5371 | 532.5371 | 0 | 0 | -1049411.196
2030-10-30 15:00 | 2954 | 1613.8489 | 727.0548 | 641.7135 | 33 | 65 | 5748 | 6034.6172 | 286.6172 | 0 | 0 | -1049124.579
2030-10-30 16:00 | 3075 | 1615.36 | 733.377 | 603.5163 | 33 | 64 | 5877 | 6124.2533 | 247.2533 | 0 | 0 | -1048877.326
2030-10-30 17:00 | 3153 | 1619.8933 | 855.0797 | 423.9893 | 33 | 62 | 6010 | 6146.9622 | 136.9622 | 0 | 0 | -1048740.363
2030-10-30 18:00 | 3188 | 1625.9376 | 957.8157 | 26.7381 | 33 | 62 | 6110 | 5893.4914 | -216.5086 | 216.5086 | 216.5086 | -1048956.872
2030-10-30 19:00 | 3181 | 1635.0042 | 916.7213 | 0 | 33 | 62 | 6102 | 5827.7255 | -274.2745 | 274.2745 | 0 | -1049231.147
2030-10-30 20:00 | 3258 | 1642.5597 | 867.7241 | 0 | 33 | 63 | 6169 | 5864.2838 | -304.7162 | 304.7162 | 0 | -1049535.863
2030-10-30 21:00 | 3107 | 1642.5597 | 951.4935 | 0 | 33 | 62 | 5996 | 5796.0531 | -199.9469 | 199.9469 | 0 | -1049735.81
2030-10-30 22:00 | 2663 | 1647.093 | 1044.7461 | 0 | 33 | 59 | 5462 | 5446.8391 | -15.1609 | 15.1609 | 0 | -1049750.971
2030-10-30 23:00 | 2252 | 1653.1373 | 1141.1599 | 0 | 33 | 60 | 4987 | 5139.2973 | 152.2973 | 0 | 0 | -1049598.673
2030-10-31 | 1988 | 1657.6706 | 1185.4154 | 0 | 33 | 45 | 4514 | 4909.086 | 395.086 | 0 | 0 | -1049203.587
2030-10-31 01:00 | 1751 | 1663.715 | 1302.3764 | 0 | 33 | 37 | 4261 | 4787.0914 | 526.0914 | 0 | 0 | -1048677.496
2030-10-31 02:00 | 1686 | 1666.7372 | 1266.0237 | 0 | 33 | 37 | 4155 | 4688.7609 | 533.7609 | 0 | 0 | -1048143.735
2030-10-31 03:00 | 1572 | 1671.2705 | 1318.182 | 0 | 33 | 38 | 4058 | 4632.4524 | 574.4524 | 0 | 0 | -1047569.283
2030-10-31 04:00 | 1658 | 1672.7816 | 1324.5042 | 0 | 33 | 41 | 4186 | 4729.2857 | 543.2857 | 0 | 0 | -1047025.997
2030-10-31 05:00 | 1953 | 1668.2483 | 1337.1486 | 68.755 | 33 | 43 | 4673 | 5103.1519 | 430.1519 | 0 | 0 | -1046595.845
2030-10-31 06:00 | 2627 | 1656.1595 | 1394.0485 | 473.6457 | 33 | 44 | 5618 | 6227.8537 | 609.8537 | 0 | 0 | -1045985.991
2030-10-31 07:00 | 3242 | 1647.093 | 1537.8789 | 916.7336 | 33 | 39 | 6509 | 7415.7055 | 906.7055 | 0 | 0 | -1045079.286
2030-10-31 08:00 | 3244 | 1642.5597 | 1601.1011 | 825.0602 | 33 | 40 | 6561 | 7385.721 | 824.721 | 0 | 0 | -1044254.565
2030-10-31 09:00 | 2981 | 1635.0042 | 1563.1678 | 1023.6858 | 33 | 41 | 6237 | 7276.8578 | 1039.8578 | 0 | 0 | -1043214.707
2030-10-31 10:00 | 2727 | 1630.4709 | 1613.7455 | 1291.0664 | 33 | 41 | 5952 | 7336.2829 | 1384.2829 | 0 | 0 | -1041830.424
2030-10-31 11:00 | 2641 | 1616.8711 | 1656.4205 | 1283.427 | 34 | 41 | 5831 | 7272.7186 | 1441.7186 | 0 | 0 | -1040388.705
2030-10-31 12:00 | 2586 | 1610.8267 | 1683.2899 | 1161.1959 | 33 | 41 | 5693 | 7115.3125 | 1422.3125 | 0 | 0 | -1038966.393
2030-10-31 13:00 | 2526 | 1607.8045 | 1708.5788 | 1375.1003 | 32 | 40 | 5617 | 7289.4836 | 1672.4836 | 0 | 0 | -1037293.909
2030-10-31 14:00 | 2480 | 1603.2712 | 1763.8982 | 1860.2052 | 30 | 41 | 5617 | 7778.3746 | 2161.3746 | 0 | 0 | -1035132.535
2030-10-31 15:00 | 2423 | 1603.2712 | 1811.3148 | 1802.9093 | 31 | 41 | 5675 | 7712.4953 | 2037.4953 | 0 | 0 | -1033095.039
2030-10-31 16:00 | 2471 | 1660.6928 | 1816.0564 | 1126.8183 | 32 | 41 | 5760 | 7147.5676 | 1387.5676 | 0 | 0 | -1031707.472
2030-10-31 17:00 | 2573 | 1689.4036 | 1762.3176 | 989.3083 | 32 | 41 | 5789 | 7087.0295 | 1298.0295 | 0 | 0 | -1030409.442
2030-10-31 18:00 | 2657 | 1695.448 | 1748.0926 | 175.7073 | 32 | 40 | 5857 | 6348.2479 | 491.2479 | 0 | 0 | -1029918.194
2030-10-31 19:00 | 2710 | 1703.0035 | 1691.1927 | 0 | 32 | 40 | 5867 | 6176.1961 | 309.1961 | 0 | 0 | -1029608.998
2030-10-31 20:00 | 3001 | 1713.5811 | 1585.2956 | 0 | 32 | 43 | 6001 | 6374.8767 | 373.8767 | 0 | 0 | -1029235.122
2030-10-31 21:00 | 2999 | 1730.2032 | 1503.1068 | 0 | 32 | 43 | 5902 | 6307.3099 | 405.3099 | 0 | 0 | -1028829.812
2030-10-31 22:00 | 2598 | 1739.2697 | 1499.9457 | 0 | 31 | 46 | 5366 | 5914.2154 | 548.2154 | 0 | 0 | -1028281.596
2030-10-31 23:00 | 2171 | 1733.2253 | 1528.3956 | 0 | 31 | 45 | 4876 | 5508.621 | 632.621 | 0 | 0 | -1027648.975
2030-11-01 | 1877 | 1746.8252 | 1504.6873 | 0 | 33 | 46 | 4439 | 5207.5125 | 768.5125 | 0 | 0 | -1026880.463
2030-11-01 01:00 | 1564 | 1778.5582 | 1487.3012 | 0 | 32 | 46 | 4091 | 4907.8594 | 816.8594 | 0 | 0 | -1026063.604
2030-11-01 02:00 | 1621 | 1783.0915 | 1422.4985 | 0 | 33 | 44 | 4103 | 4903.59 | 800.59 | 0 | 0 | -1025263.014
2030-11-01 03:00 | 1624 | 1778.5582 | 1270.7653 | 0 | 32 | 45 | 4061 | 4750.3235 | 689.3235 | 0 | 0 | -1024573.69
2030-11-01 04:00 | 1642 | 1781.5804 | 1370.3402 | 0 | 32 | 47 | 4162 | 4872.9206 | 710.9206 | 0 | 0 | -1023862.769
2030-11-01 05:00 | 2026 | 1777.0471 | 1333.9875 | 61.1156 | 33 | 53 | 4619 | 5284.1501 | 665.1501 | 0 | 0 | -1023197.619
2030-11-01 06:00 | 2571 | 1771.0027 | 1443.0457 | 935.8322 | 32 | 48 | 5465 | 6800.8806 | 1335.8806 | 0 | 0 | -1021861.739
2030-11-01 07:00 | 3192 | 1763.4472 | 1504.6873 | 1378.9201 | 33 | 48 | 6300 | 7920.0546 | 1620.0546 | 0 | 0 | -1020241.684
2030-11-01 08:00 | 3268 | 1751.3585 | 1368.7597 | 1187.9339 | 33 | 50 | 6426 | 7659.0521 | 1233.0521 | 0 | 0 | -1019008.632
2030-11-01 09:00 | 3061 | 1740.7808 | 1438.3041 | 1447.6751 | 31 | 50 | 6226 | 7768.76 | 1542.76 | 0 | 0 | -1017465.872
2030-11-01 10:00 | 2925 | 1656.1595 | 1523.654 | 1298.7059 | 32 | 50 | 6042 | 7485.5194 | 1443.5194 | 0 | 0 | -1016022.353
2030-11-01 11:00 | 2821 | 1662.2039 | 1615.3261 | 1623.3824 | 29 | 53 | 5956 | 7803.9124 | 1847.9124 | 0 | 0 | -1014174.44
2030-11-01 12:00 | 2628 | 1793.6691 | 1629.5511 | 1657.7599 | 30 | 65 | 5853 | 7803.9801 | 1950.9801 | 0 | 0 | -1012223.46
2030-11-01 13:00 | 2503 | 1793.6691 | 1621.6483 | 1447.6751 | 31 | 65 | 5702 | 7461.9925 | 1759.9925 | 0 | 0 | -1010463.468
2030-11-01 14:00 | 2531 | 1787.6247 | 1665.9038 | 1058.0633 | 32 | 65 | 5681 | 7139.5919 | 1458.5919 | 0 | 0 | -1009004.876
2030-11-01 15:00 | 2637 | 1778.5582 | 1623.2289 | 546.2204 | 34 | 66 | 5770 | 6685.0075 | 915.0075 | 0 | 0 | -1008089.868
2030-11-01 16:00 | 2733 | 1780.0693 | 1553.6845 | 374.3329 | 35 | 65 | 5847 | 6541.0866 | 694.0866 | 0 | 0 | -1007395.782
2030-11-01 17:00 | 2775 | 1786.1136 | 1487.3012 | 148.9692 | 35 | 65 | 5891 | 6297.3841 | 406.3841 | 0 | 0 | -1006989.398
2030-11-01 18:00 | 2807 | 1798.2024 | 1398.7902 | 11.4592 | 29 | 65 | 5830 | 6109.4518 | 279.4518 | 0 | 0 | -1006709.946
2030-11-01 19:00 | 2741 | 1811.8023 | 1370.3402 | 0 | 30 | 63 | 5741 | 6016.1425 | 275.1425 | 0 | 0 | -1006434.803
2030-11-01 20:00 | 2757 | 1822.3799 | 1359.2764 | 0 | 31 | 64 | 5739 | 6033.6563 | 294.6563 | 0 | 0 | -1006140.147
2030-11-01 21:00 | 2743 | 1823.891 | 1210.7043 | 0 | 31 | 65 | 5606 | 5873.5953 | 267.5953 | 0 | 0 | -1005872.552
2030-11-01 22:00 | 2395 | 1831.4465 | 1218.6071 | 0 | 30 | 65 | 5180 | 5540.0535 | 360.0535 | 0 | 0 | -1005512.498
2030-11-01 23:00 | 2074 | 1837.4909 | 1259.7015 | 0 | 33 | 63 | 4804 | 5267.1923 | 463.1923 | 0 | 0 | -1005049.306
2030-11-02 | 1797 | 1839.002 | 1258.1209 | 0 | 29 | 65 | 4403 | 4988.1229 | 585.1229 | 0 | 0 | -1004464.183
2030-11-02 01:00 | 1585 | 1843.5352 | 1310.2792 | 0 | 28 | 65 | 4165 | 4831.8144 | 666.8144 | 0 | 0 | -1003797.369
2030-11-02 02:00 | 1445 | 1849.5796 | 1245.4765 | 0 | 28 | 65 | 4013 | 4633.0561 | 620.0561 | 0 | 0 | -1003177.313
2030-11-02 03:00 | 1367 | 1849.5796 | 1221.7682 | 0 | 28 | 64 | 3934 | 4530.3478 | 596.3478 | 0 | 0 | -1002580.965
2030-11-02 04:00 | 1368 | 1846.5574 | 1332.4069 | 0 | 28 | 65 | 3989 | 4639.9644 | 650.9644 | 0 | 0 | -1001930
2030-11-02 05:00 | 1497 | 1840.5131 | 1499.9457 | 7.6394 | 28 | 65 | 4242 | 4938.0982 | 696.0982 | 0 | 0 | -1001233.902
2030-11-02 06:00 | 1801 | 1832.9576 | 1476.2373 | 420.1696 | 28 | 65 | 4580 | 5623.3645 | 1043.3645 | 0 | 0 | -1000190.538
2030-11-02 07:00 | 2210 | 1822.3799 | 1349.793 | 1023.6858 | 27 | 65 | 5014 | 6497.8588 | 1483.8588 | 0 | 0 | -998706.679
2030-11-02 08:00 | 2461 | 1814.8244 | 1386.1458 | 1726.5149 | 28 | 65 | 5414 | 7481.4851 | 2067.4851 | 0 | 0 | -996639.1939
2030-11-02 09:00 | 2556 | 1807.269 | 1469.9151 | 1077.1619 | 27 | 67 | 5609 | 7004.346 | 1395.346 | 0 | 0 | -995243.8479
2030-11-02 10:00 | 2483 | 1802.7357 | 1526.8151 | 1581.3654 | 29 | 67 | 5550 | 7489.9162 | 1939.9162 | 0 | 0 | -993303.9317
2030-11-02 11:00 | 2342 | 1798.2024 | 1672.226 | 1623.3824 | 27 | 66 | 5439 | 7528.8108 | 2089.8108 | 0 | 0 | -991214.1209
2030-11-02 12:00 | 2224 | 1789.1358 | 1708.5788 | 1787.6305 | 25 | 66 | 5308 | 7600.3451 | 2292.3451 | 0 | 0 | -988921.7759
2030-11-02 13:00 | 2158 | 1781.5804 | 1612.165 | 1730.3346 | 25 | 65 | 5178 | 7372.08 | 2194.08 | 0 | 0 | -986727.6959
2030-11-02 14:00 | 2133 | 1777.0471 | 1634.2927 | 1757.0727 | 28 | 66 | 5147 | 7395.4125 | 2248.4125 | 0 | 0 | -984479.2834
2030-11-02 15:00 | 2163 | 1774.0249 | 1748.0926 | 2009.1744 | 32 | 65 | 5246 | 7791.2919 | 2545.2919 | 0 | 0 | -981933.9915
2030-11-02 16:00 | 2229 | 1784.6026 | 1623.2289 | 1470.5934 | 34 | 65 | 5326 | 7206.4248 | 1880.4248 | 0 | 0 | -980053.5667
2030-11-02 17:00 | 2359 | 1790.6469 | 1612.165 | 828.8799 | 34 | 65 | 5479 | 6689.6918 | 1210.6918 | 0 | 0 | -978842.8748
2030-11-02 18:00 | 2437 | 1805.7579 | 1629.5511 | 202.4453 | 32 | 65 | 5531 | 6171.7543 | 640.7543 | 0 | 0 | -978202.1205
2030-11-02 19:00 | 2424 | 1813.3133 | 1550.5234 | 0 | 33 | 66 | 5472 | 5886.8367 | 414.8367 | 0 | 0 | -977787.2838
2030-11-02 20:00 | 2426 | 1820.8688 | 1526.8151 | 0 | 33 | 66 | 5477 | 5872.6839 | 395.6839 | 0 | 0 | -977391.5999
2030-11-02 21:00 | 2380 | 1831.4465 | 1458.8513 | 0 | 33 | 67 | 5401 | 5770.2977 | 369.2977 | 0 | 0 | -977022.3022
2030-11-02 22:00 | 2189 | 1834.4687 | 1335.568 | 0 | 32 | 68 | 5070 | 5459.0367 | 389.0367 | 0 | 0 | -976633.2654
2030-11-02 23:00 | 2183 | 1834.4687 | 1186.996 | 0 | 33 | 66 | 4773 | 5303.4647 | 530.4647 | 0 | 0 | -976102.8008
2030-11-03 | 2097 | 1835.9798 | 956.2351 | 0 | 32 | 67 | 4419 | 4988.2149 | 569.2149 | 0 | 0 | -975533.5859
2030-11-03 01:00 | 1775 | 1846.5574 | 1150.6432 | 0 | 33 | 67 | 4145 | 4872.2007 | 727.2007 | 0 | 0 | -974806.3852
2030-11-03 02:00 | 1612 | 1855.624 | 1267.6042 | 0 | 33 | 68 | 4051 | 4836.2282 | 785.2282 | 0 | 0 | -974021.157
2030-11-03 03:00 | 1576 | 1852.6018 | 1231.2515 | 0 | 33 | 66 | 3992 | 4758.8533 | 766.8533 | 0 | 0 | -973254.3037
2030-11-03 04:00 | 1618 | 1858.6462 | 1262.8626 | 0 | 33 | 67 | 4050 | 4839.5088 | 789.5088 | 0 | 0 | -972464.795
2030-11-03 05:00 | 1784 | 1849.5796 | 1235.9932 | 11.4592 | 33 | 67 | 4290 | 4981.0319 | 691.0319 | 0 | 0 | -971773.763
2030-11-03 06:00 | 2055 | 1851.0907 | 1161.7071 | 164.2481 | 33 | 65 | 4621 | 5330.0459 | 709.0459 | 0 | 0 | -971064.7171
2030-11-03 07:00 | 2361 | 1843.5352 | 1126.9349 | 920.5533 | 33 | 67 | 5028 | 6352.0235 | 1324.0235 | 0 | 0 | -969740.6936
2030-11-03 08:00 | 2710 | 1840.5131 | 989.4267 | 679.9107 | 33 | 68 | 5402 | 6320.8505 | 918.8505 | 0 | 0 | -968821.8431
2030-11-03 09:00 | 2865 | 1837.4909 | 957.8157 | 1065.7028 | 33 | 66 | 5542 | 6825.0093 | 1283.0093 | 0 | 0 | -967538.8338
2030-11-03 10:00 | 2853 | 1832.9576 | 853.4991 | 1287.2467 | 34 | 66 | 5449 | 6926.7034 | 1477.7034 | 0 | 0 | -966061.1304
2030-11-03 11:00 | 2756 | 1832.9576 | 802.9214 | 809.7813 | 33 | 68 | 5264 | 6302.6603 | 1038.6603 | 0 | 0 | -965022.4701
2030-11-03 12:00 | 2695 | 1831.4465 | 715.9909 | 794.5024 | 33 | 68 | 5129 | 6137.9398 | 1008.9398 | 0 | 0 | -964013.5303
2030-11-03 13:00 | 2599 | 1829.9354 | 654.3493 | 798.3221 | 32 | 68 | 4978 | 5981.6069 | 1003.6069 | 0 | 0 | -963009.9235
2030-11-03 14:00 | 2509 | 1825.4021 | 761.827 | 981.6689 | 33 | 70 | 4924 | 6180.8979 | 1256.8979 | 0 | 0 | -961753.0255
2030-11-03 15:00 | 2589 | 1820.8688 | 771.3103 | 1459.1343 | 33 | 70 | 5012 | 6743.3134 | 1731.3134 | 0 | 0 | -960021.7121
2030-11-03 16:00 | 2744 | 1822.3799 | 747.602 | 1294.8862 | 31 | 68 | 5170 | 6707.8681 | 1537.8681 | 0 | 0 | -958483.844
2030-11-03 17:00 | 3033 | 1826.9132 | 657.5104 | 825.0602 | 12 | 69 | 5472 | 6423.4838 | 951.4838 | 0 | 0 | -957532.3602
2030-11-03 18:00 | 3169 | 1834.4687 | 575.3216 | 286.4792 | 11 | 69 | 5650 | 5945.2695 | 295.2695 | 0 | 0 | -957237.0907
2030-11-03 19:00 | 3220 | 1842.0241 | 540.5494 | 0 | 12 | 68 | 5702 | 5682.5736 | -19.4264 | 19.4264 | 19.4264 | -957256.5171
2030-11-03 20:00 | 3270 | 1851.0907 | 540.5494 | 0 | 24 | 70 | 5838 | 5755.6401 | -82.3599 | 82.3599 | 0 | -957338.877
2030-11-03 21:00 | 3178 | 1858.6462 | 477.3273 | 0 | 33 | 70 | 5744 | 5616.9735 | -127.0265 | 127.0265 | 0 | -957465.9035
2030-11-03 22:00 | 2891 | 1863.1795 | 361.9468 | 0 | 34 | 70 | 5214 | 5220.1263 | 6.1263 | 0 | 0 | -957459.7772
2030-11-03 23:00 | 2618 | 1867.7127 | 347.7219 | 0 | 34 | 69 | 4799 | 4936.4346 | 137.4346 | 0 | 0 | -957322.3426
2030-11-04 | 2404 | 1870.7349 | 322.433 | 0 | 33 | 68 | 4444 | 4698.1679 | 254.1679 | 0 | 0 | -957068.1746
2030-11-04 01:00 | 2261 | 1873.7571 | 252.8886 | 0 | 34 | 69 | 4219 | 4490.6458 | 271.6458 | 0 | 0 | -956796.5289
2030-11-04 02:00 | 2214 | 1872.246 | 186.5054 | 0 | 34 | 70 | 4123 | 4376.7514 | 253.7514 | 0 | 0 | -956542.7775
2030-11-04 03:00 | 2200 | 1876.7793 | 158.0554 | 0 | 34 | 69 | 4099 | 4337.8347 | 238.8347 | 0 | 0 | -956303.9428
2030-11-04 04:00 | 2268 | 1875.2682 | 216.5359 | 0 | 34 | 68 | 4219 | 4461.8041 | 242.8041 | 0 | 0 | -956061.1387
2030-11-04 05:00 | 2656 | 1869.2238 | 287.6608 | 26.7381 | 33 | 68 | 4745 | 4940.6227 | 195.6227 | 0 | 0 | -955865.516
2030-11-04 06:00 | 3285 | 1778.5582 | 319.2719 | 336.1356 | 33 | 68 | 5696 | 5819.9657 | 123.9657 | 0 | 0 | -955741.5503
2030-11-04 07:00 | 3881 | 1763.4472 | 399.8801 | 672.2713 | 33 | 68 | 6586 | 6817.5987 | 231.5987 | 0 | 0 | -955509.9516
2030-11-04 08:00 | 3900 | 1757.4029 | 477.3273 | 572.9585 | 32 | 71 | 6634 | 6810.6886 | 176.6886 | 0 | 0 | -955333.263
2030-11-04 09:00 | 3656 | 1752.8696 | 570.58 | 1161.1959 | 30 | 70 | 6329 | 7240.6454 | 911.6454 | 0 | 0 | -954421.6176
2030-11-04 10:00 | 3312 | 1745.3141 | 934.1074 | 1783.8107 | 29 | 72 | 6086 | 7876.2322 | 1790.2322 | 0 | 0 | -952631.3854
2030-11-04 11:00 | 3131 | 1737.7586 | 1220.1876 | 1512.6104 | 30 | 74 | 6022 | 7705.5566 | 1683.5566 | 0 | 0 | -950947.8288
2030-11-04 12:00 | 2991 | 1730.2032 | 1411.4346 | 1589.0048 | 28 | 69 | 5954 | 7818.6426 | 1864.6426 | 0 | 0 | -949083.1861
2030-11-04 13:00 | 2952 | 1724.1588 | 1492.0429 | 2097.028 | 26 | 68 | 5846 | 8359.2297 | 2513.2297 | 0 | 0 | -946569.9565
2030-11-04 14:00 | 2857 | 1731.7142 | 1582.1345 | 2020.6336 | 25 | 69 | 5775 | 8285.4823 | 2510.4823 | 0 | 0 | -944059.4742
2030-11-04 15:00 | 2900 | 1721.1366 | 1646.9372 | 2139.045 | 26 | 70 | 5852 | 8503.1187 | 2651.1187 | 0 | 0 | -941408.3554
2030-11-04 16:00 | 2959 | 1724.1588 | 1676.9677 | 2009.1744 | 24 | 69 | 5972 | 8462.3009 | 2490.3009 | 0 | 0 | -938918.0546
2030-11-04 17:00 | 3101 | 1725.6699 | 1659.5816 | 1317.8045 | 24 | 67 | 6129 | 7895.056 | 1766.056 | 0 | 0 | -937151.9986
2030-11-04 18:00 | 3218 | 1730.2032 | 1616.9066 | 225.3637 | 30 | 67 | 6228 | 6887.4735 | 659.4735 | 0 | 0 | -936492.5251
2030-11-04 19:00 | 3209 | 1736.2475 | 1575.8122 | 0 | 30 | 66 | 6171 | 6617.0598 | 446.0598 | 0 | 0 | -936046.4653
2030-11-04 20:00 | 3224 | 1748.3363 | 1507.8484 | 0 | 30 | 64 | 6172 | 6574.1847 | 402.1847 | 0 | 0 | -935644.2806
2030-11-04 21:00 | 3085 | 1760.425 | 1430.4013 | 0 | 32 | 64 | 5972 | 6371.8263 | 399.8263 | 0 | 0 | -935244.4543
2030-11-04 22:00 | 2630 | 1771.0027 | 1416.1763 | 0 | 33 | 64 | 5408 | 5914.179 | 506.179 | 0 | 0 | -934738.2753
2030-11-04 23:00 | 2311 | 1774.0249 | 1324.5042 | 0 | 33 | 65 | 4965 | 5507.5291 | 542.5291 | 0 | 0 | -934195.7462
2030-11-05 | 2048 | 1777.0471 | 1213.8654 | 0 | 33 | 64 | 4520 | 5135.9125 | 615.9125 | 0 | 0 | -933579.8338
2030-11-05 01:00 | 1824 | 1783.0915 | 1185.4154 | 0 | 36 | 64 | 4269 | 4892.5069 | 623.5069 | 0 | 0 | -932956.3269
2030-11-05 02:00 | 1729 | 1786.1136 | 1221.7682 | 0 | 35 | 66 | 4186 | 4837.8818 | 651.8818 | 0 | 0 | -932304.4451
2030-11-05 03:00 | 1725 | 1787.6247 | 1232.832 | 0 | 35 | 66 | 4165 | 4846.4568 | 681.4568 | 0 | 0 | -931622.9883
2030-11-05 04:00 | 1818 | 1787.6247 | 1292.8931 | 0 | 35 | 68 | 4283 | 5001.5178 | 718.5178 | 0 | 0 | -930904.4704
2030-11-05 05:00 | 2223 | 1777.0471 | 1289.732 | 202.4453 | 34 | 68 | 4789 | 5594.2244 | 805.2244 | 0 | 0 | -930099.246
2030-11-05 06:00 | 2821 | 1764.9583 | 1351.3736 | 1195.5734 | 34 | 66 | 5690 | 7232.9053 | 1542.9053 | 0 | 0 | -928556.3408
2030-11-05 07:00 | 3464 | 1755.8918 | 1386.1458 | 1566.0865 | 33 | 66 | 6565 | 8271.124 | 1706.124 | 0 | 0 | -926850.2167
2030-11-05 08:00 | 3549 | 1745.3141 | 1362.4375 | 1726.5149 | 33 | 67 | 6642 | 8483.2664 | 1841.2664 | 0 | 0 | -925008.9503
2030-11-05 09:00 | 3347 | 1737.7586 | 1354.5347 | 1883.1235 | 33 | 69 | 6371 | 8424.4169 | 2053.4169 | 0 | 0 | -922955.5334
2030-11-05 10:00 | 3214 | 1722.6477 | 1387.7263 | 1963.3377 | 33 | 71 | 6150 | 8391.7117 | 2241.7117 | 0 | 0 | -920713.8217
2030-11-05 11:00 | 3188 | 1721.1366 | 1310.2792 | 1970.9772 | 33 | 73 | 6058 | 8296.3929 | 2238.3929 | 0 | 0 | -918475.4287
2030-11-05 12:00 | 3082 | 1713.5811 | 1311.8597 | 1871.6644 | 32 | 73 | 5941 | 8084.1052 | 2143.1052 | 0 | 0 | -916332.3235
2030-11-05 13:00 | 3018 | 1710.5589 | 1273.9264 | 2070.29 | 33 | 70 | 5854 | 8175.7753 | 2321.7753 | 0 | 0 | -914010.5482
2030-11-05 14:00 | 3072 | 1698.4702 | 1130.096 | 1722.6952 | 33 | 71 | 5848 | 7727.2614 | 1879.2614 | 0 | 0 | -912131.2868
2030-11-05 15:00 | 3057 | 1703.0035 | 968.8795 | 1631.0218 | 32 | 70 | 5779 | 7461.9048 | 1682.9048 | 0 | 0 | -910448.382
2030-11-05 16:00 | 3302 | 1707.5367 | 832.9519 | 1596.6443 | 28 | 69 | 6028 | 7536.1329 | 1508.1329 | 0 | 0 | -908940.2491
2030-11-05 17:00 | 3350 | 1712.07 | 989.4267 | 1367.4609 | 21 | 70 | 6224 | 7509.9577 | 1285.9577 | 0 | 0 | -907654.2914
2030-11-05 18:00 | 3485 | 1715.0922 | 791.8575 | 183.3467 | 19 | 70 | 6296 | 6264.2964 | -31.7036 | 31.7036 | 31.7036 | -907685.995
2030-11-05 19:00 | 3478 | 1730.2032 | 837.6936 | 0 | 20 | 70 | 6236 | 6135.8967 | -100.1033 | 100.1033 | 0 | -907786.0982
2030-11-05 20:00 | 3452 | 1737.7586 | 832.9519 | 0 | 19 | 69 | 6194 | 6110.7105 | -83.2895 | 83.2895 | 0 | -907869.3877
2030-11-05 21:00 | 3333 | 1743.803 | 662.2521 | 0 | 21 | 70 | 5996 | 5830.0551 | -165.9449 | 165.9449 | 0 | -908035.3326
2030-11-05 22:00 | 2979 | 1752.8696 | 572.1605 | 0 | 24 | 69 | 5460 | 5397.0301 | -62.9699 | 62.9699 | 0 | -908098.3025
2030-11-05 23:00 | 2769 | 1757.4029 | 464.6828 | 0 | 24 | 69 | 4999 | 5084.0857 | 85.0857 | 0 | 0 | -908013.2168
2030-11-06 | 2547 | 1761.9361 | 418.8468 | 0 | 26 | 68 | 4603 | 4821.7829 | 218.7829 | 0 | 0 | -907794.4339
2030-11-06 01:00 | 2393 | 1764.9583 | 303.4663 | 0 | 26 | 69 | 4357 | 4556.4247 | 199.4247 | 0 | 0 | -907595.0092
2030-11-06 02:00 | 2270 | 1767.9805 | 309.7886 | 0 | 28 | 70 | 4213 | 4445.7691 | 232.7691 | 0 | 0 | -907362.2401
2030-11-06 03:00 | 2212 | 1774.0249 | 327.1747 | 0 | 32 | 71 | 4155 | 4416.1996 | 261.1996 | 0 | 0 | -907101.0406
2030-11-06 04:00 | 2336 | 1780.0693 | 256.0497 | 0 | 34 | 71 | 4273 | 4477.119 | 204.119 | 0 | 0 | -906896.9216
2030-11-06 05:00 | 2780 | 1772.5138 | 173.8609 | 194.8059 | 33 | 72 | 4763 | 5026.1806 | 263.1806 | 0 | 0 | -906633.741
2030-11-06 06:00 | 3377 | 1760.425 | 109.0582 | 1023.6858 | 29 | 73 | 5612 | 6372.1691 | 760.1691 | 0 | 0 | -905873.5719
2030-11-06 07:00 | 3914 | 1754.3807 | 37.9333 | 1562.2668 | 24 | 72 | 6440 | 7364.5807 | 924.5807 | 0 | 0 | -904948.9911
2030-11-06 08:00 | 3955 | 1737.7586 | 22.1278 | 1596.6443 | 24 | 71 | 6554 | 7406.5307 | 852.5307 | 0 | 0 | -904096.4605
2030-11-06 09:00 | 3818 | 1713.5811 | 14.225 | 1764.7121 | 24 | 70 | 6294 | 7404.5182 | 1110.5182 | 0 | 0 | -902985.9423
2030-11-06 10:00 | 3719 | 1692.4258 | 7.9028 | 1898.4024 | 22 | 70 | 6177 | 7409.731 | 1232.731 | 0 | 0 | -901753.2113
2030-11-06 11:00 | 3641 | 1699.9813 | 6.3222 | 2032.0927 | 19 | 70 | 6090 | 7468.3962 | 1378.3962 | 0 | 0 | -900374.815
2030-11-06 12:00 | 3546 | 1716.6033 | 11.0639 | 2001.535 | 18 | 70 | 5986 | 7363.2021 | 1377.2021 | 0 | 0 | -898997.6129
2030-11-06 13:00 | 3493 | 1672.7816 | 22.1278 | 2062.6505 | 18 | 71 | 5897 | 7339.5598 | 1442.5598 | 0 | 0 | -897555.0531
2030-11-06 14:00 | 3446 | 1703.0035 | 39.5138 | 2135.2253 | 18 | 72 | 5872 | 7413.7426 | 1541.7426 | 0 | 0 | -896013.3105
2030-11-06 15:00 | 3514 | 1706.0256 | 50.5777 | 2188.7014 | 18 | 70 | 5984 | 7547.3048 | 1563.3048 | 0 | 0 | -894450.0057
2030-11-06 16:00 | 3600 | 1710.5589 | 79.0277 | 1837.2869 | 20 | 70 | 6103 | 7316.8735 | 1213.8735 | 0 | 0 | -893236.1323
2030-11-06 17:00 | 3730 | 1712.07 | 69.5444 | 1638.6613 | 22 | 70 | 6235 | 7242.2756 | 1007.2756 | 0 | 0 | -892228.8566
2030-11-06 18:00 | 3727 | 1718.1144 | 94.8332 | 290.299 | 23 | 73 | 6223 | 5926.2466 | -296.7534 | 296.7534 | 296.7534 | -892525.61
2030-11-06 19:00 | 3676 | 1725.6699 | 126.4443 | 0 | 19 | 71 | 6145 | 5618.1142 | -526.8858 | 526.8858 | 0 | -893052.4958
2030-11-06 20:00 | 3624 | 1733.2253 | 134.3471 | 0 | 20 | 69 | 6115 | 5580.5724 | -534.4276 | 534.4276 | 0 | -893586.9234
2030-11-06 21:00 | 3487 | 1737.7586 | 96.4138 | 0 | 21 | 70 | 5945 | 5412.1724 | -532.8276 | 532.8276 | 0 | -894119.751
2030-11-06 22:00 | 3161 | 1740.7808 | 90.0916 | 0 | 23 | 70 | 5403 | 5084.8724 | -318.1276 | 318.1276 | 0 | -894437.8786
2030-11-06 23:00 | 2884 | 1752.8696 | 97.9943 | 0 | 26 | 71 | 4968 | 4831.8639 | -136.1361 | 136.1361 | 0 | -894574.0147
2030-11-07 | 2654 | 1757.4029 | 140.6693 | 0 | 28 | 71 | 4566 | 4651.0722 | 85.0722 | 0 | 0 | -894488.9425
2030-11-07 01:00 | 2445 | 1758.9139 | 177.022 | 0 | 28 | 71 | 4331 | 4479.936 | 148.936 | 0 | 0 | -894340.0066
2030-11-07 02:00 | 2325 | 1763.4472 | 145.411 | 0 | 27 | 72 | 4187 | 4332.8582 | 145.8582 | 0 | 0 | -894194.1484
2030-11-07 03:00 | 2237 | 1767.9805 | 150.1526 | 0 | 28 | 73 | 4137 | 4256.1331 | 119.1331 | 0 | 0 | -894075.0152
2030-11-07 04:00 | 2286 | 1772.5138 | 205.472 | 0 | 28 | 75 | 4244 | 4366.9858 | 122.9858 | 0 | 0 | -893952.0294
2030-11-07 05:00 | 2676 | 1767.9805 | 173.8609 | 64.9353 | 30 | 72 | 4708 | 4784.7767 | 76.7767 | 0 | 0 | -893875.2527
2030-11-07 06:00 | 3194 | 1763.4472 | 172.2804 | 179.527 | 31 | 71 | 5487 | 5411.2546 | -75.7454 | 75.7454 | 75.7454 | -893950.9981
2030-11-07 07:00 | 3778 | 1755.8918 | 213.3748 | 431.6287 | 31 | 70 | 6289 | 6279.8953 | -9.1047 | 9.1047 | 0 | -893960.1028
2030-11-07 08:00 | 3814 | 1743.803 | 305.0469 | 882.3561 | 32 | 68 | 6447 | 6845.206 | 398.206 | 0 | 0 | -893561.8969
2030-11-07 09:00 | 3721 | 1737.7586 | 293.983 | 821.2405 | 34 | 67 | 6288 | 6674.9821 | 386.9821 | 0 | 0 | -893174.9147
2030-11-07 10:00 | 3513 | 1712.07 | 333.4969 | 1504.9709 | 35 | 68 | 6067 | 7166.5378 | 1099.5378 | 0 | 0 | -892075.3769
2030-11-07 11:00 | 3470 | 1736.2475 | 407.7829 | 1699.7768 | 35 | 68 | 6013 | 7416.8073 | 1403.8073 | 0 | 0 | -890671.5696
2030-11-07 12:00 | 3392 | 1733.2253 | 496.2939 | 1852.5657 | 34 | 66 | 5954 | 7574.085 | 1620.085 | 0 | 0 | -889051.4846
2030-11-07 13:00 | 3291 | 1710.5589 | 515.2606 | 1837.2869 | 35 | 67 | 5867 | 7456.1064 | 1589.1064 | 0 | 0 | -887462.3782
2030-11-07 14:00 | 3211 | 1724.1588 | 624.3188 | 1829.6474 | 35 | 66 | 5922 | 7490.125 | 1568.125 | 0 | 0 | -885894.2533
2030-11-07 15:00 | 3284 | 1719.6255 | 715.9909 | 2139.045 | 35 | 66 | 6084 | 7959.6614 | 1875.6614 | 0 | 0 | -884018.5919
2030-11-07 16:00 | 3426 | 1716.6033 | 685.9604 | 1894.5827 | 34 | 67 | 6229 | 7824.1464 | 1595.1464 | 0 | 0 | -882423.4455
2030-11-07 17:00 | 3466 | 1718.1144 | 727.0548 | 974.0294 | 35 | 68 | 6290 | 6988.1986 | 698.1986 | 0 | 0 | -881725.2469
2030-11-07 18:00 | 3544 | 1724.1588 | 739.6992 | 221.5439 | 35 | 70 | 6295 | 6334.4019 | 39.4019 | 0 | 0 | -881685.8449
2030-11-07 19:00 | 3494 | 1730.2032 | 662.2521 | 0 | 35 | 68 | 6180 | 5989.4552 | -190.5448 | 190.5448 | 190.5448 | -881876.3897
2030-11-07 20:00 | 3489 | 1734.7364 | 599.0299 | 0 | 35 | 70 | 6130 | 5927.7664 | -202.2336 | 202.2336 | 0 | -882078.6233
2030-11-07 21:00 | 3342 | 1740.7808 | 584.8049 | 0 | 35 | 69 | 5937 | 5771.5858 | -165.4142 | 165.4142 | 0 | -882244.0375
2030-11-07 22:00 | 2900 | 1748.3363 | 551.6133 | 0 | 34 | 71 | 5402 | 5304.9496 | -97.0504 | 97.0504 | 0 | -882341.0879
2030-11-07 23:00 | 2565 | 1748.3363 | 556.355 | 0 | 34 | 71 | 4964 | 4974.6913 | 10.6913 | 0 | 0 | -882330.3967
2030-11-08 | 2244 | 1751.3585 | 655.9299 | 0 | 33 | 74 | 4552 | 4758.2883 | 206.2883 | 0 | 0 | -882124.1083
2030-11-08 01:00 | 2000 | 1754.3807 | 812.4047 | 0 | 34 | 71 | 4333 | 4671.7854 | 338.7854 | 0 | 0 | -881785.323
2030-11-08 02:00 | 1848 | 1761.9361 | 978.3629 | 0 | 34 | 70 | 4226 | 4692.299 | 466.299 | 0 | 0 | -881319.0239
2030-11-08 03:00 | 1838 | 1763.4472 | 788.6964 | 0 | 35 | 68 | 4145 | 4493.1436 | 348.1436 | 0 | 0 | -880970.8803
2030-11-08 04:00 | 1852 | 1760.425 | 866.1435 | 0 | 35 | 68 | 4211 | 4581.5686 | 370.5686 | 0 | 0 | -880600.3117
2030-11-08 05:00 | 2153 | 1755.8918 | 1002.0712 | 3.8197 | 34 | 67 | 4675 | 5015.7827 | 340.7827 | 0 | 0 | -880259.5291
2030-11-08 06:00 | 2690 | 1749.8474 | 1087.4211 | 198.6256 | 34 | 67 | 5482 | 5826.8941 | 344.8941 | 0 | 0 | -879914.635
2030-11-08 07:00 | 3323 | 1742.2919 | 1066.8739 | 446.9076 | 35 | 67 | 6260 | 6681.0734 | 421.0734 | 0 | 0 | -879493.5616
2030-11-08 08:00 | 3427 | 1736.2475 | 1141.1599 | 741.0263 | 34 | 68 | 6442 | 7147.4338 | 705.4338 | 0 | 0 | -878788.1278
2030-11-08 09:00 | 3266 | 1727.181 | 1356.1153 | 1535.5287 | 34 | 65 | 6331 | 7983.8249 | 1652.8249 | 0 | 0 | -877135.3029
2030-11-08 10:00 | 3155 | 1727.181 | 1416.1763 | 1382.7398 | 35 | 67 | 6236 | 7783.0971 | 1547.0971 | 0 | 0 | -875588.2058
2030-11-08 11:00 | 3070 | 1725.6699 | 1462.0124 | 687.5502 | 34 | 65 | 6157 | 7044.2324 | 887.2324 | 0 | 0 | -874700.9734
2030-11-08 12:00 | 3018 | 1718.1144 | 1496.7845 | 1371.2806 | 35 | 63 | 6096 | 7702.1796 | 1606.1796 | 0 | 0 | -873094.7939
2030-11-08 13:00 | 2985 | 1716.6033 | 1450.9485 | 1680.6782 | 34 | 62 | 6011 | 7929.23 | 1918.23 | 0 | 0 | -871176.5639
2030-11-08 14:00 | 2992 | 1698.4702 | 1471.4957 | 1776.1713 | 34 | 62 | 5993 | 8034.1371 | 2041.1371 | 0 | 0 | -869135.4267
2030-11-08 15:00 | 3095 | 1695.448 | 1444.6263 | 1440.0356 | 34 | 65 | 6078 | 7774.1099 | 1696.1099 | 0 | 0 | -867439.3168
2030-11-08 16:00 | 3054 | 1695.448 | 1533.1373 | 1027.5055 | 34 | 68 | 6097 | 7412.0908 | 1315.0908 | 0 | 0 | -866124.226
2030-11-08 17:00 | 3077 | 1701.4924 | 1450.9485 | 676.091 | 34 | 69 | 6121 | 7008.5318 | 887.5318 | 0 | 0 | -865236.6942
2030-11-08 18:00 | 3120 | 1707.5367 | 1273.9264 | 103.1325 | 34 | 70 | 6059 | 6308.5957 | 249.5957 | 0 | 0 | -864987.0985
2030-11-08 19:00 | 3156 | 1715.0922 | 1101.6461 | 0 | 34 | 70 | 5946 | 6076.7383 | 130.7383 | 0 | 0 | -864856.3602
2030-11-08 20:00 | 3214 | 1728.6921 | 902.4963 | 0 | 35 | 71 | 5917 | 5951.1883 | 34.1883 | 0 | 0 | -864822.1718
2030-11-08 21:00 | 3076 | 1734.7364 | 940.4296 | 0 | 34 | 71 | 5786 | 5856.166 | 70.166 | 0 | 0 | -864752.0058
2030-11-08 22:00 | 2754 | 1745.3141 | 1071.6155 | 0 | 35 | 71 | 5405 | 5676.9296 | 271.9296 | 0 | 0 | -864480.0762
2030-11-08 23:00 | 2405 | 1752.8696 | 1156.9655 | 0 | 34 | 69 | 5030 | 5417.835 | 387.835 | 0 | 0 | -864092.2412
2030-11-09 | 2061 | 1751.3585 | 1180.6738 | 0 | 34 | 68 | 4612 | 5095.0322 | 483.0322 | 0 | 0 | -863609.2089
2030-11-09 01:00 | 1859 | 1754.3807 | 1084.26 | 0 | 35 | 69 | 4337 | 4801.6406 | 464.6406 | 0 | 0 | -863144.5683
2030-11-09 02:00 | 1722 | 1758.9139 | 1071.6155 | 0 | 31 | 69 | 4160 | 4652.5295 | 492.5295 | 0 | 0 | -862652.0388
2030-11-09 03:00 | 1669 | 1763.4472 | 1047.9072 | 0 | 34 | 69 | 4086 | 4583.3545 | 497.3545 | 0 | 0 | -862154.6843
2030-11-09 04:00 | 1676 | 1766.4694 | 1112.7099 | 0 | 34 | 69 | 4128 | 4658.1794 | 530.1794 | 0 | 0 | -861624.5049
2030-11-09 05:00 | 1848 | 1763.4472 | 1160.1266 | 267.3806 | 35 | 68 | 4360 | 5141.9544 | 781.9544 | 0 | 0 | -860842.5505
2030-11-09 06:00 | 2101 | 1754.3807 | 1272.3459 | 1008.4069 | 35 | 68 | 4726 | 6239.1335 | 1513.1335 | 0 | 0 | -859329.417
2030-11-09 07:00 | 2440 | 1740.7808 | 1313.4403 | 1386.5595 | 34 | 66 | 5192 | 6980.7806 | 1788.7806 | 0 | 0 | -857540.6364
2030-11-09 08:00 | 2722 | 1727.181 | 1326.0847 | 1566.0865 | 33 | 66 | 5617 | 7440.3522 | 1823.3522 | 0 | 0 | -855717.2842
2030-11-09 09:00 | 2783 | 1716.6033 | 1413.0152 | 1680.6782 | 34 | 67 | 5740 | 7694.2967 | 1954.2967 | 0 | 0 | -853762.9875
2030-11-09 10:00 | 2723 | 1706.0256 | 1452.529 | 1948.0588 | 33 | 65 | 5685 | 7927.6135 | 2242.6135 | 0 | 0 | -851520.374
2030-11-09 11:00 | 2627 | 1696.9591 | 1580.5539 | 1928.9602 | 34 | 68 | 5609 | 7935.4732 | 2326.4732 | 0 | 0 | -849193.9008
2030-11-09 12:00 | 2523 | 1695.448 | 1658.001 | 1707.4163 | 34 | 68 | 5486 | 7685.8653 | 2199.8653 | 0 | 0 | -846994.0355
2030-11-09 13:00 | 2440 | 1687.8925 | 1673.8066 | 1810.5488 | 33 | 68 | 5382 | 7713.2479 | 2331.2479 | 0 | 0 | -844662.7876
2030-11-09 14:00 | 2435 | 1678.8259 | 1556.8456 | 2085.5689 | 33 | 69 | 5365 | 7858.2404 | 2493.2404 | 0 | 0 | -842169.5472
2030-11-09 15:00 | 2476 | 1674.2927 | 1591.6178 | 1623.3824 | 34 | 70 | 5439 | 7469.2928 | 2030.2928 | 0 | 0 | -840139.2544
2030-11-09 16:00 | 2589 | 1675.8038 | 1588.4567 | 1428.5765 | 33 | 68 | 5553 | 7382.8369 | 1829.8369 | 0 | 0 | -838309.4175
2030-11-09 17:00 | 2742 | 1687.8925 | 1583.715 | 897.635 | 34 | 67 | 5720 | 7012.2425 | 1292.2425 | 0 | 0 | -837017.175
2030-11-09 18:00 | 2751 | 1703.0035 | 1482.5596 | 255.9215 | 34 | 69 | 5708 | 6295.4845 | 587.4845 | 0 | 0 | -836429.6906
2030-11-09 19:00 | 2705 | 1712.07 | 1375.0819 | 0 | 34 | 68 | 5587 | 5894.1519 | 307.1519 | 0 | 0 | -836122.5387
2030-11-09 20:00 | 2711 | 1728.6921 | 1291.3125 | 0 | 33 | 68 | 5553 | 5832.0046 | 279.0046 | 0 | 0 | -835843.5341
2030-11-09 21:00 | 2747 | 1739.2697 | 1095.3239 | 0 | 34 | 53 | 5440 | 5668.5936 | 228.5936 | 0 | 0 | -835614.9405
2030-11-09 22:00 | 2521 | 1748.3363 | 978.3629 | 0 | 33 | 49 | 5096 | 5329.6992 | 233.6992 | 0 | 0 | -835381.2413
2030-11-09 23:00 | 2267 | 1751.3585 | 948.3323 | 0 | 34 | 49 | 4768 | 5049.6908 | 281.6908 | 0 | 0 | -835099.5505
2030-11-10 | 2036 | 1757.4029 | 907.2379 | 0 | 34 | 46 | 4416 | 4780.6408 | 364.6408 | 0 | 0 | -834734.9097
2030-11-10 01:00 | 1808 | 1760.425 | 1040.0045 | 0 | 31 | 47 | 4185 | 4686.4295 | 501.4295 | 0 | 0 | -834233.4802
2030-11-10 02:00 | 1765 | 1761.9361 | 967.299 | 0 | 32 | 48 | 4060 | 4574.2351 | 514.2351 | 0 | 0 | -833719.2451
2030-11-10 03:00 | 1711 | 1761.9361 | 921.4629 | 0 | 34 | 48 | 3987 | 4476.3991 | 489.3991 | 0 | 0 | -833229.846
2030-11-10 04:00 | 1788 | 1763.4472 | 837.6936 | 0 | 30 | 48 | 4023 | 4467.1408 | 444.1408 | 0 | 0 | -832785.7052
2030-11-10 05:00 | 1957 | 1760.425 | 826.6297 | 19.0986 | 23 | 47 | 4204 | 4633.1534 | 429.1534 | 0 | 0 | -832356.5518
2030-11-10 06:00 | 2194 | 1760.425 | 697.0243 | 336.1356 | 21 | 53 | 4445 | 5061.585 | 616.585 | 0 | 0 | -831739.9669
2030-11-10 07:00 | 2612 | 1751.3585 | 482.0689 | 1283.427 | 20 | 54 | 4814 | 6202.8544 | 1388.8544 | 0 | 0 | -830351.1125
2030-11-10 08:00 | 3011 | 1737.7586 | 393.5579 | 1203.2128 | 20 | 53 | 5232 | 6418.5294 | 1186.5294 | 0 | 0 | -829164.5831
2030-11-10 09:00 | 3261 | 1727.181 | 354.0441 | 1608.1035 | 19 | 61 | 5524 | 7030.3285 | 1506.3285 | 0 | 0 | -827658.2546
2030-11-10 10:00 | 3294 | 1716.6033 | 265.5331 | 1577.5457 | 20 | 67 | 5540 | 6940.682 | 1400.682 | 0 | 0 | -826257.5726
2030-11-10 11:00 | 3300 | 1706.0256 | 216.5359 | 1841.1066 | 24 | 67 | 5513 | 7154.6681 | 1641.6681 | 0 | 0 | -824615.9045
2030-11-10 12:00 | 3232 | 1698.4702 | 200.7303 | 2058.8308 | 29 | 68 | 5449 | 7287.0313 | 1838.0313 | 0 | 0 | -822777.8732
2030-11-10 13:00 | 3138 | 1693.9369 | 303.4663 | 1990.0758 | 30 | 68 | 5412 | 7223.479 | 1811.479 | 0 | 0 | -820966.3941
2030-11-10 14:00 | 3103 | 1689.4036 | 338.2385 | 2196.3408 | 30 | 64 | 5390 | 7420.983 | 2030.983 | 0 | 0 | -818935.4112
2030-11-10 15:00 | 3188 | 1686.3814 | 331.9163 | 1970.9772 | 30 | 63 | 5508 | 7270.2749 | 1762.2749 | 0 | 0 | -817173.1363
2030-11-10 16:00 | 3254 | 1693.9369 | 497.8745 | 1818.1882 | 30 | 66 | 5683 | 7359.9996 | 1676.9996 | 0 | 0 | -815496.1366
2030-11-10 17:00 | 3400 | 1704.5145 | 472.5856 | 1676.8585 | 30 | 66 | 5874 | 7349.9586 | 1475.9586 | 0 | 0 | -814020.178
2030-11-10 18:00 | 3398 | 1707.5367 | 516.8411 | 504.2035 | 30 | 66 | 5920 | 6222.5813 | 302.5813 | 0 | 0 | -813717.5967
2030-11-10 19:00 | 3186 | 1709.0478 | 885.1102 | 0 | 28 | 67 | 5845 | 5875.158 | 30.158 | 0 | 0 | -813687.4387
2030-11-10 20:00 | 3107 | 1719.6255 | 968.8795 | 0 | 28 | 68 | 5808 | 5891.505 | 83.505 | 0 | 0 | -813603.9336
2030-11-10 21:00 | 2913 | 1724.1588 | 1130.096 | 0 | 28 | 67 | 5671 | 5862.2548 | 191.2548 | 0 | 0 | -813412.6788
2030-11-10 22:00 | 2454 | 1724.1588 | 1215.446 | 0 | 28 | 66 | 5153 | 5487.6047 | 334.6047 | 0 | 0 | -813078.0741
2030-11-10 23:00 | 2092 | 1724.1588 | 1297.6348 | 0 | 29 | 66 | 4752 | 5208.7935 | 456.7935 | 0 | 0 | -812621.2805
2030-11-11 | 1835 | 1722.6477 | 1256.5404 | 0 | 29 | 67 | 4412 | 4910.188 | 498.188 | 0 | 0 | -812123.0925
2030-11-11 01:00 | 1733 | 1722.6477 | 1169.6099 | 0 | 30 | 69 | 4240 | 4724.2576 | 484.2576 | 0 | 0 | -811638.8349
2030-11-11 02:00 | 1694 | 1725.6699 | 1022.6184 | 0 | 30 | 69 | 4119 | 4541.2882 | 422.2882 | 0 | 0 | -811216.5467
2030-11-11 03:00 | 1673 | 1730.2032 | 991.0073 | 0 | 31 | 68 | 4068 | 4493.2105 | 425.2105 | 0 | 0 | -810791.3362
2030-11-11 04:00 | 1758 | 1731.7142 | 1128.5155 | 0 | 29 | 67 | 4172 | 4714.2297 | 542.2297 | 0 | 0 | -810249.1065
2030-11-11 05:00 | 2108 | 1728.6921 | 1235.9932 | 202.4453 | 30 | 69 | 4650 | 5374.1305 | 724.1305 | 0 | 0 | -809524.976
2030-11-11 06:00 | 2646 | 1728.6921 | 1449.3679 | 641.7135 | 31 | 70 | 5497 | 6566.7735 | 1069.7735 | 0 | 0 | -808455.2025
2030-11-11 07:00 | 3243 | 1695.448 | 1431.9818 | 905.2744 | 33 | 69 | 6305 | 7377.7042 | 1072.7042 | 0 | 0 | -807382.4983
2030-11-11 08:00 | 3385 | 1653.1373 | 1499.9457 | 1348.3623 | 31 | 69 | 6483 | 7986.4453 | 1503.4453 | 0 | 0 | -805879.053
2030-11-11 09:00 | 3276 | 1651.6262 | 1577.3928 | 1466.7737 | 29 | 53 | 6370 | 8053.7927 | 1683.7927 | 0 | 0 | -804195.2602
2030-11-11 10:00 | 3203 | 1651.6262 | 1482.5596 | 1688.3177 | 27 | 49 | 6194 | 8101.5035 | 1907.5035 | 0 | 0 | -802287.7568
2030-11-11 11:00 | 3162 | 1651.6262 | 1485.7207 | 1940.4194 | 26 | 49 | 6125 | 8314.7663 | 2189.7663 | 0 | 0 | -800097.9905
2030-11-11 12:00 | 3173 | 1641.0486 | 1384.5652 | 1867.8446 | 23 | 55 | 6027 | 8144.4584 | 2117.4584 | 0 | 0 | -797980.532
2030-11-11 13:00 | 3204 | 1638.0264 | 1237.5737 | 1928.9602 | 23 | 62 | 5947 | 8093.5603 | 2146.5603 | 0 | 0 | -795833.9717
2030-11-11 14:00 | 3327 | 1633.4931 | 972.0407 | 1856.3855 | 22 | 68 | 5945 | 7878.9192 | 1933.9192 | 0 | 0 | -793900.0525
2030-11-11 15:00 | 3441 | 1630.4709 | 839.2741 | 1909.8616 | 23 | 67 | 6024 | 7910.6066 | 1886.6066 | 0 | 0 | -792013.4458
2030-11-11 16:00 | 3506 | 1630.4709 | 851.9186 | 1822.008 | 24 | 69 | 6131 | 7903.3974 | 1772.3974 | 0 | 0 | -790241.0484
2030-11-11 17:00 | 3604 | 1630.4709 | 681.2187 | 1016.0464 | 23 | 71 | 6237 | 7025.736 | 788.736 | 0 | 0 | -789452.3124
2030-11-11 18:00 | 3653 | 1631.982 | 512.0995 | 255.9215 | 25 | 71 | 6248 | 6149.0029 | -98.9971 | 98.9971 | 98.9971 | -789551.3094
2030-11-11 19:00 | 3557 | 1671.2705 | 535.8078 | 0 | 23 | 72 | 6142 | 5859.0782 | -282.9218 | 282.9218 | 0 | -789834.2312
2030-11-11 20:00 | 3477 | 1725.6699 | 617.9966 | 0 | 25 | 74 | 6107 | 5919.6664 | -187.3336 | 187.3336 | 0 | -790021.5648
2030-11-11 21:00 | 3354 | 1730.2032 | 719.152 | 0 | 27 | 74 | 5979 | 5904.3552 | -74.6448 | 74.6448 | 0 | -790096.2096
2030-11-11 22:00 | 3087 | 1730.2032 | 734.9576 | 0 | 18 | 74 | 5486 | 5644.1607 | 158.1607 | 0 | 0 | -789938.0489
2030-11-11 23:00 | 2775 | 1740.7808 | 715.9909 | 0 | 31 | 72 | 5018 | 5334.7717 | 316.7717 | 0 | 0 | -789621.2771
2030-11-12 | 2462 | 1743.803 | 692.2826 | 0 | 34 | 72 | 4618 | 5004.0856 | 386.0856 | 0 | 0 | -789235.1915
2030-11-12 01:00 | 2282 | 1749.8474 | 681.2187 | 0 | 31 | 72 | 4389 | 4816.0661 | 427.0661 | 0 | 0 | -788808.1254
2030-11-12 02:00 | 2160 | 1752.8696 | 673.316 | 0 | 33 | 71 | 4267 | 4690.1855 | 423.1855 | 0 | 0 | -788384.9399
2030-11-12 03:00 | 2122 | 1755.8918 | 676.4771 | 0 | 31 | 70 | 4228 | 4655.3688 | 427.3688 | 0 | 0 | -787957.571
2030-11-12 04:00 | 2183 | 1757.4029 | 654.3493 | 0 | 32 | 70 | 4326 | 4696.7522 | 370.7522 | 0 | 0 | -787586.8189
2030-11-12 05:00 | 2560 | 1757.4029 | 603.7716 | 19.0986 | 32 | 69 | 4803 | 5041.2731 | 238.2731 | 0 | 0 | -787348.5458
2030-11-12 06:00 | 3207 | 1754.3807 | 564.2577 | 183.3467 | 30 | 69 | 5675 | 5807.9851 | 132.9851 | 0 | 0 | -787215.5607
2030-11-12 07:00 | 3781 | 1743.803 | 496.2939 | 423.9893 | 30 | 68 | 6425 | 6543.0862 | 118.0862 | 0 | 0 | -787097.4745
2030-11-12 08:00 | 3880 | 1730.2032 | 422.0079 | 588.2374 | 29 | 68 | 6495 | 6717.4484 | 222.4484 | 0 | 0 | -786875.026
2030-11-12 09:00 | 3718 | 1725.6699 | 391.9774 | 928.1927 | 29 | 68 | 6270 | 6860.84 | 590.84 | 0 | 0 | -786284.1861
2030-11-12 10:00 | 3518 | 1716.6033 | 437.8134 | 1554.6273 | 30 | 67 | 6087 | 7324.0441 | 1237.0441 | 0 | 0 | -785047.142
2030-11-12 11:00 | 3443 | 1715.0922 | 429.9107 | 1546.9879 | 28 | 68 | 5985 | 7230.9908 | 1245.9908 | 0 | 0 | -783801.1512
2030-11-12 12:00 | 3401 | 1707.5367 | 380.9135 | 1111.5394 | 30 | 69 | 5911 | 6699.9897 | 788.9897 | 0 | 0 | -783012.1616
2030-11-12 13:00 | 3441 | 1709.0478 | 311.3691 | 1260.5087 | 29 | 69 | 5922 | 6819.9256 | 897.9256 | 0 | 0 | -782114.2359
2030-11-12 14:00 | 3406 | 1696.9591 | 330.3358 | 1932.7799 | 29 | 69 | 5885 | 7464.0748 | 1579.0748 | 0 | 0 | -780535.1612
2030-11-12 15:00 | 3496 | 1689.4036 | 380.9135 | 1470.5934 | 30 | 71 | 5995 | 7137.9105 | 1142.9105 | 0 | 0 | -779392.2506
2030-11-12 16:00 | 3581 | 1695.448 | 488.3912 | 912.9138 | 29 | 70 | 6146 | 6776.753 | 630.753 | 0 | 0 | -778761.4977
2030-11-12 17:00 | 3655 | 1696.9591 | 578.4827 | 798.3221 | 29 | 70 | 6277 | 6827.764 | 550.764 | 0 | 0 | -778210.7337
2030-11-12 18:00 | 3680 | 1699.9813 | 531.0661 | 401.0709 | 33 | 71 | 6299 | 6416.1183 | 117.1183 | 0 | 0 | -778093.6154
2030-11-12 19:00 | 3772 | 1710.5589 | 535.8078 | 0 | 31 | 70 | 6235 | 6119.3667 | -115.6333 | 115.6333 | 115.6333 | -778209.2487
2030-11-12 20:00 | 3751 | 1722.6477 | 458.3606 | 0 | 30 | 72 | 6179 | 6034.0083 | -144.9917 | 144.9917 | 0 | -778354.2404
2030-11-12 21:00 | 3684 | 1728.6921 | 324.0136 | 0 | 30 | 71 | 6028 | 5837.7056 | -190.2944 | 190.2944 | 0 | -778544.5348
2030-11-12 22:00 | 3261 | 1737.7586 | 298.7247 | 0 | 28 | 72 | 5499 | 5397.4833 | -101.5167 | 101.5167 | 0 | -778646.0515
2030-11-12 23:00 | 2960 | 1746.8252 | 279.758 | 0 | 25 | 68 | 5090 | 5079.5832 | -10.4168 | 10.4168 | 0 | -778656.4682
2030-11-13 | 2708 | 1751.3585 | 254.4692 | 0 | 24 | 67 | 4708 | 4804.8277 | 96.8277 | 0 | 0 | -778559.6406
2030-11-13 01:00 | 2548 | 1755.8918 | 167.5387 | 0 | 24 | 67 | 4495 | 4562.4305 | 67.4305 | 0 | 0 | -778492.2101
2030-11-13 02:00 | 2478 | 1757.4029 | 112.2193 | 0 | 15 | 67 | 4347 | 4429.6222 | 82.6222 | 0 | 0 | -778409.5879
2030-11-13 03:00 | 2455 | 1760.425 | 69.5444 | 0 | 12 | 65 | 4285 | 4361.9694 | 76.9694 | 0 | 0 | -778332.6185
2030-11-13 04:00 | 2566 | 1763.4472 | 56.8999 | 0 | 12 | 68 | 4408 | 4466.3472 | 58.3472 | 0 | 0 | -778274.2713
2030-11-13 05:00 | 2918 | 1755.8918 | 77.4471 | 53.4761 | 11 | 68 | 4859 | 4883.815 | 24.815 | 0 | 0 | -778249.4563
2030-11-13 06:00 | 3466 | 1748.3363 | 93.2527 | 187.1664 | 11 | 67 | 5641 | 5572.7554 | -68.2446 | 68.2446 | 68.2446 | -778317.7009
2030-11-13 07:00 | 4012 | 1713.5811 | 94.8332 | 320.8567 | 11 | 69 | 6396 | 6221.2711 | -174.7289 | 174.7289 | 0 | -778492.4298
2030-11-13 08:00 | 4068 | 1709.0478 | 93.2527 | 523.3021 | 12 | 71 | 6475 | 6476.6026 | 1.6026 | 0 | 0 | -778490.8272
2030-11-13 09:00 | 3922 | 1716.6033 | 74.286 | 534.7612 | 12 | 61 | 6272 | 6320.6506 | 48.6506 | 0 | 0 | -778442.1766
2030-11-13 10:00 | 3814 | 1707.5367 | 75.8666 | 798.3221 | 12 | 71 | 6108 | 6478.7255 | 370.7255 | 0 | 0 | -778071.4511
2030-11-13 11:00 | 3781 | 1648.6041 | 101.1554 | 1260.5087 | 12 | 73 | 6048 | 6876.2682 | 828.2682 | 0 | 0 | -777243.183
2030-11-13 12:00 | 3703 | 1621.4044 | 142.2499 | 958.7505 | 13 | 74 | 5966 | 6512.4047 | 546.4047 | 0 | 0 | -776696.7783
2030-11-13 13:00 | 3662 | 1668.2483 | 188.0859 | 1149.7367 | 13 | 72 | 5955 | 6753.0709 | 798.0709 | 0 | 0 | -775898.7074
2030-11-13 14:00 | 3711 | 1675.8038 | 259.2108 | 1833.4671 | 12 | 73 | 5971 | 7564.4817 | 1593.4817 | 0 | 0 | -774305.2257
2030-11-13 15:00 | 3805 | 1666.7372 | 284.4997 | 1730.3346 | 12 | 72 | 6099 | 7570.5715 | 1471.5715 | 0 | 0 | -772833.6542
2030-11-13 16:00 | 3820 | 1668.2483 | 336.658 | 1428.5765 | 13 | 74 | 6197 | 7340.4827 | 1143.4827 | 0 | 0 | -771690.1714
2030-11-13 17:00 | 3875 | 1672.7816 | 466.2634 | 996.9478 | 13 | 75 | 6325 | 7098.9927 | 773.9927 | 0 | 0 | -770916.1787
2030-11-13 18:00 | 3842 | 1677.3148 | 565.8383 | 359.054 | 13 | 76 | 6333 | 6533.2071 | 200.2071 | 0 | 0 | -770715.9716
2030-11-13 19:00 | 3727 | 1692.4258 | 559.5161 | 0 | 13 | 76 | 6205 | 6067.9419 | -137.0581 | 137.0581 | 137.0581 | -770853.0297
2030-11-13 20:00 | 3640 | 1709.0478 | 477.3273 | 0 | 14 | 77 | 6112 | 5917.3751 | -194.6249 | 194.6249 | 0 | -771047.6546
2030-11-13 21:00 | 3531 | 1713.5811 | 357.2052 | 0 | 17 | 77 | 5950 | 5695.7863 | -254.2137 | 254.2137 | 0 | -771301.8683
2030-11-13 22:00 | 3202 | 1721.1366 | 276.5969 | 0 | 20 | 77 | 5429 | 5296.7335 | -132.2665 | 132.2665 | 0 | -771434.1348
2030-11-13 23:00 | 2983 | 1721.1366 | 216.5359 | 0 | 20 | 75 | 5038 | 5015.6725 | -22.3275 | 22.3275 | 0 | -771456.4623
2030-11-14 | 2706 | 1724.1588 | 154.8943 | 0 | 19 | 73 | 4652 | 4677.0531 | 25.0531 | 0 | 0 | -771431.4092
2030-11-14 01:00 | 2520 | 1725.6699 | 137.5082 | 0 | 18 | 73 | 4424 | 4474.1781 | 50.1781 | 0 | 0 | -771381.2312
2030-11-14 02:00 | 2413 | 1727.181 | 169.1193 | 0 | 19 | 73 | 4300 | 4401.3002 | 101.3002 | 0 | 0 | -771279.9309
2030-11-14 03:00 | 2335 | 1728.6921 | 213.3748 | 0 | 20 | 73 | 4247 | 4370.0668 | 123.0668 | 0 | 0 | -771156.8641
2030-11-14 04:00 | 2368 | 1730.2032 | 259.2108 | 0 | 25 | 74 | 4337 | 4456.414 | 119.414 | 0 | 0 | -771037.4501
2030-11-14 05:00 | 2690 | 1721.1366 | 342.9802 | 343.7751 | 26 | 74 | 4828 | 5197.8919 | 369.8919 | 0 | 0 | -770667.5582
2030-11-14 06:00 | 3301 | 1719.6255 | 311.3691 | 1275.7875 | 26 | 73 | 5600 | 6706.7822 | 1106.7822 | 0 | 0 | -769560.7761
2030-11-14 07:00 | 3796 | 1710.5589 | 363.5274 | 1283.427 | 25 | 53 | 6348 | 7231.5133 | 883.5133 | 0 | 0 | -768677.2628
2030-11-14 08:00 | 3877 | 1709.0478 | 349.3024 | 1745.6135 | 26 | 46 | 6526 | 7752.9637 | 1226.9637 | 0 | 0 | -767450.299
2030-11-14 09:00 | 3745 | 1710.5589 | 327.1747 | 1844.9263 | 27 | 48 | 6392 | 7702.6599 | 1310.6599 | 0 | 0 | -766139.6391
2030-11-14 10:00 | 3579 | 1719.6255 | 298.7247 | 2104.6675 | 29 | 49 | 6234 | 7780.0177 | 1546.0177 | 0 | 0 | -764593.6215
2030-11-14 11:00 | 3541 | 1734.7364 | 256.0497 | 1688.3177 | 27 | 53 | 6186 | 7300.1038 | 1114.1038 | 0 | 0 | -763479.5176
2030-11-14 12:00 | 3447 | 1746.8252 | 316.1108 | 1562.2668 | 21 | 49 | 6127 | 7142.2028 | 1015.2028 | 0 | 0 | -762464.3149
2030-11-14 13:00 | 3373 | 1709.0478 | 384.0746 | 2035.9125 | 20 | 49 | 6041 | 7571.0349 | 1530.0349 | 0 | 0 | -760934.28
2030-11-14 14:00 | 3530 | 1695.448 | 403.0412 | 1543.1682 | 19 | 48 | 6137 | 7238.6574 | 1101.6574 | 0 | 0 | -759832.6226
2030-11-14 15:00 | 3542 | 1706.0256 | 557.9355 | 989.3083 | 19 | 48 | 6228 | 6862.2695 | 634.2695 | 0 | 0 | -759198.3531
2030-11-14 16:00 | 3638 | 1737.7586 | 466.2634 | 1245.2298 | 20 | 49 | 6325 | 7156.2518 | 831.2518 | 0 | 0 | -758367.1013
2030-11-14 17:00 | 3641 | 1760.425 | 575.3216 | 1195.5734 | 23 | 57 | 6437 | 7252.32 | 815.32 | 0 | 0 | -757551.7813
2030-11-14 18:00 | 3586 | 1763.4472 | 638.5438 | 454.5471 | 23 | 60 | 6402 | 6525.5381 | 123.5381 | 0 | 0 | -757428.2432
2030-11-14 19:00 | 3501 | 1766.4694 | 556.355 | 0 | 23 | 57 | 6271 | 5903.8244 | -367.1756 | 367.1756 | 367.1756 | -757795.4188
2030-11-14 20:00 | 3359 | 1764.9583 | 679.6382 | 0 | 26 | 58 | 6142 | 5887.5965 | -254.4035 | 254.4035 | 0 | -758049.8223
2030-11-14 21:00 | 3247 | 1767.9805 | 708.0881 | 0 | 26 | 72 | 5959 | 5821.0687 | -137.9313 | 137.9313 | 0 | -758187.7537
2030-11-14 22:00 | 2924 | 1774.0249 | 774.4714 | 0 | 25 | 73 | 5480 | 5570.4963 | 90.4963 | 0 | 0 | -758097.2574
2030-11-14 23:00 | 2550 | 1775.536 | 853.4991 | 0 | 27 | 73 | 5068 | 5279.0351 | 211.0351 | 0 | 0 | -757886.2223
2030-11-15 | 2174 | 1774.0249 | 927.7851 | 0 | 36 | 72 | 4662 | 4983.81 | 321.81 | 0 | 0 | -757564.4122
2030-11-15 01:00 | 1984 | 1777.0471 | 945.1712 | 0 | 35 | 72 | 4439 | 4813.2183 | 374.2183 | 0 | 0 | -757190.1939
2030-11-15 02:00 | 1851 | 1775.536 | 983.1045 | 0 | 36 | 71 | 4294 | 4716.6405 | 422.6405 | 0 | 0 | -756767.5534
2030-11-15 03:00 | 1753 | 1777.0471 | 1093.7433 | 0 | 36 | 71 | 4229 | 4730.7904 | 501.7904 | 0 | 0 | -756265.763
2030-11-15 04:00 | 1790 | 1775.536 | 1171.1904 | 0 | 35 | 71 | 4311 | 4842.7264 | 531.7264 | 0 | 0 | -755734.0366
2030-11-15 05:00 | 2029 | 1769.4916 | 1207.5432 | 240.6426 | 34 | 72 | 4673 | 5352.6774 | 679.6774 | 0 | 0 | -755054.3592
2030-11-15 06:00 | 2598 | 1767.9805 | 1103.2266 | 477.4654 | 34 | 71 | 5351 | 6051.6725 | 700.6725 | 0 | 0 | -754353.6867
2030-11-15 07:00 | 3242 | 1748.3363 | 1079.5183 | 504.2035 | 34 | 70 | 6116 | 6678.0581 | 562.0581 | 0 | 0 | -753791.6286
2030-11-15 08:00 | 3538 | 1721.1366 | 946.7518 | 1038.9647 | 34 | 71 | 6427 | 7349.8531 | 922.8531 | 0 | 0 | -752868.7755
2030-11-15 09:00 | 3560 | 1719.6255 | 889.8518 | 977.8491 | 33 | 69 | 6418 | 7249.3265 | 831.3265 | 0 | 0 | -752037.4491
2030-11-15 10:00 | 3486 | 1718.1144 | 888.2713 | 1073.3422 | 33 | 71 | 6371 | 7269.7279 | 898.7279 | 0 | 0 | -751138.7211
2030-11-15 11:00 | 3322 | 1719.6255 | 1096.9044 | 989.3083 | 33 | 70 | 6337 | 7230.8382 | 893.8382 | 0 | 0 | -750244.8829
2030-11-15 12:00 | 3299 | 1715.0922 | 1033.6823 | 916.7336 | 34 | 71 | 6277 | 7069.508 | 792.508 | 0 | 0 | -749452.3749
2030-11-15 13:00 | 3252 | 1722.6477 | 923.0435 | 1271.9678 | 34 | 71 | 6184 | 7274.659 | 1090.659 | 0 | 0 | -748361.7159
2030-11-15 14:00 | 3201 | 1733.2253 | 1011.5545 | 1669.219 | 34 | 72 | 6149 | 7720.9989 | 1571.9989 | 0 | 0 | -746789.717
2030-11-15 15:00 | 3377 | 1731.7142 | 921.4629 | 1554.6273 | 33 | 71 | 6230 | 7688.8045 | 1458.8045 | 0 | 0 | -745330.9125
2030-11-15 16:00 | 3419 | 1739.2697 | 902.4963 | 1000.7675 | 33 | 69 | 6297 | 7163.5335 | 866.5335 | 0 | 0 | -744464.379
2030-11-15 17:00 | 3390 | 1745.3141 | 893.013 | 679.9107 | 33 | 67 | 6295 | 6808.2378 | 513.2378 | 0 | 0 | -743951.1413
2030-11-15 18:00 | 3287 | 1742.2919 | 1032.1017 | 320.8567 | 33 | 69 | 6144 | 6484.2504 | 340.2504 | 0 | 0 | -743610.8909
2030-11-15 19:00 | 3129 | 1783.0915 | 1092.1627 | 0 | 33 | 69 | 5966 | 6106.2542 | 140.2542 | 0 | 0 | -743470.6367
2030-11-15 20:00 | 3063 | 1799.7135 | 1288.1514 | 0 | 33 | 68 | 5897 | 6251.8649 | 354.8649 | 0 | 0 | -743115.7718
2030-11-15 21:00 | 2968 | 1801.2246 | 1392.468 | 0 | 32 | 69 | 5770 | 6262.6926 | 492.6926 | 0 | 0 | -742623.0792
2030-11-15 22:00 | 2683 | 1811.8023 | 1258.1209 | 0 | 33 | 68 | 5351 | 5853.9232 | 502.9232 | 0 | 0 | -742120.156
2030-11-15 23:00 | 2455 | 1811.8023 | 1063.7128 | 0 | 33 | 68 | 4945 | 5431.515 | 486.515 | 0 | 0 | -741633.641
2030-11-16 | 2127 | 1819.3577 | 991.0073 | 0 | 33 | 69 | 4524 | 5039.365 | 515.365 | 0 | 0 | -741118.276
2030-11-16 01:00 | 1826 | 1828.4243 | 1125.3544 | 0 | 32 | 69 | 4247 | 4880.7787 | 633.7787 | 0 | 0 | -740484.4973
2030-11-16 02:00 | 1700 | 1837.4909 | 1171.1904 | 0 | 32 | 69 | 4123 | 4809.6813 | 686.6813 | 0 | 0 | -739797.816
2030-11-16 03:00 | 1683 | 1835.9798 | 1047.9072 | 0 | 32 | 69 | 4057 | 4667.887 | 610.887 | 0 | 0 | -739186.929
2030-11-16 04:00 | 1798 | 1840.5131 | 844.0158 | 0 | 33 | 69 | 4093 | 4584.5288 | 491.5288 | 0 | 0 | -738695.4001
2030-11-16 05:00 | 2045 | 1839.002 | 730.2159 | 359.054 | 32 | 70 | 4335 | 5075.2718 | 740.2718 | 0 | 0 | -737955.1283
2030-11-16 06:00 | 2320 | 1839.002 | 736.5381 | 1233.7706 | 30 | 71 | 4661 | 6230.3107 | 1569.3107 | 0 | 0 | -736385.8176
2030-11-16 07:00 | 2490 | 1835.9798 | 1186.996 | 1352.182 | 30 | 71 | 5131 | 6966.1578 | 1835.1578 | 0 | 0 | -734550.6599
2030-11-16 08:00 | 2731 | 1822.3799 | 1424.0791 | 1699.7768 | 29 | 71 | 5592 | 7777.2358 | 2185.2358 | 0 | 0 | -732365.4241
2030-11-16 09:00 | 2878 | 1811.8023 | 1403.5319 | 1982.4363 | 28 | 70 | 5780 | 8173.7705 | 2393.7705 | 0 | 0 | -729971.6536
2030-11-16 10:00 | 2810 | 1807.269 | 1420.918 | 2097.028 | 29 | 71 | 5717 | 8235.215 | 2518.215 | 0 | 0 | -727453.4386
2030-11-16 11:00 | 2681 | 1804.2468 | 1348.2125 | 2139.045 | 29 | 73 | 5575 | 8074.5043 | 2499.5043 | 0 | 0 | -724953.9344
2030-11-16 12:00 | 2530 | 1796.6913 | 1316.6014 | 2188.7014 | 32 | 73 | 5421 | 7936.9941 | 2515.9941 | 0 | 0 | -722437.9403
2030-11-16 13:00 | 2386 | 1793.6691 | 1384.5652 | 2119.9464 | 32 | 74 | 5260 | 7790.1807 | 2530.1807 | 0 | 0 | -719907.7596
2030-11-16 14:00 | 2298 | 1780.0693 | 1387.7263 | 2188.7014 | 33 | 74 | 5156 | 7761.497 | 2605.497 | 0 | 0 | -717302.2626
2030-11-16 15:00 | 2341 | 1761.9361 | 1326.0847 | 2207.8 | 33 | 72 | 5161 | 7741.8209 | 2580.8209 | 0 | 0 | -714721.4417
2030-11-16 16:00 | 2402 | 1767.9805 | 1284.9903 | 1405.6581 | 32 | 72 | 5246 | 6964.629 | 1718.629 | 0 | 0 | -713002.8127
2030-11-16 17:00 | 2504 | 1784.6026 | 1294.4736 | 1886.9433 | 33 | 71 | 5400 | 7574.0195 | 2174.0195 | 0 | 0 | -710828.7933
2030-11-16 18:00 | 2541 | 1801.2246 | 1185.4154 | 511.8429 | 33 | 72 | 5416 | 6144.4829 | 728.4829 | 0 | 0 | -710100.3103
2030-11-16 19:00 | 2564 | 1811.8023 | 1224.9293 | 0 | 34 | 71 | 5464 | 5705.7315 | 241.7315 | 0 | 0 | -709858.5788
2030-11-16 20:00 | 2563 | 1820.8688 | 1272.3459 | 0 | 34 | 70 | 5511 | 5760.2147 | 249.2147 | 0 | 0 | -709609.3641
2030-11-16 21:00 | 2503 | 1831.4465 | 1359.2764 | 0 | 34 | 69 | 5498 | 5796.7228 | 298.7228 | 0 | 0 | -709310.6413
2030-11-16 22:00 | 2319 | 1835.9798 | 1204.3821 | 0 | 34 | 69 | 5172 | 5462.3618 | 290.3618 | 0 | 0 | -709020.2794
2030-11-16 23:00 | 2048 | 1840.5131 | 1234.4126 | 0 | 35 | 69 | 4858 | 5226.9256 | 368.9256 | 0 | 0 | -708651.3538
2030-11-17 | 1832 | 1843.5352 | 1202.8015 | 0 | 34 | 70 | 4491 | 4982.3368 | 491.3368 | 0 | 0 | -708160.017
2030-11-17 01:00 | 1710 | 1849.5796 | 1041.585 | 0 | 34 | 69 | 4212 | 4704.1646 | 492.1646 | 0 | 0 | -707667.8524
2030-11-17 02:00 | 1666 | 1848.0685 | 935.6879 | 0 | 34 | 70 | 4078 | 4553.7564 | 475.7564 | 0 | 0 | -707192.0959
2030-11-17 03:00 | 1630 | 1845.0463 | 897.7546 | 0 | 35 | 68 | 4006 | 4475.801 | 469.801 | 0 | 0 | -706722.295
2030-11-17 04:00 | 1639 | 1839.002 | 953.074 | 0 | 34 | 69 | 4047 | 4534.076 | 487.076 | 0 | 0 | -706235.219
2030-11-17 05:00 | 1829 | 1834.4687 | 991.0073 | 351.4145 | 34 | 69 | 4283 | 5108.8905 | 825.8905 | 0 | 0 | -705409.3285
2030-11-17 06:00 | 2096 | 1834.4687 | 973.6212 | 981.6689 | 35 | 70 | 4593 | 5990.7587 | 1397.7587 | 0 | 0 | -704011.5698
2030-11-17 07:00 | 2432 | 1835.9798 | 870.8852 | 634.0741 | 35 | 70 | 4977 | 5877.939 | 900.939 | 0 | 0 | -703110.6308
2030-11-17 08:00 | 2734 | 1826.9132 | 837.6936 | 691.3699 | 35 | 70 | 5372 | 6194.9767 | 822.9767 | 0 | 0 | -702287.6541
2030-11-17 09:00 | 2852 | 1820.8688 | 812.4047 | 523.3021 | 34 | 71 | 5473 | 6113.5756 | 640.5756 | 0 | 0 | -701647.0785
2030-11-17 10:00 | 2839 | 1811.8023 | 614.8355 | 752.4855 | 34 | 72 | 5363 | 6124.1232 | 761.1232 | 0 | 0 | -700885.9553
2030-11-17 11:00 | 2830 | 1805.7579 | 474.1662 | 1019.8661 | 34 | 75 | 5259 | 6238.7901 | 979.7901 | 0 | 0 | -699906.1652
2030-11-17 12:00 | 2787 | 1799.7135 | 388.8163 | 882.3561 | 33 | 75 | 5139 | 5965.8858 | 826.8858 | 0 | 0 | -699079.2793
2030-11-17 13:00 | 2713 | 1802.7357 | 342.9802 | 1394.199 | 34 | 73 | 5020 | 6359.9149 | 1339.9149 | 0 | 0 | -697739.3645
2030-11-17 14:00 | 2707 | 1796.6913 | 330.3358 | 1187.9339 | 34 | 70 | 4993 | 6125.961 | 1132.961 | 0 | 0 | -696606.4035
2030-11-17 15:00 | 2746 | 1792.158 | 371.4302 | 1417.1173 | 33 | 68 | 5056 | 6427.7055 | 1371.7055 | 0 | 0 | -695234.698
2030-11-17 16:00 | 2892 | 1789.1358 | 428.3301 | 1818.1882 | 33 | 67 | 5243 | 7027.6542 | 1784.6542 | 0 | 0 | -693450.0438
2030-11-17 17:00 | 3063 | 1795.1802 | 409.3635 | 1642.481 | 32 | 67 | 5443 | 7009.0247 | 1566.0247 | 0 | 0 | -691884.0192
2030-11-17 18:00 | 3196 | 1804.2468 | 450.4579 | 240.6426 | 32 | 67 | 5617 | 5790.3472 | 173.3472 | 0 | 0 | -691710.672
2030-11-17 19:00 | 3168 | 1814.8244 | 445.7162 | 3.8197 | 32 | 68 | 5587 | 5532.3604 | -54.6396 | 54.6396 | 54.6396 | -691765.3116
2030-11-17 20:00 | 3152 | 1828.4243 | 524.7439 | 0 | 33 | 69 | 5620 | 5607.1682 | -12.8318 | 12.8318 | 0 | -691778.1434
2030-11-17 21:00 | 3166 | 1842.0241 | 516.8411 | 0 | 33 | 71 | 5577 | 5628.8653 | 51.8653 | 0 | 0 | -691726.2781
2030-11-17 22:00 | 2802 | 1848.0685 | 431.4912 | 0 | 34 | 73 | 5098 | 5188.5597 | 90.5597 | 0 | 0 | -691635.7184
2030-11-17 23:00 | 2449 | 1852.6018 | 444.1356 | 0 | 32 | 74 | 4675 | 4851.7375 | 176.7375 | 0 | 0 | -691458.9809
2030-11-18 | 2080 | 1854.1129 | 526.3244 | 0 | 33 | 72 | 4282 | 4565.4374 | 283.4373 | 0 | 0 | -691175.5436
2030-11-18 01:00 | 1911 | 1852.6018 | 523.1633 | 0 | 33 | 64 | 4065 | 4383.7651 | 318.7651 | 0 | 0 | -690856.7784
2030-11-18 02:00 | 1872 | 1852.6018 | 472.5856 | 0 | 33 | 66 | 3968 | 4296.1874 | 328.1874 | 0 | 0 | -690528.591
2030-11-18 03:00 | 1900 | 1849.5796 | 418.8468 | 0 | 34 | 69 | 3969 | 4271.4264 | 302.4264 | 0 | 0 | -690226.1646
2030-11-18 04:00 | 2011 | 1839.002 | 406.2024 | 0 | 33 | 71 | 4099 | 4360.2043 | 261.2043 | 0 | 0 | -689964.9603
2030-11-18 05:00 | 2382 | 1823.891 | 521.5828 | 275.0201 | 34 | 69 | 4604 | 5105.4939 | 501.4939 | 0 | 0 | -689463.4664
2030-11-18 06:00 | 3128 | 1816.3355 | 570.58 | 1283.427 | 34 | 67 | 5543 | 6899.3425 | 1356.3425 | 0 | 0 | -688107.1239
2030-11-18 07:00 | 3738 | 1792.158 | 546.8717 | 1638.6613 | 34 | 65 | 6338 | 7814.6909 | 1476.6909 | 0 | 0 | -686630.433
2030-11-18 08:00 | 3812 | 1783.0915 | 455.1995 | 1791.4502 | 34 | 66 | 6403 | 7941.7412 | 1538.7412 | 0 | 0 | -685091.6919
2030-11-18 09:00 | 3652 | 1778.5582 | 409.3635 | 1978.6166 | 34 | 70 | 6159 | 7922.5383 | 1763.5383 | 0 | 0 | -683328.1536
2030-11-18 10:00 | 3543 | 1772.5138 | 369.8496 | 2009.1744 | 33 | 70 | 5967 | 7797.5378 | 1830.5378 | 0 | 0 | -681497.6158
2030-11-18 11:00 | 3528 | 1771.0027 | 303.4663 | 2066.4702 | 33 | 69 | 5898 | 7770.9393 | 1872.9393 | 0 | 0 | -679624.6765
2030-11-18 12:00 | 3423 | 1766.4694 | 341.3996 | 2005.3547 | 32 | 68 | 5810 | 7636.2237 | 1826.2237 | 0 | 0 | -677798.4527
2030-11-18 13:00 | 3320 | 1763.4472 | 325.5941 | 1951.8786 | 32 | 68 | 5729 | 7460.9199 | 1731.9199 | 0 | 0 | -676066.5329
2030-11-18 14:00 | 3330 | 1751.3585 | 324.0136 | 1974.7969 | 32 | 66 | 5738 | 7478.1689 | 1740.1689 | 0 | 0 | -674326.3639
2030-11-18 15:00 | 3403 | 1749.8474 | 346.1413 | 2150.5042 | 32 | 67 | 5847 | 7748.4928 | 1901.4928 | 0 | 0 | -672424.8711
2030-11-18 16:00 | 3482 | 1751.3585 | 373.0107 | 2009.1744 | 31 | 66 | 5957 | 7712.5436 | 1755.5436 | 0 | 0 | -670669.3275
2030-11-18 17:00 | 3624 | 1748.3363 | 355.6246 | 932.0125 | 32 | 66 | 6125 | 6757.9734 | 632.9734 | 0 | 0 | -670036.3541
2030-11-18 18:00 | 3598 | 1752.8696 | 396.719 | 508.0232 | 33 | 66 | 6155 | 6354.6118 | 199.6118 | 0 | 0 | -669836.7423
2030-11-18 19:00 | 3478 | 1767.9805 | 515.2606 | 0 | 33 | 67 | 6054 | 5861.2411 | -192.7589 | 192.7589 | 192.7589 | -670029.5012
2030-11-18 20:00 | 3397 | 1781.5804 | 611.6744 | 0 | 32 | 68 | 6015 | 5890.2547 | -124.7453 | 124.7453 | 0 | -670154.2465
2030-11-18 21:00 | 3285 | 1793.6691 | 693.8632 | 0 | 32 | 67 | 5932 | 5871.5323 | -60.4677 | 60.4677 | 0 | -670214.7142
2030-11-18 22:00 | 2960 | 1804.2468 | 573.7411 | 0 | 33 | 66 | 5401 | 5436.9879 | 35.9879 | 0 | 0 | -670178.7264
2030-11-18 23:00 | 2623 | 1811.8023 | 391.9774 | 0 | 32 | 66 | 4899 | 4924.7796 | 25.7796 | 0 | 0 | -670152.9468
2030-11-19 | 2329 | 1813.3133 | 276.5969 | 0 | 32 | 68 | 4476 | 4518.9103 | 42.9103 | 0 | 0 | -670110.0365
2030-11-19 01:00 | 2143 | 1816.3355 | 259.2108 | 0 | 32 | 68 | 4247 | 4318.5464 | 71.5464 | 0 | 0 | -670038.4901
2030-11-19 02:00 | 2072 | 1816.3355 | 233.922 | 0 | 32 | 68 | 4150 | 4222.2575 | 72.2575 | 0 | 0 | -669966.2326
2030-11-19 03:00 | 2001 | 1816.3355 | 308.208 | 0 | 32 | 66 | 4108 | 4223.5436 | 115.5435 | 0 | 0 | -669850.689
2030-11-19 04:00 | 2088 | 1816.3355 | 320.8524 | 0 | 32 | 66 | 4220 | 4323.188 | 103.188 | 0 | 0 | -669747.501
2030-11-19 05:00 | 2482 | 1811.8023 | 333.4969 | 366.6934 | 33 | 65 | 4695 | 5091.9926 | 396.9926 | 0 | 0 | -669350.5085
2030-11-19 06:00 | 3189 | 1804.2468 | 346.1413 | 1199.3931 | 33 | 62 | 5576 | 6633.7812 | 1057.7812 | 0 | 0 | -668292.7273
2030-11-19 07:00 | 3784 | 1742.2919 | 338.2385 | 1470.5934 | 32 | 63 | 6370 | 7430.1239 | 1060.1239 | 0 | 0 | -667232.6034
2030-11-19 08:00 | 3759 | 1736.2475 | 331.9163 | 1615.7429 | 32 | 43 | 6358 | 7517.9068 | 1159.9068 | 0 | 0 | -666072.6967
2030-11-19 09:00 | 3606 | 1733.2253 | 290.8219 | 1730.3346 | 31 | 45 | 6095 | 7436.3819 | 1341.3819 | 0 | 0 | -664731.3148
2030-11-19 10:00 | 3444 | 1728.6921 | 317.6913 | 1806.7291 | 31 | 46 | 5901 | 7374.1125 | 1473.1125 | 0 | 0 | -663258.2023
2030-11-19 11:00 | 3413 | 1712.07 | 342.9802 | 1963.3377 | 31 | 45 | 5861 | 7507.3879 | 1646.3879 | 0 | 0 | -661611.8144
2030-11-19 12:00 | 3402 | 1719.6255 | 347.7219 | 2028.273 | 31 | 44 | 5799 | 7572.6204 | 1773.6204 | 0 | 0 | -659838.194
2030-11-19 13:00 | 3324 | 1699.9813 | 452.0384 | 2203.9803 | 30 | 44 | 5750 | 7754 | 2004 | 0 | 0 | -657834.1941
2030-11-19 14:00 | 3268 | 1704.5145 | 614.8355 | 2203.9803 | 30 | 45 | 5779 | 7866.3303 | 2087.3303 | 0 | 0 | -655746.8638
2030-11-19 15:00 | 3358 | 1698.4702 | 670.1549 | 2119.9464 | 30 | 45 | 5919 | 7921.5714 | 2002.5714 | 0 | 0 | -653744.2924
2030-11-19 16:00 | 3420 | 1695.448 | 728.6353 | 1546.9879 | 29 | 48 | 6039 | 7468.0712 | 1429.0712 | 0 | 0 | -652315.2211
2030-11-19 17:00 | 3449 | 1695.448 | 859.8213 | 1356.0017 | 29 | 48 | 6170 | 7437.271 | 1267.271 | 0 | 0 | -651047.9501
2030-11-19 18:00 | 3485 | 1699.9813 | 883.5296 | 446.9076 | 29 | 49 | 6205 | 6593.4185 | 388.4185 | 0 | 0 | -650659.5316
2030-11-19 19:00 | 3412 | 1709.0478 | 926.2046 | 0 | 32 | 50 | 6139 | 6129.2524 | -9.7476 | 9.7476 | 9.7476 | -650669.2792
2030-11-19 20:00 | 3350 | 1719.6255 | 1041.585 | 0 | 32 | 52 | 6103 | 6195.2105 | 92.2105 | 0 | 0 | -650577.0687
2030-11-19 21:00 | 3246 | 1731.7142 | 1025.7795 | 0 | 32 | 55 | 5956 | 6090.4937 | 134.4937 | 0 | 0 | -650442.5749
2030-11-19 22:00 | 2864 | 1736.2475 | 900.9157 | 0 | 32 | 63 | 5382 | 5596.1633 | 214.1633 | 0 | 0 | -650228.4117
2030-11-19 23:00 | 2526 | 1743.803 | 761.827 | 0 | 32 | 62 | 4912 | 5125.63 | 213.63 | 0 | 0 | -650014.7817
2030-11-20 | 2089 | 1749.8474 | 853.4991 | 0 | 32 | 62 | 4521 | 4786.3465 | 265.3465 | 0 | 0 | -649749.4352
2030-11-20 01:00 | 1891 | 1752.8696 | 910.399 | 0 | 31 | 64 | 4352 | 4649.2686 | 297.2686 | 0 | 0 | -649452.1666
2030-11-20 02:00 | 1733 | 1751.3585 | 899.3352 | 0 | 30 | 67 | 4230 | 4480.6936 | 250.6936 | 0 | 0 | -649201.4729
2030-11-20 03:00 | 1637 | 1752.8696 | 970.4601 | 0 | 28 | 67 | 4173 | 4455.3297 | 282.3297 | 0 | 0 | -648919.1433
2030-11-20 04:00 | 1713 | 1730.2032 | 1003.6517 | 0 | 27 | 68 | 4270 | 4541.8549 | 271.8549 | 0 | 0 | -648647.2884
2030-11-20 05:00 | 2162 | 1618.3822 | 951.4935 | 160.4284 | 27 | 68 | 4730 | 4987.304 | 257.304 | 0 | 0 | -648389.9844
2030-11-20 06:00 | 2934 | 1473.3171 | 1016.2962 | 1165.0156 | 26 | 68 | 5583 | 6682.6288 | 1099.6288 | 0 | 0 | -647290.3556
2030-11-20 07:00 | 3528 | 1461.2283 | 1107.9683 | 1592.8246 | 24 | 68 | 6336 | 7782.0212 | 1446.0212 | 0 | 0 | -645844.3344
2030-11-20 08:00 | 3589 | 1455.184 | 1120.6127 | 1715.0557 | 23 | 69 | 6446 | 7971.8524 | 1525.8524 | 0 | 0 | -644318.482
2030-11-20 09:00 | 3418 | 1446.1174 | 1253.3792 | 1760.8924 | 23 | 72 | 6345 | 7973.389 | 1628.389 | 0 | 0 | -642690.0929
2030-11-20 10:00 | 3269 | 1444.6063 | 1348.2125 | 1791.4502 | 25 | 74 | 6200 | 7952.269 | 1752.269 | 0 | 0 | -640937.824
2030-11-20 11:00 | 3243 | 1450.6507 | 1405.1124 | 1867.8446 | 24 | 70 | 6190 | 8060.6077 | 1870.6077 | 0 | 0 | -639067.2162
2030-11-20 12:00 | 3112 | 1449.1396 | 1387.7263 | 1967.1574 | 24 | 71 | 6054 | 8011.0234 | 1957.0234 | 0 | 0 | -637110.1929
2030-11-20 13:00 | 2985 | 1444.6063 | 1398.7902 | 1967.1574 | 24 | 72 | 5933 | 7891.554 | 1958.554 | 0 | 0 | -635151.6389
2030-11-20 14:00 | 2925 | 1431.0065 | 1425.6596 | 2181.0619 | 24 | 73 | 5898 | 8059.728 | 2161.728 | 0 | 0 | -632989.9109
2030-11-20 15:00 | 2979 | 1424.9621 | 1492.0429 | 2112.3069 | 24 | 77 | 6016 | 8109.3119 | 2093.3119 | 0 | 0 | -630896.599
2030-11-20 16:00 | 3112 | 1427.9843 | 1504.6873 | 1810.5488 | 25 | 77 | 6145 | 7957.2204 | 1812.2204 | 0 | 0 | -629084.3786
2030-11-20 17:00 | 3187 | 1431.0065 | 1545.7817 | 1894.5827 | 26 | 75 | 6259 | 8159.3709 | 1900.3709 | 0 | 0 | -627184.0078
2030-11-20 18:00 | 3272 | 1435.5397 | 1534.7178 | 821.2405 | 26 | 71 | 6276 | 7160.4981 | 884.4981 | 0 | 0 | -626299.5097
2030-11-20 19:00 | 3242 | 1447.6285 | 1537.8789 | 0 | 26 | 68 | 6161 | 6321.5074 | 160.5074 | 0 | 0 | -626139.0023
2030-11-20 20:00 | 3207 | 1455.184 | 1590.0372 | 0 | 26 | 68 | 6144 | 6346.2212 | 202.2212 | 0 | 0 | -625936.7811
2030-11-20 21:00 | 3102 | 1458.2062 | 1615.3261 | 0 | 26 | 66 | 6033 | 6267.5322 | 234.5322 | 0 | 0 | -625702.2488
2030-11-20 22:00 | 2725 | 1467.2727 | 1469.9151 | 0 | 26 | 66 | 5505 | 5754.1878 | 249.1878 | 0 | 0 | -625453.061
2030-11-20 23:00 | 2303 | 1476.3393 | 1518.9123 | 0 | 26 | 67 | 5042 | 5391.2516 | 349.2516 | 0 | 0 | -625103.8094
2030-11-21 | 1904 | 1480.8726 | 1515.7512 | 0 | 25 | 67 | 4609 | 4992.6238 | 383.6238 | 0 | 0 | -624720.1856
2030-11-21 01:00 | 1704 | 1479.3615 | 1518.9123 | 0 | 26 | 67 | 4365 | 4795.2738 | 430.2738 | 0 | 0 | -624289.9118
2030-11-21 02:00 | 1631 | 1479.3615 | 1503.1068 | 0 | 25 | 66 | 4257 | 4704.4682 | 447.4682 | 0 | 0 | -623842.4436
2030-11-21 03:00 | 1598 | 1476.3393 | 1531.5567 | 0 | 26 | 66 | 4229 | 4697.896 | 468.896 | 0 | 0 | -623373.5476
2030-11-21 04:00 | 1681 | 1480.8726 | 1504.6873 | 0 | 26 | 66 | 4329 | 4758.5599 | 429.5599 | 0 | 0 | -622943.9877
2030-11-21 05:00 | 2068 | 1474.8282 | 1441.4652 | 294.1187 | 26 | 67 | 4756 | 5371.412 | 615.412 | 0 | 0 | -622328.5757
2030-11-21 06:00 | 2804 | 1467.2727 | 1381.4041 | 1122.9986 | 26 | 68 | 5618 | 6869.6754 | 1251.6754 | 0 | 0 | -621076.9002
2030-11-21 07:00 | 3454 | 1462.7394 | 1444.6263 | 1359.8215 | 27 | 68 | 6469 | 7816.1872 | 1347.1872 | 0 | 0 | -619729.7131
2030-11-21 08:00 | 3575 | 1459.7172 | 1428.8207 | 1650.1204 | 27 | 70 | 6586 | 8210.6584 | 1624.6584 | 0 | 0 | -618105.0547
2030-11-21 09:00 | 3447 | 1458.2062 | 1319.7625 | 1825.8277 | 31 | 70 | 6382 | 8151.7963 | 1769.7963 | 0 | 0 | -616335.2583
2030-11-21 10:00 | 3339 | 1438.5619 | 1234.4126 | 1818.1882 | 29 | 72 | 6202 | 7931.1628 | 1729.1628 | 0 | 0 | -614606.0955
2030-11-21 11:00 | 3311 | 1455.184 | 1280.2487 | 1864.0249 | 29 | 70 | 6192 | 8009.4575 | 1817.4575 | 0 | 0 | -612788.638
2030-11-21 12:00 | 3261 | 1453.6729 | 1319.7625 | 1856.3855 | 33 | 68 | 6151 | 7991.8209 | 1840.8209 | 0 | 0 | -610947.8172
2030-11-21 13:00 | 3236 | 1447.6285 | 1313.4403 | 1902.2222 | 35 | 68 | 6075 | 8002.2909 | 1927.2909 | 0 | 0 | -609020.5262
2030-11-21 14:00 | 3330 | 1423.451 | 1267.6042 | 1841.1066 | 35 | 67 | 6080 | 7964.1618 | 1884.1618 | 0 | 0 | -607136.3644
2030-11-21 15:00 | 3352 | 1453.6729 | 1190.1571 | 1787.6305 | 35 | 68 | 6123 | 7886.4604 | 1763.4604 | 0 | 0 | -605372.904
2030-11-21 16:00 | 3548 | 1456.6951 | 862.9824 | 1730.3346 | 35 | 67 | 6199 | 7700.0121 | 1501.0121 | 0 | 0 | -603871.8919
2030-11-21 17:00 | 3671 | 1461.2283 | 913.5602 | 1180.2945 | 35 | 66 | 6311 | 7327.083 | 1016.083 | 0 | 0 | -602855.8089
2030-11-21 18:00 | 3627 | 1464.2505 | 979.9434 | 148.9692 | 36 | 66 | 6340 | 6322.1632 | -17.8368 | 17.8368 | 17.8368 | -602873.6458
2030-11-21 19:00 | 3498 | 1468.7838 | 1153.8044 | 7.6394 | 34 | 66 | 6272 | 6228.2276 | -43.7724 | 43.7724 | 0 | -602917.4182
2030-11-21 20:00 | 3467 | 1479.3615 | 1283.4098 | 0 | 35 | 65 | 6274 | 6329.7712 | 55.7712 | 0 | 0 | -602861.6469
2030-11-21 21:00 | 3433 | 1489.9391 | 1168.0293 | 0 | 35 | 63 | 6177 | 6188.9685 | 11.9685 | 0 | 0 | -602849.6785
2030-11-21 22:00 | 3044 | 1527.7165 | 959.3962 | 0 | 35 | 64 | 5621 | 5630.1127 | 9.1127 | 0 | 0 | -602840.5658
2030-11-21 23:00 | 2708 | 1532.2498 | 809.2436 | 0 | 35 | 64 | 5144 | 5148.4934 | 4.4934 | 0 | 0 | -602836.0724
2030-11-22 | 2456 | 1535.272 | 747.602 | 0 | 35 | 65 | 4755 | 4838.874 | 83.874 | 0 | 0 | -602752.1984
2030-11-22 01:00 | 2228 | 1542.8274 | 747.602 | 0 | 34 | 67 | 4518 | 4619.4294 | 101.4294 | 0 | 0 | -602650.769
2030-11-22 02:00 | 2046 | 1523.1832 | 837.6936 | 0 | 35 | 69 | 4381 | 4510.8768 | 129.8768 | 0 | 0 | -602520.8922
2030-11-22 03:00 | 2027 | 1495.9835 | 796.5992 | 0 | 35 | 69 | 4339 | 4423.5827 | 84.5827 | 0 | 0 | -602436.3095
2030-11-22 04:00 | 2106 | 1495.9835 | 755.5048 | 0 | 35 | 69 | 4414 | 4461.4883 | 47.4883 | 0 | 0 | -602388.8212
2030-11-22 05:00 | 2529 | 1491.4502 | 706.5076 | 49.6564 | 34 | 69 | 4885 | 4879.6142 | -5.3858 | 5.3858 | 5.3858 | -602394.207
2030-11-22 06:00 | 3311 | 1423.451 | 584.8049 | 309.3976 | 34 | 67 | 5733 | 5729.6535 | -3.3465 | 3.3465 | 0 | -602397.5535
2030-11-22 07:00 | 3964 | 1396.2513 | 369.8496 | 515.6626 | 34 | 67 | 6509 | 6346.7635 | -162.2365 | 162.2365 | 0 | -602559.79
2030-11-22 08:00 | 4057 | 1388.6958 | 211.7942 | 580.5979 | 34 | 68 | 6598 | 6340.088 | -257.912 | 257.912 | 0 | -602817.702
2030-11-22 09:00 | 3894 | 1382.6514 | 213.3748 | 748.6657 | 33 | 67 | 6318 | 6338.692 | 20.692 | 0 | 0 | -602797.0101
2030-11-22 10:00 | 3745 | 1385.6736 | 237.0831 | 897.635 | 32 | 62 | 6075 | 6359.3917 | 284.3917 | 0 | 0 | -602512.6184
2030-11-22 11:00 | 3613 | 1382.6514 | 433.0718 | 966.39 | 31 | 61 | 5987 | 6487.1132 | 500.1132 | 0 | 0 | -602012.5052
2030-11-22 12:00 | 3460 | 1375.096 | 610.0938 | 1424.7568 | 33 | 64 | 5895 | 6966.9465 | 1071.9465 | 0 | 0 | -600940.5587
2030-11-22 13:00 | 3255 | 1369.0516 | 844.0158 | 1447.6751 | 32 | 67 | 5783 | 7014.7425 | 1231.7425 | 0 | 0 | -599708.8163
2030-11-22 14:00 | 3150 | 1359.985 | 1051.0683 | 943.4716 | 32 | 67 | 5775 | 6603.525 | 828.525 | 0 | 0 | -598880.2913
2030-11-22 15:00 | 3123 | 1353.9406 | 1345.0514 | 912.9138 | 31 | 69 | 5874 | 6834.9059 | 960.9059 | 0 | 0 | -597919.3854
2030-11-22 16:00 | 3149 | 1359.985 | 1556.8456 | 1352.182 | 33 | 68 | 5988 | 7519.0126 | 1531.0126 | 0 | 0 | -596388.3728
2030-11-22 17:00 | 3217 | 1366.0294 | 1632.7122 | 1619.5626 | 23 | 67 | 6066 | 7925.3042 | 1859.3042 | 0 | 0 | -594529.0686
2030-11-22 18:00 | 3201 | 1370.5627 | 1676.9677 | 542.4007 | 24 | 67 | 6051 | 6881.9311 | 830.9311 | 0 | 0 | -593698.1375
2030-11-22 19:00 | 3173 | 1381.1403 | 1680.1288 | 0 | 24 | 67 | 5987 | 6325.2691 | 338.2691 | 0 | 0 | -593359.8684
2030-11-22 20:00 | 3158 | 1391.718 | 1643.7761 | 0 | 28 | 67 | 5965 | 6288.4941 | 323.4941 | 0 | 0 | -593036.3744
2030-11-22 21:00 | 3168 | 1394.7402 | 1545.7817 | 0 | 31 | 67 | 5914 | 6206.5219 | 292.5219 | 0 | 0 | -592743.8525
2030-11-22 22:00 | 2869 | 1397.7624 | 1425.6596 | 0 | 32 | 68 | 5486 | 5792.422 | 306.422 | 0 | 0 | -592437.4305
2030-11-22 23:00 | 2581 | 1403.8068 | 1348.2125 | 0 | 33 | 72 | 5085 | 5438.0192 | 353.0192 | 0 | 0 | -592084.4112
2030-11-23 | 2298 | 1406.8289 | 1237.5737 | 0 | 34 | 74 | 4684 | 5050.4026 | 366.4026 | 0 | 0 | -591718.0086
2030-11-23 01:00 | 2106 | 1411.3622 | 1168.0293 | 0 | 34 | 74 | 4401 | 4793.3916 | 392.3916 | 0 | 0 | -591325.617
2030-11-23 02:00 | 2032 | 1414.3844 | 1043.1656 | 0 | 35 | 73 | 4243 | 4597.55 | 354.55 | 0 | 0 | -590971.067
2030-11-23 03:00 | 2003 | 1418.9177 | 959.3962 | 0 | 32 | 73 | 4160 | 4486.3139 | 326.3139 | 0 | 0 | -590644.7531
2030-11-23 04:00 | 2058 | 1417.4066 | 676.4771 | 0 | 35 | 73 | 4074 | 4259.8837 | 185.8837 | 0 | 0 | -590458.8694
2030-11-23 05:00 | 2364 | 1415.8955 | 564.2577 | 0 | 34 | 73 | 4392 | 4451.1533 | 59.1533 | 0 | 0 | -590399.7162
2030-11-23 06:00 | 2739 | 1412.8733 | 374.5913 | 72.5747 | 34 | 72 | 4743 | 4705.0393 | -37.9607 | 37.9607 | 37.9607 | -590437.6769
2030-11-23 07:00 | 3152 | 1399.2735 | 284.4997 | 305.5779 | 34 | 69 | 5204 | 5244.351 | 40.351 | 0 | 0 | -590397.3258
2030-11-23 08:00 | 3506 | 1393.2291 | 257.6303 | 538.581 | 34 | 68 | 5624 | 5797.4403 | 173.4403 | 0 | 0 | -590223.8855
2030-11-23 09:00 | 3681 | 1393.2291 | 244.9859 | 775.4038 | 34 | 69 | 5833 | 6197.6188 | 364.6188 | 0 | 0 | -589859.2667
2030-11-23 10:00 | 3609 | 1391.718 | 267.1136 | 855.618 | 34 | 71 | 5760 | 6228.4496 | 468.4496 | 0 | 0 | -589390.8171
2030-11-23 11:00 | 3492 | 1409.8511 | 290.8219 | 1019.8661 | 34 | 70 | 5646 | 6316.5391 | 670.5391 | 0 | 0 | -588720.278
2030-11-23 12:00 | 3336 | 1424.9621 | 286.0803 | 1058.0633 | 34 | 71 | 5468 | 6210.1057 | 742.1057 | 0 | 0 | -587978.1723
2030-11-23 13:00 | 3216 | 1424.9621 | 314.5302 | 947.2914 | 32 | 55 | 5320 | 5989.7837 | 669.7837 | 0 | 0 | -587308.3887
2030-11-23 14:00 | 3121 | 1421.9399 | 477.3273 | 905.2744 | 28 | 48 | 5332 | 6001.5416 | 669.5416 | 0 | 0 | -586638.8471
2030-11-23 15:00 | 3058 | 1417.4066 | 752.3437 | 847.9785 | 34 | 49 | 5423 | 6158.7288 | 735.7288 | 0 | 0 | -585903.1183
2030-11-23 16:00 | 3156 | 1421.9399 | 720.7326 | 737.2066 | 34 | 45 | 5508 | 6114.879 | 606.879 | 0 | 0 | -585296.2393
2030-11-23 17:00 | 3337 | 1424.9621 | 632.2216 | 553.8599 | 33 | 44 | 5660 | 6025.0435 | 365.0435 | 0 | 0 | -584931.1958
2030-11-23 18:00 | 3422 | 1427.9843 | 592.7077 | 244.4623 | 34 | 44 | 5738 | 5765.1543 | 27.1543 | 0 | 0 | -584904.0415
2030-11-23 19:00 | 3365 | 1437.0508 | 538.9689 | 15.2789 | 34 | 44 | 5644 | 5434.2986 | -209.7014 | 209.7014 | 209.7014 | -585113.7429
2030-11-23 20:00 | 3374 | 1441.5841 | 429.9107 | 0 | 34 | 44 | 5596 | 5323.4948 | -272.5052 | 272.5052 | 0 | -585386.2481
2030-11-23 21:00 | 3372 | 1446.1174 | 368.2691 | 0 | 34 | 44 | 5559 | 5264.3865 | -294.6135 | 294.6135 | 0 | -585680.8617
2030-11-23 22:00 | 3087 | 1450.6507 | 349.3024 | 0 | 34 | 44 | 5197 | 4964.9531 | -232.0469 | 232.0469 | 0 | -585912.9086
2030-11-23 23:00 | 2848 | 1455.184 | 287.6608 | 0 | 34 | 44 | 4875 | 4668.8448 | -206.1552 | 206.1552 | 0 | -586119.0638
2030-11-24 | 2600 | 1458.2062 | 230.7609 | 0 | 34 | 44 | 4500 | 4366.967 | -133.033 | 133.033 | 0 | -586252.0968
2030-11-24 01:00 | 2383 | 1458.2062 | 189.6665 | 0 | 33 | 45 | 4213 | 4108.8726 | -104.1274 | 104.1274 | 0 | -586356.2242
2030-11-24 02:00 | 2308 | 1455.184 | 161.2165 | 0 | 34 | 45 | 4088 | 4003.4005 | -84.5995 | 84.5995 | 0 | -586440.8237
2030-11-24 03:00 | 2239 | 1458.2062 | 146.9915 | 0 | 33 | 46 | 4006 | 3923.1977 | -82.8023 | 82.8023 | 0 | -586523.626
2030-11-24 04:00 | 2249 | 1453.6729 | 189.6665 | 0 | 34 | 48 | 4042 | 3974.3393 | -67.6607 | 67.6607 | 0 | -586591.2867
2030-11-24 05:00 | 2382 | 1453.6729 | 243.4053 | 15.2789 | 33 | 46 | 4227 | 4173.3571 | -53.6429 | 53.6429 | 0 | -586644.9296
2030-11-24 06:00 | 2635 | 1446.1174 | 248.147 | 122.2311 | 34 | 47 | 4534 | 4532.4955 | -1.5045 | 1.5045 | 0 | -586646.4341
2030-11-24 07:00 | 2960 | 1441.5841 | 232.3414 | 320.8567 | 34 | 52 | 4936 | 5040.7823 | 104.7823 | 0 | 0 | -586541.6519
2030-11-24 08:00 | 3204 | 1440.073 | 197.5692 | 492.7443 | 33 | 53 | 5348 | 5420.3865 | 72.3865 | 0 | 0 | -586469.2653
2030-11-24 09:00 | 3292 | 1437.0508 | 180.1831 | 943.4716 | 33 | 52 | 5507 | 5937.7056 | 430.7056 | 0 | 0 | -586038.5597
2030-11-24 10:00 | 3240 | 1437.0508 | 173.8609 | 1333.0834 | 33 | 54 | 5438 | 6270.9952 | 832.9952 | 0 | 0 | -585205.5645
2030-11-24 11:00 | 3216 | 1434.0286 | 186.5054 | 1940.4194 | 33 | 43 | 5384 | 6852.9534 | 1468.9534 | 0 | 0 | -583736.6112
2030-11-24 12:00 | 3120 | 1432.5175 | 243.4053 | 2062.6505 | 33 | 41 | 5278 | 6932.5734 | 1654.5734 | 0 | 0 | -582082.0378
2030-11-24 13:00 | 2942 | 1467.2727 | 346.1413 | 1875.4841 | 33 | 55 | 5173 | 6718.8981 | 1545.8981 | 0 | 0 | -580536.1397
2030-11-24 14:00 | 2824 | 1462.7394 | 521.5828 | 1825.8277 | 32 | 61 | 5136 | 6727.1499 | 1591.1499 | 0 | 0 | -578944.9898
2030-11-24 15:00 | 2741 | 1452.1618 | 829.7908 | 1963.3377 | 32 | 64 | 5204 | 7082.2903 | 1878.2903 | 0 | 0 | -577066.6995
2030-11-24 16:00 | 2734 | 1449.1396 | 1081.0989 | 1650.1204 | 33 | 66 | 5383 | 7013.3589 | 1630.3589 | 0 | 0 | -575436.3406
2030-11-24 17:00 | 2885 | 1452.1618 | 1163.2877 | 1375.1003 | 32 | 64 | 5623 | 6971.5498 | 1348.5498 | 0 | 0 | -574087.7908
2030-11-24 18:00 | 2988 | 1456.6951 | 1213.8654 | 370.5131 | 33 | 62 | 5759 | 6124.0736 | 365.0736 | 0 | 0 | -573722.7172
2030-11-24 19:00 | 2904 | 1465.7616 | 1330.8264 | 11.4592 | 33 | 62 | 5688 | 5807.0472 | 119.0472 | 0 | 0 | -573603.67
2030-11-24 20:00 | 2909 | 1473.3171 | 1354.5347 | 0 | 33 | 61 | 5717 | 5830.8518 | 113.8518 | 0 | 0 | -573489.8182
2030-11-24 21:00 | 2851 | 1485.4059 | 1463.5929 | 0 | 34 | 63 | 5678 | 5896.9988 | 218.9988 | 0 | 0 | -573270.8195
2030-11-24 22:00 | 2509 | 1492.9613 | 1382.9847 | 0 | 33 | 64 | 5256 | 5481.946 | 225.946 | 0 | 0 | -573044.8735
2030-11-24 23:00 | 2216 | 1499.0057 | 1379.8236 | 0 | 32 | 65 | 4850 | 5191.8293 | 341.8293 | 0 | 0 | -572703.0442
2030-11-25 | 1892 | 1506.5612 | 1254.9598 | 0 | 32 | 64 | 4435 | 4749.521 | 314.521 | 0 | 0 | -572388.5232
2030-11-25 01:00 | 1702 | 1511.0945 | 1283.4098 | 0 | 33 | 62 | 4219 | 4591.5042 | 372.5042 | 0 | 0 | -572016.019
2030-11-25 02:00 | 1587 | 1514.1166 | 1335.568 | 0 | 33 | 63 | 4113 | 4532.6847 | 419.6847 | 0 | 0 | -571596.3343
2030-11-25 03:00 | 1577 | 1515.6277 | 1316.6014 | 0 | 32 | 63 | 4080 | 4504.2291 | 424.2291 | 0 | 0 | -571172.1052
2030-11-25 04:00 | 1679 | 1514.1166 | 1359.2764 | 0 | 32 | 63 | 4199 | 4647.393 | 448.393 | 0 | 0 | -570723.7122
2030-11-25 05:00 | 2147 | 1512.6056 | 1272.3459 | 22.9183 | 33 | 63 | 4696 | 5050.8698 | 354.8698 | 0 | 0 | -570368.8424
2030-11-25 06:00 | 2866 | 1506.5612 | 1256.5404 | 126.0509 | 33 | 64 | 5570 | 5852.1524 | 282.1524 | 0 | 0 | -570086.69
2030-11-25 07:00 | 3475 | 1495.9835 | 1262.8626 | 233.0031 | 32 | 66 | 6337 | 6564.8492 | 227.8492 | 0 | 0 | -569858.8408
2030-11-25 08:00 | 3502 | 1485.4059 | 1205.9626 | 332.3159 | 32 | 66 | 6430 | 6623.6844 | 193.6844 | 0 | 0 | -569665.1564
2030-11-25 09:00 | 3358 | 1476.3393 | 1204.3821 | 385.792 | 32 | 65 | 6242 | 6521.5134 | 279.5134 | 0 | 0 | -569385.643
2030-11-25 10:00 | 3284 | 1474.8282 | 1136.4183 | 588.2374 | 32 | 66 | 6113 | 6581.4838 | 468.4838 | 0 | 0 | -568917.1592
2030-11-25 11:00 | 3284 | 1465.7616 | 1186.996 | 821.2405 | 32 | 66 | 6138 | 6855.9981 | 717.9981 | 0 | 0 | -568199.1611
2030-11-25 12:00 | 3221 | 1452.1618 | 1256.5404 | 672.2713 | 32 | 66 | 6097 | 6699.9734 | 602.9734 | 0 | 0 | -567596.1877
2030-11-25 13:00 | 3136 | 1443.0952 | 1280.2487 | 412.5301 | 32 | 67 | 6004 | 6370.874 | 366.874 | 0 | 0 | -567229.3137
2030-11-25 14:00 | 3092 | 1394.7402 | 1378.243 | 466.0062 | 32 | 66 | 5964 | 6428.9894 | 464.9894 | 0 | 0 | -566764.3243
2030-11-25 15:00 | 3211 | 1369.0516 | 1492.0429 | 255.9215 | 32 | 65 | 6151 | 6425.0159 | 274.0159 | 0 | 0 | -566490.3083
2030-11-25 16:00 | 3222 | 1393.2291 | 1692.7732 | 229.1834 | 32 | 66 | 6296 | 6635.1857 | 339.1857 | 0 | 0 | -566151.1226
2030-11-25 17:00 | 3306 | 1427.9843 | 1743.351 | 129.8706 | 32 | 69 | 6459 | 6708.2058 | 249.2058 | 0 | 0 | -565901.9168
2030-11-25 18:00 | 3343 | 1443.0952 | 1722.8038 | 64.9353 | 33 | 70 | 6497 | 6676.8343 | 179.8343 | 0 | 0 | -565722.0826
2030-11-25 19:00 | 3290 | 1456.6951 | 1665.9038 | 3.8197 | 32 | 69 | 6356 | 6517.4186 | 161.4186 | 0 | 0 | -565560.664
2030-11-25 20:00 | 3211 | 1462.7394 | 1711.7399 | 0 | 32 | 68 | 6254 | 6485.4793 | 231.4793 | 0 | 0 | -565329.1847
2030-11-25 21:00 | 3130 | 1470.2949 | 1627.9705 | 0 | 32 | 67 | 6132 | 6327.2654 | 195.2654 | 0 | 0 | -565133.9192
2030-11-25 22:00 | 2743 | 1471.806 | 1438.3041 | 0 | 32 | 67 | 5574 | 5752.1101 | 178.1101 | 0 | 0 | -564955.8092
2030-11-25 23:00 | 2405 | 1477.8504 | 1534.7178 | 0 | 31 | 67 | 5099 | 5515.5682 | 416.5682 | 0 | 0 | -564539.241
2030-11-26 | 2120 | 1476.3393 | 1474.6568 | 0 | 30 | 69 | 4730 | 5169.9961 | 439.9961 | 0 | 0 | -564099.2449
2030-11-26 01:00 | 1870 | 1480.8726 | 1577.3928 | 0 | 30 | 69 | 4495 | 5027.2654 | 532.2654 | 0 | 0 | -563566.9795
2030-11-26 02:00 | 1749 | 1483.8948 | 1588.4567 | 0 | 32 | 70 | 4376 | 4923.3514 | 547.3514 | 0 | 0 | -563019.6281
2030-11-26 03:00 | 1728 | 1485.4059 | 1605.8428 | 0 | 33 | 69 | 4331 | 4921.2486 | 590.2486 | 0 | 0 | -562429.3795
2030-11-26 04:00 | 1793 | 1485.4059 | 1612.165 | 0 | 33 | 68 | 4405 | 4991.5708 | 586.5708 | 0 | 0 | -561842.8086
2030-11-26 05:00 | 2223 | 1476.3393 | 1523.654 | 7.6394 | 34 | 67 | 4859 | 5331.6327 | 472.6327 | 0 | 0 | -561370.1759
2030-11-26 06:00 | 2982 | 1465.7616 | 1322.9236 | 106.9522 | 33 | 67 | 5703 | 5977.6375 | 274.6375 | 0 | 0 | -561095.5384
2030-11-26 07:00 | 3572 | 1458.2062 | 1302.3764 | 133.6903 | 33 | 67 | 6522 | 6566.2729 | 44.2729 | 0 | 0 | -561051.2656
2030-11-26 08:00 | 3636 | 1447.6285 | 1364.018 | 210.0848 | 34 | 67 | 6676 | 6758.7313 | 82.7313 | 0 | 0 | -560968.5343
2030-11-26 09:00 | 3521 | 1440.073 | 1356.1153 | 385.792 | 33 | 67 | 6512 | 6802.9803 | 290.9803 | 0 | 0 | -560677.554
2030-11-26 10:00 | 3521 | 1427.9843 | 1202.8015 | 844.1588 | 33 | 68 | 6363 | 7096.9446 | 733.9446 | 0 | 0 | -559943.6094
2030-11-26 11:00 | 3524 | 1423.451 | 1092.1627 | 828.8799 | 32 | 68 | 6311 | 6968.4937 | 657.4937 | 0 | 0 | -559286.1157
2030-11-26 12:00 | 3584 | 1420.4288 | 1114.2905 | 977.8491 | 32 | 69 | 6316 | 7197.5684 | 881.5684 | 0 | 0 | -558404.5473
2030-11-26 13:00 | 3546 | 1411.3622 | 1166.4488 | 1363.6412 | 31 | 67 | 6279 | 7585.4522 | 1306.4522 | 0 | 0 | -557098.0951
2030-11-26 14:00 | 3522 | 1408.34 | 1207.5432 | 1134.4578 | 30 | 68 | 6264 | 7370.341 | 1106.341 | 0 | 0 | -555991.7541
2030-11-26 15:00 | 3613 | 1408.34 | 1161.7071 | 656.9924 | 30 | 68 | 6365 | 6938.0395 | 573.0395 | 0 | 0 | -555418.7145
2030-11-26 16:00 | 3639 | 1417.4066 | 1232.832 | 278.8398 | 31 | 69 | 6457 | 6668.0784 | 211.0784 | 0 | 0 | -555207.6361
2030-11-26 17:00 | 3727 | 1424.9621 | 1100.0655 | 114.5917 | 31 | 69 | 6571 | 6466.6193 | -104.3807 | 104.3807 | 104.3807 | -555312.0168
2030-11-26 18:00 | 3707 | 1432.5175 | 1147.4821 | 72.5747 | 31 | 69 | 6586 | 6459.5744 | -126.4256 | 126.4256 | 0 | -555438.4424
2030-11-26 19:00 | 3625 | 1444.6063 | 1210.7043 | 15.2789 | 31 | 68 | 6460 | 6394.5895 | -65.4105 | 65.4105 | 0 | -555503.8529
2030-11-26 20:00 | 3523 | 1461.2283 | 1188.5765 | 0 | 31 | 68 | 6328 | 6271.8049 | -56.1951 | 56.1951 | 0 | -555560.048
2030-11-26 21:00 | 3459 | 1468.7838 | 1144.321 | 0 | 31 | 68 | 6185 | 6171.1048 | -13.8952 | 13.8952 | 0 | -555573.9432
2030-11-26 22:00 | 3114 | 1480.8726 | 1036.8434 | 0 | 31 | 67 | 5642 | 5729.7159 | 87.7159 | 0 | 0 | -555486.2272
2030-11-26 23:00 | 2758 | 1486.9169 | 960.9768 | 0 | 31 | 67 | 5163 | 5303.8937 | 140.8937 | 0 | 0 | -555345.3335
2030-11-27 | 2496 | 1489.9391 | 826.6297 | 0 | 31 | 65 | 4760 | 4908.5688 | 148.5688 | 0 | 0 | -555196.7647
2030-11-27 01:00 | 2315 | 1492.9613 | 793.4381 | 0 | 32 | 65 | 4524 | 4698.3994 | 174.3994 | 0 | 0 | -555022.3653
2030-11-27 02:00 | 2256 | 1495.9835 | 673.316 | 0 | 32 | 66 | 4394 | 4523.2995 | 129.2995 | 0 | 0 | -554893.0658
2030-11-27 03:00 | 2221 | 1499.0057 | 665.4132 | 0 | 31 | 65 | 4335 | 4481.4189 | 146.4189 | 0 | 0 | -554746.6469
2030-11-27 04:00 | 2239 | 1503.539 | 787.1158 | 0 | 32 | 66 | 4421 | 4627.6548 | 206.6548 | 0 | 0 | -554539.9921
2030-11-27 05:00 | 2599 | 1497.4946 | 861.4019 | 15.2789 | 32 | 66 | 4896 | 5071.1754 | 175.1754 | 0 | 0 | -554364.8167
2030-11-27 06:00 | 3268 | 1492.9613 | 798.1797 | 317.037 | 32 | 67 | 5732 | 5975.1781 | 243.1781 | 0 | 0 | -554121.6387
2030-11-27 07:00 | 3952 | 1473.3171 | 630.641 | 572.9585 | 32 | 65 | 6486 | 6725.9166 | 239.9166 | 0 | 0 | -553881.7221
2030-11-27 08:00 | 4068 | 1458.2062 | 599.0299 | 702.8291 | 32 | 64 | 6599 | 6924.0651 | 325.0651 | 0 | 0 | -553556.6569
2030-11-27 09:00 | 3925 | 1447.6285 | 652.7688 | 924.373 | 32 | 65 | 6451 | 7046.7703 | 595.7703 | 0 | 0 | -552960.8867
2030-11-27 10:00 | 3814 | 1426.4732 | 568.9994 | 1142.0972 | 33 | 66 | 6323 | 7050.5698 | 727.5698 | 0 | 0 | -552233.3169
2030-11-27 11:00 | 3787 | 1388.6958 | 512.0995 | 1203.2128 | 33 | 67 | 6275 | 6991.0081 | 716.0081 | 0 | 0 | -551517.3088
2030-11-27 12:00 | 3682 | 1376.6071 | 502.6161 | 1058.0633 | 33 | 69 | 6190 | 6721.2865 | 531.2865 | 0 | 0 | -550986.0223
2030-11-27 13:00 | 3512 | 1405.3178 | 538.9689 | 1004.5872 | 33 | 67 | 6124 | 6560.8739 | 436.8739 | 0 | 0 | -550549.1483
2030-11-27 14:00 | 3351 | 1417.4066 | 629.0605 | 798.3221 | 33 | 66 | 6138 | 6294.7892 | 156.7892 | 0 | 0 | -550392.3591
2030-11-27 15:00 | 3413 | 1421.9399 | 562.6772 | 882.3561 | 33 | 67 | 6260 | 6379.9731 | 119.9731 | 0 | 0 | -550272.386
2030-11-27 16:00 | 3526 | 1418.9177 | 510.5189 | 1023.6858 | 33 | 38 | 6323 | 6550.1224 | 227.1224 | 0 | 0 | -550045.2636
2030-11-27 17:00 | 3532 | 1423.451 | 611.6744 | 805.9616 | 32 | 53 | 6389 | 6458.0869 | 69.0869 | 0 | 0 | -549976.1766
2030-11-27 18:00 | 3599 | 1435.5397 | 624.3188 | 771.5841 | 33 | 69 | 6354 | 6532.4426 | 178.4426 | 0 | 0 | -549797.734
2030-11-27 19:00 | 3659 | 1449.1396 | 527.905 | 7.6394 | 32 | 68 | 6266 | 5743.684 | -522.316 | 522.316 | 522.316 | -550320.05
2030-11-27 20:00 | 3621 | 1464.2505 | 480.4884 | 0 | 32 | 69 | 6196 | 5666.7389 | -529.2611 | 529.2611 | 0 | -550849.3111
2030-11-27 21:00 | 3568 | 1471.806 | 467.844 | 0 | 32 | 71 | 6134 | 5610.65 | -523.35 | 523.35 | 0 | -551372.6611
2030-11-27 22:00 | 3178 | 1477.8504 | 458.3606 | 0 | 33 | 73 | 5659 | 5220.211 | -438.789 | 438.789 | 0 | -551811.4501
2030-11-27 23:00 | 2896 | 1486.9169 | 459.9412 | 0 | 33 | 74 | 5235 | 4949.8581 | -285.1419 | 285.1419 | 0 | -552096.592
2030-11-28 | 2681 | 1486.9169 | 494.7134 | 0 | 33 | 64 | 4842 | 4759.6303 | -82.3697 | 82.3697 | 0 | -552178.9616
2030-11-28 01:00 | 2436 | 1492.9613 | 540.5494 | 0 | 33 | 62 | 4578 | 4564.5108 | -13.4892 | 13.4892 | 0 | -552192.4509
2030-11-28 02:00 | 2218 | 1500.5168 | 747.602 | 0 | 33 | 61 | 4429 | 4560.1188 | 131.1188 | 0 | 0 | -552061.3321
2030-11-28 03:00 | 2067 | 1503.539 | 908.8185 | 0 | 33 | 70 | 4354 | 4582.3575 | 228.3575 | 0 | 0 | -551832.9746
2030-11-28 04:00 | 2132 | 1508.0723 | 872.4658 | 0 | 33 | 71 | 4419 | 4616.538 | 197.538 | 0 | 0 | -551635.4366
2030-11-28 05:00 | 2469 | 1502.0279 | 899.3352 | 26.7381 | 32 | 65 | 4845 | 4994.1011 | 149.1011 | 0 | 0 | -551486.3355
2030-11-28 06:00 | 3076 | 1500.5168 | 987.8462 | 290.299 | 31 | 47 | 5637 | 5932.6619 | 295.6619 | 0 | 0 | -551190.6735
2030-11-28 07:00 | 3474 | 1486.9169 | 1098.485 | 611.1557 | 30 | 46 | 6406 | 6746.5576 | 340.5576 | 0 | 0 | -550850.1159
2030-11-28 08:00 | 3360 | 1480.8726 | 1196.4793 | 809.7813 | 30 | 45 | 6549 | 6922.1332 | 373.1332 | 0 | 0 | -550476.9827
2030-11-28 09:00 | 3204 | 1471.806 | 1194.8988 | 1447.6751 | 31 | 45 | 6382 | 7394.3798 | 1012.3798 | 0 | 0 | -549464.6029
2030-11-28 10:00 | 3071 | 1453.6729 | 1237.5737 | 1363.6412 | 31 | 48 | 6250 | 7204.8878 | 954.8878 | 0 | 0 | -548509.7151
2030-11-28 11:00 | 3026 | 1440.073 | 1321.3431 | 1993.8955 | 30 | 46 | 6232 | 7857.3116 | 1625.3116 | 0 | 0 | -546884.4035
2030-11-28 12:00 | 2867 | 1432.5175 | 1612.165 | 2158.1436 | 31 | 48 | 6209 | 8148.8261 | 1939.8261 | 0 | 0 | -544944.5774
2030-11-28 13:00 | 2875 | 1424.9621 | 1602.6817 | 1955.6983 | 30 | 48 | 6198 | 7936.342 | 1738.342 | 0 | 0 | -543206.2354
2030-11-28 14:00 | 2875 | 1411.3622 | 1646.9372 | 1833.4671 | 30 | 48 | 6203 | 7844.7665 | 1641.7665 | 0 | 0 | -541564.4688
2030-11-28 15:00 | 2974 | 1411.3622 | 1695.9343 | 1161.1959 | 30 | 47 | 6294 | 7319.4924 | 1025.4924 | 0 | 0 | -540538.9764
2030-11-28 16:00 | 3131 | 1415.8955 | 1528.3956 | 1489.692 | 29 | 31 | 6329 | 7624.9832 | 1295.9832 | 0 | 0 | -539242.9933
2030-11-28 17:00 | 3156 | 1418.9177 | 1571.0706 | 958.7505 | 30 | 37 | 6379 | 7171.7388 | 792.7388 | 0 | 0 | -538450.2545
2030-11-28 18:00 | 3107 | 1427.9843 | 1694.3538 | 546.2204 | 30 | 46 | 6433 | 6851.5585 | 418.5585 | 0 | 0 | -538031.696
2030-11-28 19:00 | 3093 | 1438.5619 | 1642.1955 | 22.9183 | 31 | 47 | 6330 | 6274.6758 | -55.3242 | 55.3242 | 55.3242 | -538087.0202
2030-11-28 20:00 | 3016 | 1456.6951 | 1552.1039 | 0 | 31 | 48 | 6248 | 6103.799 | -144.201 | 144.201 | 0 | -538231.2212
2030-11-28 21:00 | 2954 | 1473.3171 | 1460.4318 | 0 | 33 | 49 | 6153 | 5969.7489 | -183.2511 | 183.2511 | 0 | -538414.4723
2030-11-28 22:00 | 2560 | 1479.3615 | 1463.5929 | 0 | 33 | 47 | 5680 | 5582.9544 | -97.0456 | 97.0456 | 0 | -538511.5179
2030-11-28 23:00 | 2269 | 1473.3171 | 1496.7845 | 0 | 32 | 47 | 5243 | 5318.1016 | 75.1016 | 0 | 0 | -538436.4163
2030-11-29 | 1995 | 1473.3171 | 1609.0039 | 0 | 33 | 57 | 4820 | 5167.321 | 347.321 | 0 | 0 | -538089.0953
2030-11-29 01:00 | 1909 | 1477.8504 | 1408.2735 | 0 | 33 | 62 | 4562 | 4890.1239 | 328.1239 | 0 | 0 | -537760.9714
2030-11-29 02:00 | 1887 | 1482.3837 | 1375.0819 | 0 | 32 | 62 | 4417 | 4838.4656 | 421.4656 | 0 | 0 | -537339.5059
2030-11-29 03:00 | 1873 | 1479.3615 | 1277.0876 | 0 | 34 | 62 | 4342 | 4725.449 | 383.449 | 0 | 0 | -536956.0568
2030-11-29 04:00 | 1952 | 1479.3615 | 1196.4793 | 0 | 33 | 62 | 4420 | 4722.8408 | 302.8408 | 0 | 0 | -536653.216
2030-11-29 05:00 | 2379 | 1471.806 | 1109.5488 | 423.9893 | 33 | 61 | 4870 | 5478.3441 | 608.3441 | 0 | 0 | -536044.8719
2030-11-29 06:00 | 3098 | 1462.7394 | 777.6325 | 1184.1142 | 33 | 60 | 5634 | 6615.4861 | 981.4861 | 0 | 0 | -535063.3858
2030-11-29 07:00 | 3751 | 1453.6729 | 546.8717 | 1573.726 | 32 | 57 | 6372 | 7414.2705 | 1042.2705 | 0 | 0 | -534021.1153
2030-11-29 08:00 | 3876 | 1443.0952 | 422.0079 | 1917.501 | 32 | 45 | 6529 | 7735.6041 | 1206.6041 | 0 | 0 | -532814.5112
2030-11-29 09:00 | 3714 | 1432.5175 | 412.5246 | 2055.0111 | 32 | 46 | 6394 | 7692.0532 | 1298.0532 | 0 | 0 | -531516.458
2030-11-29 10:00 | 3596 | 1437.0508 | 453.619 | 2070.29 | 31 | 54 | 6297 | 7641.9598 | 1344.9598 | 0 | 0 | -530171.4982
2030-11-29 11:00 | 3638 | 1427.9843 | 422.0079 | 2161.9633 | 31 | 57 | 6315 | 7737.9555 | 1422.9555 | 0 | 0 | -528748.5427
2030-11-29 12:00 | 3664 | 1414.3844 | 361.9468 | 2028.273 | 30 | 59 | 6250 | 7557.6043 | 1307.6043 | 0 | 0 | -527440.9384
2030-11-29 13:00 | 3643 | 1406.8289 | 319.2719 | 1948.0588 | 31 | 59 | 6148 | 7407.1597 | 1259.1597 | 0 | 0 | -526181.7788
2030-11-29 14:00 | 3693 | 1412.8733 | 316.1108 | 1218.4917 | 31 | 59 | 6170 | 6730.4758 | 560.4758 | 0 | 0 | -525621.303
2030-11-29 15:00 | 3692 | 1411.3622 | 350.883 | 1879.3038 | 31 | 59 | 6218 | 7423.549 | 1205.549 | 0 | 0 | -524415.754
2030-11-29 16:00 | 3667 | 1417.4066 | 420.4273 | 2077.9294 | 31 | 59 | 6246 | 7672.7634 | 1426.7634 | 0 | 0 | -522988.9906
2030-11-29 17:00 | 3679 | 1429.4954 | 423.5884 | 1524.0696 | 30 | 58 | 6262 | 7144.1534 | 882.1534 | 0 | 0 | -522106.8373
2030-11-29 18:00 | 3651 | 1437.0508 | 406.2024 | 145.1495 | 31 | 60 | 6216 | 5730.4027 | -485.5973 | 485.5973 | 485.5973 | -522592.4346
2030-11-29 19:00 | 3530 | 1450.6507 | 439.394 | 19.0986 | 30 | 60 | 6079 | 5529.1433 | -549.8567 | 549.8567 | 0 | -523142.2913
2030-11-29 20:00 | 3462 | 1470.2949 | 429.9107 | 0 | 31 | 60 | 6000 | 5453.2056 | -546.7944 | 546.7944 | 0 | -523689.0857
2030-11-29 21:00 | 3419 | 1476.3393 | 478.9078 | 0 | 31 | 61 | 5981 | 5466.2471 | -514.7529 | 514.7529 | 0 | -524203.8386
2030-11-29 22:00 | 3096 | 1485.4059 | 513.68 | 0 | 30 | 60 | 5612 | 5185.0859 | -426.9141 | 426.9141 | 0 | -524630.7528
2030-11-29 23:00 | 2871 | 1488.428 | 524.7439 | 0 | 30 | 60 | 5252 | 4974.1719 | -277.8281 | 277.8281 | 0 | -524908.5808
2030-11-30 | 2653 | 1491.4502 | 507.3578 | 0 | 31 | 60 | 4838 | 4742.808 | -95.192 | 95.192 | 0 | -525003.7728
2030-11-30 01:00 | 2418 | 1488.428 | 535.8078 | 0 | 31 | 62 | 4562 | 4535.2358 | -26.7642 | 26.7642 | 0 | -525030.537
2030-11-30 02:00 | 2239 | 1482.3837 | 635.3827 | 0 | 31 | 63 | 4400 | 4450.7663 | 50.7663 | 0 | 0 | -524979.7706
2030-11-30 03:00 | 2103 | 1486.9169 | 761.827 | 0 | 31 | 64 | 4313 | 4446.7439 | 133.7439 | 0 | 0 | -524846.0267
2030-11-30 04:00 | 2097 | 1491.4502 | 870.8852 | 0 | 30 | 52 | 4354 | 4541.3354 | 187.3354 | 0 | 0 | -524658.6913
2030-11-30 05:00 | 2259 | 1486.9169 | 900.9157 | 301.7581 | 28 | 52 | 4568 | 5028.5908 | 460.5908 | 0 | 0 | -524198.1005
2030-11-30 06:00 | 2475 | 1485.4059 | 1000.4906 | 1172.655 | 28 | 62 | 4901 | 6223.5515 | 1322.5515 | 0 | 0 | -522875.549
2030-11-30 07:00 | 2848 | 1485.4059 | 915.1407 | 1466.7737 | 29 | 63 | 5325 | 6807.3203 | 1482.3203 | 0 | 0 | -521393.2287
2030-11-30 08:00 | 3281 | 1477.8504 | 704.927 | 1852.5657 | 29 | 62 | 5747 | 7407.3432 | 1660.3432 | 0 | 0 | -519732.8855
2030-11-30 09:00 | 3391 | 1479.3615 | 744.4409 | 1806.7291 | 29 | 60 | 5961 | 7510.5314 | 1549.5314 | 0 | 0 | -518183.3541
2030-11-30 10:00 | 3309 | 1480.8726 | 785.5353 | 1856.3855 | 28 | 64 | 5901 | 7523.7933 | 1622.7933 | 0 | 0 | -516560.5608
2030-11-30 11:00 | 3277 | 1471.806 | 796.5992 | 1986.2561 | 29 | 56 | 5847 | 7616.6612 | 1769.6612 | 0 | 0 | -514790.8995
2030-11-30 12:00 | 3161 | 1470.2949 | 870.8852 | 1959.518 | 28 | 47 | 5732 | 7536.6981 | 1804.6981 | 0 | 0 | -512986.2014
2030-11-30 13:00 | 2977 | 1471.806 | 962.5573 | 1951.8786 | 30 | 58 | 5590 | 7451.2419 | 1861.2419 | 0 | 0 | -511124.9596
2030-11-30 14:00 | 2893 | 1465.7616 | 1092.1627 | 1925.1405 | 32 | 64 | 5545 | 7472.0649 | 1927.0649 | 0 | 0 | -509197.8947
2030-11-30 15:00 | 2891 | 1459.7172 | 1205.9626 | 1963.3377 | 32 | 66 | 5606 | 7618.0176 | 2012.0176 | 0 | 0 | -507185.8771
2030-11-30 16:00 | 2941 | 1456.6951 | 1299.2153 | 1814.3685 | 33 | 64 | 5690 | 7608.2789 | 1918.2789 | 0 | 0 | -505267.5982
2030-11-30 17:00 | 3030 | 1456.6951 | 1352.9541 | 1539.3484 | 33 | 62 | 5820 | 7473.9976 | 1653.9976 | 0 | 0 | -503613.6006
2030-11-30 18:00 | 3047 | 1459.7172 | 1322.9236 | 458.3668 | 33 | 62 | 5815 | 6383.0076 | 568.0076 | 0 | 0 | -503045.5929
2030-11-30 19:00 | 2980 | 1471.806 | 1242.3154 | 19.0986 | 34 | 61 | 5689 | 5808.22 | 119.22 | 0 | 0 | -502926.3729
2030-11-30 20:00 | 2966 | 1477.8504 | 1175.9321 | 0 | 34 | 62 | 5628 | 5715.7825 | 87.7825 | 0 | 0 | -502838.5904
2030-11-30 21:00 | 3018 | 1482.3837 | 989.4267 | 0 | 33 | 63 | 5589 | 5585.8104 | -3.1896 | 3.1896 | 3.1896 | -502841.78
2030-11-30 22:00 | 2878 | 1486.9169 | 791.8575 | 0 | 32 | 63 | 5283 | 5251.7745 | -31.2255 | 31.2255 | 0 | -502873.0056
2030-11-30 23:00 | 2722 | 1492.9613 | 646.4465 | 0 | 32 | 63 | 4986 | 4956.4079 | -29.5921 | 29.5921 | 0 | -502902.5977
2030-12-01 | 2508 | 1495.9835 | 425.169 | 0 | 32 | 62 | 4622 | 4523.1525 | -98.8475 | 98.8475 | 0 | -503001.4452
2030-12-01 01:00 | 2332 | 1494.4724 | 211.7942 | 0 | 31 | 63 | 4360 | 4132.2666 | -227.7334 | 227.7334 | 0 | -503229.1786
2030-12-01 02:00 | 2264 | 1494.4724 | 113.7999 | 0 | 31 | 63 | 4246 | 3966.2723 | -279.7277 | 279.7277 | 0 | -503508.9063
2030-12-01 03:00 | 2198 | 1495.9835 | 126.4443 | 0 | 30 | 63 | 4172 | 3913.4278 | -258.5722 | 258.5722 | 0 | -503767.4784
2030-12-01 04:00 | 2206 | 1495.9835 | 156.4748 | 0 | 30 | 64 | 4194 | 3952.4583 | -241.5417 | 241.5417 | 0 | -504009.0201
2030-12-01 05:00 | 2391 | 1488.428 | 172.2804 | 137.51 | 31 | 63 | 4394 | 4283.2185 | -110.7815 | 110.7815 | 0 | -504119.8016
2030-12-01 06:00 | 2603 | 1488.428 | 205.472 | 454.5471 | 31 | 64 | 4663 | 4846.4471 | 183.4471 | 0 | 0 | -503936.3545
2030-12-01 07:00 | 2863 | 1488.428 | 184.9248 | 676.091 | 31 | 64 | 4980 | 5307.4439 | 327.4439 | 0 | 0 | -503608.9107
2030-12-01 08:00 | 3209 | 1486.9169 | 161.2165 | 893.8152 | 25 | 62 | 5381 | 5837.9487 | 456.9487 | 0 | 0 | -503151.962
2030-12-01 09:00 | 3389 | 1486.9169 | 188.0859 | 844.1588 | 26 | 63 | 5623 | 5997.1617 | 374.1617 | 0 | 0 | -502777.8003
2030-12-01 10:00 | 3315 | 1485.4059 | 300.3052 | 836.5194 | 29 | 64 | 5614 | 6030.2305 | 416.2305 | 0 | 0 | -502361.5698
2030-12-01 11:00 | 3235 | 1476.3393 | 377.7524 | 851.7983 | 30 | 62 | 5566 | 6032.8899 | 466.8899 | 0 | 0 | -501894.6799
2030-12-01 12:00 | 3182 | 1468.7838 | 440.9745 | 702.8291 | 31 | 64 | 5533 | 5889.5874 | 356.5874 | 0 | 0 | -501538.0925
2030-12-01 13:00 | 3045 | 1468.7838 | 550.0328 | 935.8322 | 31 | 65 | 5434 | 6095.6488 | 661.6488 | 0 | 0 | -500876.4437
2030-12-01 14:00 | 2984 | 1465.7616 | 697.0243 | 817.4208 | 31 | 66 | 5443 | 6061.2067 | 618.2067 | 0 | 0 | -500258.2371
2030-12-01 15:00 | 2970 | 1462.7394 | 755.5048 | 1294.8862 | 29 | 65 | 5530 | 6577.1304 | 1047.1304 | 0 | 0 | -499211.1067
2030-12-01 16:00 | 3101 | 1456.6951 | 766.5686 | 1550.8076 | 30 | 65 | 5686 | 6970.0713 | 1284.0713 | 0 | 0 | -497927.0354
2030-12-01 17:00 | 3340 | 1456.6951 | 652.7688 | 970.2097 | 30 | 64 | 5882 | 6513.6735 | 631.6735 | 0 | 0 | -497295.3619
2030-12-01 18:00 | 3451 | 1458.2062 | 586.3855 | 458.3668 | 31 | 62 | 5944 | 6046.9584 | 102.9584 | 0 | 0 | -497192.4034
2030-12-01 19:00 | 3416 | 1459.7172 | 452.0384 | 0 | 30 | 62 | 5815 | 5419.7557 | -395.2443 | 395.2443 | 395.2443 | -497587.6478
2030-12-01 20:00 | 3386 | 1467.2727 | 385.6552 | 0 | 30 | 63 | 5733 | 5331.9279 | -401.0721 | 401.0721 | 0 | -497988.7199
2030-12-01 21:00 | 3345 | 1479.3615 | 437.8134 | 0 | 30 | 63 | 5716 | 5355.1749 | -360.8251 | 360.8251 | 0 | -498349.545
2030-12-01 22:00 | 3026 | 1480.8726 | 361.9468 | 0 | 31 | 63 | 5280 | 4962.8194 | -317.1806 | 317.1806 | 0 | -498666.7256
2030-12-01 23:00 | 2719 | 1486.9169 | 442.5551 | 0 | 30 | 63 | 4903 | 4741.472 | -161.528 | 161.528 | 0 | -498828.2535
2030-12-02 | 2430 | 1491.4502 | 531.0661 | 0 | 29 | 63 | 4592 | 4544.5163 | -47.4837 | 47.4837 | 0 | -498875.7372
2030-12-02 01:00 | 2259 | 1497.4946 | 512.0995 | 0 | 30 | 62 | 4376 | 4360.5941 | -15.4059 | 15.4059 | 0 | -498891.1431
2030-12-02 02:00 | 2198 | 1503.539 | 371.4302 | 0 | 29 | 63 | 4236 | 4164.9692 | -71.0308 | 71.0308 | 0 | -498962.174
2030-12-02 03:00 | 2198 | 1502.0279 | 273.4358 | 0 | 29 | 64 | 4178 | 4066.4637 | -111.5363 | 111.5363 | 0 | -499073.7103
2030-12-02 04:00 | 2308 | 1500.5168 | 252.8886 | 0 | 29 | 65 | 4296 | 4155.4054 | -140.5946 | 140.5946 | 0 | -499214.3048
2030-12-02 05:00 | 2678 | 1488.428 | 251.3081 | 359.054 | 29 | 64 | 4749 | 4869.7901 | 120.7901 | 0 | 0 | -499093.5147
2030-12-02 06:00 | 3261 | 1486.9169 | 270.2747 | 920.5533 | 29 | 64 | 5569 | 6031.745 | 462.745 | 0 | 0 | -498630.7698
2030-12-02 07:00 | 3771 | 1423.451 | 311.3691 | 1856.3855 | 29 | 68 | 6315 | 7459.2056 | 1144.2056 | 0 | 0 | -497486.5642
2030-12-02 08:00 | 3866 | 1406.8289 | 333.4969 | 2043.5519 | 29 | 69 | 6487 | 7747.8777 | 1260.8777 | 0 | 0 | -496225.6865
2030-12-02 09:00 | 3788 | 1400.7846 | 365.108 | 1948.0588 | 29 | 68 | 6403 | 7598.9513 | 1195.9513 | 0 | 0 | -495029.7352
2030-12-02 10:00 | 3690 | 1379.6292 | 513.68 | 1951.8786 | 29 | 66 | 6335 | 7630.1878 | 1295.1878 | 0 | 0 | -493734.5473
2030-12-02 11:00 | 3630 | 1376.6071 | 602.191 | 1986.2561 | 31 | 66 | 6309 | 7692.0541 | 1383.0541 | 0 | 0 | -492351.4932
2030-12-02 12:00 | 3507 | 1364.5183 | 802.9214 | 1852.5657 | 29 | 69 | 6261 | 7625.0054 | 1364.0054 | 0 | 0 | -490987.4878
2030-12-02 13:00 | 3344 | 1366.0294 | 872.4658 | 1718.8754 | 29 | 71 | 6178 | 7401.3706 | 1223.3706 | 0 | 0 | -489764.1172
2030-12-02 14:00 | 3431 | 1366.0294 | 766.5686 | 1680.6782 | 28 | 70 | 6262 | 7342.2762 | 1080.2762 | 0 | 0 | -488683.8409
2030-12-02 15:00 | 3533 | 1355.4517 | 810.8242 | 2108.4872 | 29 | 72 | 6430 | 7908.7631 | 1478.7631 | 0 | 0 | -487205.0779
2030-12-02 16:00 | 3702 | 1353.9406 | 758.6659 | 1726.5149 | 30 | 72 | 6613 | 7643.1214 | 1030.1214 | 0 | 0 | -486174.9565
2030-12-02 17:00 | 3733 | 1359.985 | 704.927 | 1566.0865 | 29 | 71 | 6661 | 7463.9986 | 802.9986 | 0 | 0 | -485371.9579
2030-12-02 18:00 | 3775 | 1408.34 | 742.8603 | 347.5948 | 29 | 72 | 6642 | 6374.7952 | -267.2048 | 267.2048 | 267.2048 | -485639.1627
2030-12-02 19:00 | 3573 | 1523.1832 | 717.5715 | 0 | 29 | 69 | 6426 | 5911.7547 | -514.2453 | 514.2453 | 0 | -486153.408
2030-12-02 20:00 | 3455 | 1630.4709 | 744.4409 | 0 | 30 | 68 | 6284 | 5927.9118 | -356.0882 | 356.0882 | 0 | -486509.4962
2030-12-02 21:00 | 3544 | 1665.2261 | 791.8575 | 0 | 30 | 69 | 6294 | 6100.0836 | -193.9164 | 193.9164 | 0 | -486703.4126
2030-12-02 22:00 | 3126 | 1680.337 | 758.6659 | 0 | 31 | 70 | 5723 | 5666.0029 | -56.9971 | 56.9971 | 0 | -486760.4097
2030-12-02 23:00 | 2702 | 1687.8925 | 851.9186 | 0 | 30 | 69 | 5277 | 5340.8111 | 63.8111 | 0 | 0 | -486696.5986
2030-12-03 | 2315 | 1686.3814 | 826.6297 | 0 | 31 | 69 | 4850 | 4928.0111 | 78.0111 | 0 | 0 | -486618.5875
2030-12-03 01:00 | 1963 | 1683.3592 | 1055.81 | 0 | 30 | 64 | 4594 | 4796.1692 | 202.1692 | 0 | 0 | -486416.4183
2030-12-03 02:00 | 1832 | 1695.448 | 1131.6766 | 0 | 31 | 62 | 4461 | 4752.1246 | 291.1246 | 0 | 0 | -486125.2937
2030-12-03 03:00 | 1778 | 1703.0035 | 1152.2238 | 0 | 32 | 62 | 4419 | 4727.2272 | 308.2273 | 0 | 0 | -485817.0665
2030-12-03 04:00 | 1835 | 1704.5145 | 1098.485 | 0 | 31 | 60 | 4485 | 4728.9995 | 243.9995 | 0 | 0 | -485573.067
2030-12-03 05:00 | 2094 | 1693.9369 | 1256.5404 | 45.8367 | 31 | 61 | 4922 | 5182.3139 | 260.3139 | 0 | 0 | -485312.753
2030-12-03 06:00 | 2596 | 1690.9147 | 1322.9236 | 324.6765 | 31 | 61 | 5648 | 6026.5148 | 378.5148 | 0 | 0 | -484934.2383
2030-12-03 07:00 | 3152 | 1684.8703 | 1360.8569 | 588.2374 | 33 | 60 | 6414 | 6878.9646 | 464.9646 | 0 | 0 | -484469.2737
2030-12-03 08:00 | 3262 | 1680.337 | 1411.4346 | 508.0232 | 31 | 62 | 6611 | 6954.7949 | 343.7949 | 0 | 0 | -484125.4788
2030-12-03 09:00 | 3187 | 1677.3148 | 1398.7902 | 668.4516 | 31 | 58 | 6511 | 7020.5566 | 509.5566 | 0 | 0 | -483615.9222
2030-12-03 10:00 | 3135 | 1678.8259 | 1454.1096 | 702.8291 | 30 | 57 | 6435 | 7057.7646 | 622.7646 | 0 | 0 | -482993.1576
2030-12-03 11:00 | 3218 | 1669.7594 | 1462.0124 | 779.2235 | 27 | 60 | 6421 | 7215.9953 | 794.9953 | 0 | 0 | -482198.1623
2030-12-03 12:00 | 3201 | 1659.1817 | 1569.49 | 962.5702 | 23 | 62 | 6412 | 7477.242 | 1065.242 | 0 | 0 | -481132.9203
2030-12-03 13:00 | 3147 | 1628.9598 | 1659.5816 | 706.6488 | 22 | 62 | 6405 | 7226.1902 | 821.1902 | 0 | 0 | -480311.7301
2030-12-03 14:00 | 3144 | 1612.3378 | 1642.1955 | 462.1865 | 24 | 64 | 6400 | 6948.7198 | 548.7198 | 0 | 0 | -479763.0103
2030-12-03 15:00 | 3241 | 1609.3156 | 1691.1927 | 305.5779 | 26 | 63 | 6558 | 6936.0861 | 378.0861 | 0 | 0 | -479384.9242
2030-12-03 16:00 | 3345 | 1615.36 | 1695.9343 | 473.6457 | 29 | 64 | 6709 | 7222.94 | 513.94 | 0 | 0 | -478870.9842
2030-12-03 17:00 | 3387 | 1618.3822 | 1722.8038 | 286.4792 | 29 | 63 | 6771 | 7106.6652 | 335.6652 | 0 | 0 | -478535.319
2030-12-03 18:00 | 3451 | 1622.9154 | 1537.8789 | 168.0678 | 31 | 60 | 6738 | 6870.8622 | 132.8622 | 0 | 0 | -478402.4568
2030-12-03 19:00 | 3294 | 1589.6714 | 1517.3317 | 0 | 30 | 63 | 6527 | 6494.0031 | -32.9969 | 32.9969 | 32.9969 | -478435.4537
2030-12-03 20:00 | 3142 | 1595.7157 | 1357.6958 | 0 | 31 | 65 | 6335 | 6191.4116 | -143.5884 | 143.5884 | 0 | -478579.0421
2030-12-03 21:00 | 3205 | 1600.249 | 1239.1543 | 0 | 32 | 66 | 6317 | 6142.4033 | -174.5967 | 174.5967 | 0 | -478753.6389
2030-12-03 22:00 | 2675 | 1606.2934 | 1479.3985 | 0 | 32 | 65 | 5797 | 5857.6919 | 60.6919 | 0 | 0 | -478692.947
2030-12-03 23:00 | 2307 | 1613.8489 | 1572.6511 | 0 | 32 | 65 | 5374 | 5590.5 | 216.5 | 0 | 0 | -478476.447
2030-12-04 | 2074 | 1618.3822 | 1452.529 | 0 | 26 | 66 | 4930 | 5236.9112 | 306.9112 | 0 | 0 | -478169.5358
2030-12-04 01:00 | 1894 | 1625.9376 | 1398.7902 | 0 | 13 | 66 | 4664 | 4997.7278 | 333.7278 | 0 | 0 | -477835.8079
2030-12-04 02:00 | 1777 | 1633.4931 | 1444.6263 | 0 | 10 | 67 | 4547 | 4932.1194 | 385.1194 | 0 | 0 | -477450.6886
2030-12-04 03:00 | 1726 | 1635.0042 | 1436.7235 | 0 | 10 | 68 | 4489 | 4875.7277 | 386.7277 | 0 | 0 | -477063.9609
2030-12-04 04:00 | 1798 | 1638.0264 | 1376.6625 | 0 | 10 | 69 | 4544 | 4891.6888 | 347.6888 | 0 | 0 | -476716.272
2030-12-04 05:00 | 2176 | 1635.0042 | 1348.2125 | 236.8228 | 10 | 61 | 4964 | 5467.0395 | 503.0395 | 0 | 0 | -476213.2325
2030-12-04 06:00 | 2798 | 1627.4487 | 1242.3154 | 114.5917 | 10 | 55 | 5701 | 5847.3558 | 146.3558 | 0 | 0 | -476066.8767
2030-12-04 07:00 | 3459 | 1613.8489 | 1221.7682 | 561.4993 | 10 | 57 | 6489 | 6923.1164 | 434.1164 | 0 | 0 | -475632.7603
2030-12-04 08:00 | 3533 | 1594.2047 | 1307.1181 | 897.635 | 10 | 59 | 6634 | 7400.9577 | 766.9577 | 0 | 0 | -474865.8026
2030-12-04 09:00 | 3400 | 1582.1159 | 1386.1458 | 958.7505 | 10 | 58 | 6514 | 7395.0122 | 881.0122 | 0 | 0 | -473984.7905
2030-12-04 10:00 | 3320 | 1568.516 | 1411.4346 | 1260.5087 | 10 | 48 | 6398 | 7618.4593 | 1220.4593 | 0 | 0 | -472764.3311
2030-12-04 11:00 | 3399 | 1565.4939 | 1450.9485 | 1134.4578 | 10 | 21 | 6473 | 7580.9001 | 1107.9001 | 0 | 0 | -471656.431
2030-12-04 12:00 | 3374 | 1553.4051 | 1504.6873 | 1210.8523 | 10 | 21 | 6462 | 7673.9447 | 1211.9447 | 0 | 0 | -470444.4863
2030-12-04 13:00 | 3335 | 1551.894 | 1542.6206 | 1566.0865 | 10 | 33 | 6438 | 8038.6011 | 1600.6011 | 0 | 0 | -468843.8852
2030-12-04 14:00 | 3293 | 1557.9384 | 1564.7484 | 1569.9062 | 10 | 50 | 6467 | 8045.593 | 1578.593 | 0 | 0 | -467265.2922
2030-12-04 15:00 | 3379 | 1553.4051 | 1593.1983 | 1524.0696 | 10 | 54 | 6597 | 8113.673 | 1516.673 | 0 | 0 | -465748.6192
2030-12-04 16:00 | 3450 | 1553.4051 | 1609.0039 | 1520.2498 | 10 | 51 | 6702 | 8193.6588 | 1491.6588 | 0 | 0 | -464256.9604
2030-12-04 17:00 | 3425 | 1557.9384 | 1725.9649 | 1432.3962 | 10 | 51 | 6747 | 8202.2994 | 1455.2994 | 0 | 0 | -462801.661
2030-12-04 18:00 | 3422 | 1563.9828 | 1669.0649 | 607.336 | 10 | 53 | 6694 | 7325.3837 | 631.3837 | 0 | 0 | -462170.2773
2030-12-04 19:00 | 3307 | 1576.0715 | 1612.165 | 0 | 10 | 52 | 6514 | 6557.2365 | 43.2365 | 0 | 0 | -462127.0408
2030-12-04 20:00 | 3216 | 1598.7379 | 1558.4261 | 0 | 10 | 50 | 6348 | 6433.1641 | 85.1641 | 0 | 0 | -462041.8767
2030-12-04 21:00 | 3137 | 1616.8711 | 1580.5539 | 0 | 13 | 48 | 6271 | 6395.425 | 124.425 | 0 | 0 | -461917.4517
2030-12-04 22:00 | 2754 | 1624.4265 | 1567.9095 | 0 | 16 | 47 | 5791 | 6009.336 | 218.336 | 0 | 0 | -461699.1157
2030-12-04 23:00 | 2457 | 1627.4487 | 1503.1068 | 0 | 16 | 45 | 5340 | 5648.5555 | 308.5555 | 0 | 0 | -461390.5602
2030-12-05 | 2073 | 1631.982 | 1523.654 | 0 | 18 | 44 | 4903 | 5290.636 | 387.636 | 0 | 0 | -461002.9242
2030-12-05 01:00 | 1928 | 1639.5375 | 1465.1735 | 0 | 19 | 44 | 4667 | 5095.711 | 428.711 | 0 | 0 | -460574.2133
2030-12-05 02:00 | 1774 | 1644.0708 | 1556.8456 | 0 | 20 | 45 | 4529 | 5039.9164 | 510.9164 | 0 | 0 | -460063.2969
2030-12-05 03:00 | 1749 | 1645.5819 | 1457.2707 | 0 | 22 | 37 | 4481 | 4910.8526 | 429.8526 | 0 | 0 | -459633.4443
2030-12-05 04:00 | 1768 | 1648.6041 | 1471.4957 | 0 | 21 | 38 | 4560 | 4947.0997 | 387.0997 | 0 | 0 | -459246.3446
2030-12-05 05:00 | 2071 | 1645.5819 | 1613.7455 | 515.6626 | 20 | 46 | 4996 | 5911.99 | 915.99 | 0 | 0 | -458330.3546
2030-12-05 06:00 | 2827 | 1638.0264 | 1316.6014 | 1207.0325 | 21 | 40 | 5757 | 7049.6603 | 1292.6603 | 0 | 0 | -457037.6942
2030-12-05 07:00 | 3230 | 1621.4044 | 1533.1373 | 1772.3516 | 21 | 40 | 6497 | 8217.8932 | 1720.8932 | 0 | 0 | -455316.801
2030-12-05 08:00 | 3236 | 1604.7823 | 1673.8066 | 1963.3377 | 25 | 56 | 6688 | 8558.9266 | 1870.9266 | 0 | 0 | -453445.8744
2030-12-05 09:00 | 3123 | 1601.7601 | 1577.3928 | 2081.7491 | 24 | 55 | 6521 | 8462.9021 | 1941.9021 | 0 | 0 | -451503.9724
2030-12-05 10:00 | 3058 | 1571.5382 | 1605.8428 | 2203.9803 | 23 | 54 | 6426 | 8516.3613 | 2090.3613 | 0 | 0 | -449413.6111
2030-12-05 11:00 | 3104 | 1586.6492 | 1678.5482 | 1948.0588 | 23 | 41 | 6447 | 8381.2563 | 1934.2563 | 0 | 0 | -447479.3548
2030-12-05 12:00 | 3168 | 1574.5604 | 1665.9038 | 1974.7969 | 24 | 52 | 6513 | 8459.2611 | 1946.2611 | 0 | 0 | -445533.0937
2030-12-05 13:00 | 3164 | 1586.6492 | 1623.2289 | 1806.7291 | 22 | 63 | 6462 | 8265.6071 | 1803.6071 | 0 | 0 | -443729.4866
2030-12-05 14:00 | 3143 | 1595.7157 | 1627.9705 | 1695.9571 | 23 | 63 | 6492 | 8148.6434 | 1656.6434 | 0 | 0 | -442072.8432
2030-12-05 15:00 | 3226 | 1630.4709 | 1689.6121 | 1665.3993 | 23 | 59 | 6662 | 8293.4824 | 1631.4824 | 0 | 0 | -440441.3609
2030-12-05 16:00 | 3290 | 1648.6041 | 1699.0954 | 1585.1851 | 23 | 59 | 6755 | 8304.8846 | 1549.8846 | 0 | 0 | -438891.4762
2030-12-05 17:00 | 3200 | 1656.1595 | 1752.8343 | 939.6519 | 24 | 71 | 6769 | 7643.6457 | 874.6457 | 0 | 0 | -438016.8305
2030-12-05 18:00 | 3131 | 1662.2039 | 1806.5731 | 947.2914 | 23 | 73 | 6712 | 7643.0684 | 931.0684 | 0 | 0 | -437085.7621
2030-12-05 19:00 | 3057 | 1672.7816 | 1774.962 | 3.8197 | 23 | 73 | 6525 | 6604.5633 | 79.5633 | 0 | 0 | -437006.1988
2030-12-05 20:00 | 3117 | 1678.8259 | 1702.2566 | 0 | 23 | 74 | 6435 | 6595.0825 | 160.0825 | 0 | 0 | -436846.1163
2030-12-05 21:00 | 3065 | 1677.3148 | 1648.5177 | 0 | 22 | 77 | 6379 | 6489.8326 | 110.8326 | 0 | 0 | -436735.2838
2030-12-05 22:00 | 2774 | 1690.9147 | 1482.5596 | 0 | 21 | 77 | 5888 | 6045.4743 | 157.4743 | 0 | 0 | -436577.8095
2030-12-05 23:00 | 2491 | 1706.0256 | 1411.4346 | 0 | 24 | 73 | 5440 | 5705.4603 | 265.4603 | 0 | 0 | -436312.3492
2030-12-06 | 2204 | 1722.6477 | 1296.0542 | 0 | 26 | 72 | 5005 | 5320.7019 | 315.7019 | 0 | 0 | -435996.6473
2030-12-06 01:00 | 2022 | 1739.2697 | 1258.1209 | 0 | 24 | 72 | 4747 | 5115.3906 | 368.3906 | 0 | 0 | -435628.2567
2030-12-06 02:00 | 1984 | 1742.2919 | 1177.5127 | 0 | 23 | 74 | 4586 | 5000.8046 | 414.8046 | 0 | 0 | -435213.4521
2030-12-06 03:00 | 2016 | 1739.2697 | 1011.5545 | 0 | 25 | 74 | 4500 | 4865.8242 | 365.8242 | 0 | 0 | -434847.6279
2030-12-06 04:00 | 2163 | 1739.2697 | 703.3465 | 0 | 27 | 73 | 4574 | 4705.6162 | 131.6162 | 0 | 0 | -434716.0117
2030-12-06 05:00 | 2539 | 1733.2253 | 692.2826 | 523.3021 | 26 | 74 | 5007 | 5587.81 | 580.81 | 0 | 0 | -434135.2017
2030-12-06 06:00 | 3134 | 1733.2253 | 616.416 | 1474.4132 | 26 | 72 | 5746 | 7056.0545 | 1310.0545 | 0 | 0 | -432825.1472
2030-12-06 07:00 | 3672 | 1725.6699 | 586.3855 | 1764.7121 | 25 | 73 | 6460 | 7846.7675 | 1386.7675 | 0 | 0 | -431438.3797
2030-12-06 08:00 | 3838 | 1716.6033 | 472.5856 | 1417.1173 | 27 | 73 | 6647 | 7544.3062 | 897.3062 | 0 | 0 | -430541.0734
2030-12-06 09:00 | 3781 | 1713.5811 | 373.0107 | 1638.6613 | 27 | 78 | 6530 | 7611.2531 | 1081.2531 | 0 | 0 | -429459.8204
2030-12-06 10:00 | 3662 | 1709.0478 | 358.7857 | 1382.7398 | 26 | 83 | 6360 | 7221.5734 | 861.5734 | 0 | 0 | -428598.247
2030-12-06 11:00 | 3646 | 1706.0256 | 327.1747 | 1883.1235 | 24 | 81 | 6319 | 7667.3238 | 1348.3238 | 0 | 0 | -427249.9232
2030-12-06 12:00 | 3591 | 1690.9147 | 309.7886 | 1906.0419 | 24 | 77 | 6226 | 7598.7451 | 1372.7451 | 0 | 0 | -425877.178
2030-12-06 13:00 | 3526 | 1675.8038 | 300.3052 | 1543.1682 | 25 | 73 | 6147 | 7143.2772 | 996.2772 | 0 | 0 | -424880.9009
2030-12-06 14:00 | 3592 | 1650.1151 | 249.7275 | 1787.6305 | 25 | 71 | 6206 | 7375.4731 | 1169.4731 | 0 | 0 | -423711.4277
2030-12-06 15:00 | 3649 | 1647.093 | 292.4025 | 1600.464 | 25 | 72 | 6298 | 7285.9595 | 987.9595 | 0 | 0 | -422723.4683
2030-12-06 16:00 | 3681 | 1653.1373 | 342.9802 | 676.091 | 24 | 71 | 6347 | 6448.2085 | 101.2085 | 0 | 0 | -422622.2597
2030-12-06 17:00 | 3678 | 1656.1595 | 358.7857 | 466.0062 | 24 | 72 | 6348 | 6254.9515 | -93.0485 | 93.0485 | 93.0485 | -422715.3082
2030-12-06 18:00 | 3642 | 1660.6928 | 363.5274 | 217.7242 | 25 | 72 | 6263 | 5980.9444 | -282.0556 | 282.0556 | 0 | -422997.3638
2030-12-06 19:00 | 3569 | 1672.7816 | 382.494 | 0 | 25 | 71 | 6142 | 5720.2756 | -421.7244 | 421.7244 | 0 | -423419.0882
2030-12-06 20:00 | 3460 | 1693.9369 | 475.7467 | 0 | 25 | 73 | 6023 | 5727.6836 | -295.3164 | 295.3164 | 0 | -423714.4046
2030-12-06 21:00 | 3455 | 1713.5811 | 516.8411 | 0 | 25 | 71 | 6013 | 5781.4222 | -231.5778 | 231.5778 | 0 | -423945.9824
2030-12-06 22:00 | 3214 | 1728.6921 | 595.8688 | 0 | 25 | 71 | 5662 | 5634.5609 | -27.4391 | 27.4391 | 0 | -423973.4215
2030-12-06 23:00 | 2916 | 1743.803 | 594.2883 | 0 | 26 | 70 | 5304 | 5350.0913 | 46.0913 | 0 | 0 | -423927.3302
2030-12-07 | 2613 | 1746.8252 | 489.9717 | 0 | 25 | 71 | 4876 | 4945.7969 | 69.7969 | 0 | 0 | -423857.5333
2030-12-07 01:00 | 2425 | 1751.3585 | 376.1718 | 0 | 24 | 71 | 4581 | 4647.5303 | 66.5303 | 0 | 0 | -423791.003
2030-12-07 02:00 | 2335 | 1749.8474 | 338.2385 | 0 | 26 | 69 | 4449 | 4518.0859 | 69.0859 | 0 | 0 | -423721.9171
2030-12-07 03:00 | 2290 | 1752.8696 | 257.6303 | 0 | 25 | 70 | 4350 | 4395.4999 | 45.4999 | 0 | 0 | -423676.4172
2030-12-07 04:00 | 2301 | 1758.9139 | 270.2747 | 0 | 26 | 70 | 4375 | 4426.1887 | 51.1887 | 0 | 0 | -423625.2285
2030-12-07 05:00 | 2431 | 1755.8918 | 306.6275 | 160.4284 | 26 | 70 | 4601 | 4749.9476 | 148.9476 | 0 | 0 | -423476.281
2030-12-07 06:00 | 2705 | 1754.3807 | 267.1136 | 721.9277 | 25 | 70 | 4921 | 5543.422 | 622.422 | 0 | 0 | -422853.859
2030-12-07 07:00 | 3030 | 1760.425 | 188.0859 | 2039.7322 | 26 | 69 | 5296 | 7113.2431 | 1817.2431 | 0 | 0 | -421036.6159
2030-12-07 08:00 | 3349 | 1751.3585 | 97.9943 | 1279.6073 | 26 | 71 | 5676 | 6574.9601 | 898.9601 | 0 | 0 | -420137.6558
2030-12-07 09:00 | 3392 | 1748.3363 | 178.6026 | 1420.937 | 26 | 70 | 5860 | 6835.8759 | 975.8759 | 0 | 0 | -419161.7799
2030-12-07 10:00 | 3211 | 1737.7586 | 376.1718 | 1470.5934 | 25 | 68 | 5809 | 6888.5239 | 1079.5239 | 0 | 0 | -418082.256
2030-12-07 11:00 | 2990 | 1722.6477 | 614.8355 | 1760.8924 | 25 | 70 | 5705 | 7183.3755 | 1478.3755 | 0 | 0 | -416603.8804
2030-12-07 12:00 | 2786 | 1715.0922 | 821.888 | 1718.8754 | 27 | 69 | 5554 | 7137.8557 | 1583.8557 | 0 | 0 | -415020.0247
2030-12-07 13:00 | 2664 | 1719.6255 | 918.3018 | 1554.6273 | 27 | 70 | 5441 | 6953.5547 | 1512.5547 | 0 | 0 | -413507.4701
2030-12-07 14:00 | 2755 | 1716.6033 | 752.3437 | 1585.1851 | 26 | 73 | 5460 | 6908.1321 | 1448.1321 | 0 | 0 | -412059.338
2030-12-07 15:00 | 2777 | 1706.0256 | 927.7851 | 1909.8616 | 28 | 70 | 5543 | 7418.6724 | 1875.6724 | 0 | 0 | -410183.6656
2030-12-07 16:00 | 2827 | 1712.07 | 1024.1989 | 1844.9263 | 27 | 69 | 5640 | 7504.1953 | 1864.1953 | 0 | 0 | -408319.4704
2030-12-07 17:00 | 2866 | 1713.5811 | 1183.8349 | 1776.1713 | 25 | 69 | 5780 | 7633.5873 | 1853.5873 | 0 | 0 | -406465.8831
2030-12-07 18:00 | 2845 | 1715.0922 | 1262.8626 | 1038.9647 | 26 | 70 | 5773 | 6957.9195 | 1184.9195 | 0 | 0 | -405280.9636
2030-12-07 19:00 | 2790 | 1724.1588 | 1256.5404 | 53.4761 | 26 | 72 | 5652 | 5922.1753 | 270.1753 | 0 | 0 | -405010.7884
2030-12-07 20:00 | 2773 | 1739.2697 | 1202.8015 | 0 | 28 | 72 | 5604 | 5815.0712 | 211.0712 | 0 | 0 | -404799.7171
2030-12-07 21:00 | 2788 | 1748.3363 | 1175.9321 | 0 | 28 | 70 | 5610 | 5810.2684 | 200.2684 | 0 | 0 | -404599.4487
2030-12-07 22:00 | 2549 | 1757.4029 | 1145.9016 | 0 | 27 | 71 | 5311 | 5550.3044 | 239.3044 | 0 | 0 | -404360.1443
2030-12-07 23:00 | 2312 | 1764.9583 | 1115.8711 | 0 | 27 | 71 | 5004 | 5290.8294 | 286.8294 | 0 | 0 | -404073.3149
2030-12-08 | 2069 | 1767.9805 | 1074.7767 | 0 | 26 | 71 | 4636 | 5008.7572 | 372.7572 | 0 | 0 | -403700.5577
2030-12-08 01:00 | 1846 | 1778.5582 | 1074.7767 | 0 | 26 | 71 | 4384 | 4796.3348 | 412.3348 | 0 | 0 | -403288.2229
2030-12-08 02:00 | 1764 | 1783.0915 | 981.524 | 0 | 26 | 72 | 4244 | 4626.6154 | 382.6154 | 0 | 0 | -402905.6075
2030-12-08 03:00 | 1706 | 1781.5804 | 934.1074 | 0 | 27 | 73 | 4151 | 4521.6877 | 370.6877 | 0 | 0 | -402534.9197
2030-12-08 04:00 | 1712 | 1781.5804 | 916.7213 | 0 | 27 | 74 | 4170 | 4511.3016 | 341.3016 | 0 | 0 | -402193.6181
2030-12-08 05:00 | 1845 | 1778.5582 | 935.6879 | 622.6149 | 26 | 75 | 4369 | 5282.861 | 913.861 | 0 | 0 | -401279.7571
2030-12-08 06:00 | 2047 | 1774.0249 | 975.2018 | 1638.6613 | 27 | 74 | 4626 | 6535.8879 | 1909.8879 | 0 | 0 | -399369.8692
2030-12-08 07:00 | 2319 | 1772.5138 | 847.1769 | 2181.0619 | 27 | 74 | 4938 | 7220.7526 | 2282.7526 | 0 | 0 | -397087.1166
2030-12-08 08:00 | 2590 | 1761.9361 | 896.1741 | 1917.501 | 27 | 74 | 5363 | 7266.6112 | 1903.6112 | 0 | 0 | -395183.5054
2030-12-08 09:00 | 2701 | 1757.4029 | 981.524 | 1783.8107 | 26 | 73 | 5639 | 7322.7376 | 1683.7376 | 0 | 0 | -393499.7678
2030-12-08 10:00 | 2699 | 1748.3363 | 1025.7795 | 1894.5827 | 24 | 74 | 5662 | 7465.6985 | 1803.6985 | 0 | 0 | -391696.0693
2030-12-08 11:00 | 2676 | 1736.2475 | 1030.5211 | 2039.7322 | 24 | 74 | 5649 | 7580.5009 | 1931.5009 | 0 | 0 | -389764.5685
2030-12-08 12:00 | 2524 | 1727.181 | 1311.8597 | 2123.7661 | 23 | 73 | 5616 | 7782.8068 | 2166.8068 | 0 | 0 | -387597.7617
2030-12-08 13:00 | 2446 | 1712.07 | 1327.6653 | 1680.6782 | 23 | 75 | 5520 | 7264.4135 | 1744.4135 | 0 | 0 | -385853.3481
2030-12-08 14:00 | 2552 | 1703.0035 | 1090.5822 | 1711.236 | 22 | 75 | 5508 | 7153.8216 | 1645.8216 | 0 | 0 | -384207.5265
2030-12-08 15:00 | 2625 | 1699.9813 | 1128.5155 | 1699.7768 | 22 | 75 | 5610 | 7250.2736 | 1640.2736 | 0 | 0 | -382567.2529
2030-12-08 16:00 | 2783 | 1698.4702 | 1044.7461 | 1650.1204 | 22 | 76 | 5734 | 7274.3367 | 1540.3367 | 0 | 0 | -381026.9162
2030-12-08 17:00 | 2805 | 1699.9813 | 1425.6596 | 1390.3792 | 22 | 75 | 5952 | 7418.0201 | 1466.0201 | 0 | 0 | -379560.8961
2030-12-08 18:00 | 2858 | 1707.5367 | 1473.0762 | 733.3869 | 23 | 75 | 6016 | 6869.9998 | 853.9998 | 0 | 0 | -378706.8963
2030-12-08 19:00 | 2731 | 1715.0922 | 1601.1011 | 7.6394 | 23 | 76 | 5902 | 6153.8328 | 251.8328 | 0 | 0 | -378455.0635
2030-12-08 20:00 | 2678 | 1728.6921 | 1558.4261 | 0 | 24 | 75 | 5819 | 6064.1182 | 245.1182 | 0 | 0 | -378209.9453
2030-12-08 21:00 | 2577 | 1734.7364 | 1597.94 | 0 | 26 | 76 | 5726 | 6011.6764 | 285.6764 | 0 | 0 | -377924.2688
2030-12-08 22:00 | 2298 | 1736.2475 | 1458.8513 | 0 | 27 | 76 | 5272 | 5596.0988 | 324.0988 | 0 | 0 | -377600.1701
2030-12-08 23:00 | 2020 | 1734.7364 | 1398.7902 | 0 | 27 | 75 | 4897 | 5255.5266 | 358.5266 | 0 | 0 | -377241.6434
2030-12-09 | 1704 | 1736.2475 | 1435.1429 | 0 | 28 | 76 | 4535 | 4979.3905 | 444.3905 | 0 | 0 | -376797.2529
2030-12-09 01:00 | 1501 | 1742.2919 | 1488.8818 | 0 | 28 | 76 | 4322 | 4836.1737 | 514.1737 | 0 | 0 | -376283.0793
2030-12-09 02:00 | 1392 | 1743.803 | 1515.7512 | 0 | 24 | 76 | 4205 | 4751.5542 | 546.5542 | 0 | 0 | -375736.5251
2030-12-09 03:00 | 1402 | 1748.3363 | 1422.4985 | 0 | 23 | 77 | 4165 | 4672.8348 | 507.8348 | 0 | 0 | -375228.6903
2030-12-09 04:00 | 1456 | 1742.2919 | 1471.4957 | 0 | 22 | 78 | 4270 | 4769.7876 | 499.7876 | 0 | 0 | -374728.9027
2030-12-09 05:00 | 1779 | 1731.7142 | 1529.9762 | 534.7612 | 22 | 78 | 4714 | 5675.4517 | 961.4517 | 0 | 0 | -373767.451
2030-12-09 06:00 | 2458 | 1725.6699 | 1324.5042 | 1619.5626 | 22 | 77 | 5466 | 7226.7367 | 1760.7367 | 0 | 0 | -372006.7143
2030-12-09 07:00 | 3088 | 1721.1366 | 1232.832 | 1936.5997 | 22 | 79 | 6242 | 8079.5683 | 1837.5683 | 0 | 0 | -370169.146
2030-12-09 08:00 | 3274 | 1715.0922 | 1264.4431 | 2009.1744 | 23 | 78 | 6472 | 8363.7097 | 1891.7097 | 0 | 0 | -368277.4363
2030-12-09 09:00 | 3192 | 1709.0478 | 1484.1401 | 2211.6197 | 23 | 78 | 6477 | 8697.8077 | 2220.8077 | 0 | 0 | -366056.6286
2030-12-09 10:00 | 3052 | 1704.5145 | 1613.7455 | 2158.1436 | 22 | 75 | 6401 | 8625.4037 | 2224.4037 | 0 | 0 | -363832.2249
2030-12-09 11:00 | 3028 | 1701.4924 | 1656.4205 | 2211.6197 | 22 | 79 | 6428 | 8698.5326 | 2270.5326 | 0 | 0 | -361561.6923
2030-12-09 12:00 | 3017 | 1696.9591 | 1669.0649 | 2211.6197 | 23 | 79 | 6412 | 8696.6437 | 2284.6437 | 0 | 0 | -359277.0486
2030-12-09 13:00 | 3027 | 1695.448 | 1637.4538 | 2055.0111 | 23 | 66 | 6398 | 8503.9129 | 2105.9129 | 0 | 0 | -357171.1357
2030-12-09 14:00 | 3066 | 1690.9147 | 1642.1955 | 1741.7938 | 23 | 70 | 6440 | 8233.904 | 1793.904 | 0 | 0 | -355377.2317
2030-12-09 15:00 | 3113 | 1692.4258 | 1648.5177 | 1432.3962 | 23 | 80 | 6509 | 7989.3397 | 1480.3397 | 0 | 0 | -353896.892
2030-12-09 16:00 | 3219 | 1707.5367 | 1637.4538 | 2165.7831 | 23 | 81 | 6640 | 8833.7736 | 2193.7736 | 0 | 0 | -351703.1184
2030-12-09 17:00 | 3326 | 1716.6033 | 1719.6426 | 1783.8107 | 20 | 80 | 6729 | 8646.0567 | 1917.0567 | 0 | 0 | -349786.0617
2030-12-09 18:00 | 3245 | 1722.6477 | 1738.6093 | 928.1927 | 23 | 79 | 6642 | 7736.4497 | 1094.4497 | 0 | 0 | -348691.612
2030-12-09 19:00 | 3038 | 1730.2032 | 1669.0649 | 42.017 | 21 | 77 | 6369 | 6577.285 | 208.285 | 0 | 0 | -348483.3269
2030-12-09 20:00 | 2876 | 1737.7586 | 1537.8789 | 0 | 22 | 77 | 6169 | 6250.6376 | 81.6376 | 0 | 0 | -348401.6894
2030-12-09 21:00 | 2830 | 1742.2919 | 1452.529 | 0 | 22 | 76 | 6059 | 6122.8209 | 63.8209 | 0 | 0 | -348337.8684
2030-12-09 22:00 | 2561 | 1734.7364 | 1228.0904 | 0 | 23 | 77 | 5595 | 5623.8268 | 28.8268 | 0 | 0 | -348309.0416
2030-12-09 23:00 | 2330 | 1746.8252 | 1114.2905 | 0 | 24 | 77 | 5210 | 5292.1157 | 82.1157 | 0 | 0 | -348226.9259
2030-12-10 | 2126 | 1749.8474 | 1175.9321 | 0 | 23 | 74 | 4849 | 5148.7795 | 299.7795 | 0 | 0 | -347927.1464
2030-12-10 01:00 | 1969 | 1752.8696 | 1235.9932 | 0 | 24 | 65 | 4628 | 5046.8627 | 418.8627 | 0 | 0 | -347508.2837
2030-12-10 02:00 | 1839 | 1766.4694 | 1166.4488 | 0 | 24 | 66 | 4477 | 4861.9182 | 384.9182 | 0 | 0 | -347123.3655
2030-12-10 03:00 | 1869 | 1769.4916 | 1036.8434 | 0 | 23 | 66 | 4409 | 4764.335 | 355.335 | 0 | 0 | -346768.0305
2030-12-10 04:00 | 1906 | 1780.0693 | 1073.1961 | 0 | 24 | 66 | 4480 | 4849.2654 | 369.2654 | 0 | 0 | -346398.7651
2030-12-10 05:00 | 2280 | 1778.5582 | 1117.4516 | 381.9723 | 24 | 67 | 4946 | 5648.9821 | 702.9821 | 0 | 0 | -345695.783
2030-12-10 06:00 | 2890 | 1775.536 | 983.1045 | 1252.8692 | 24 | 64 | 5742 | 6989.5097 | 1247.5097 | 0 | 0 | -344448.2733
2030-12-10 07:00 | 3498 | 1767.9805 | 764.9881 | 1653.9401 | 24 | 49 | 6401 | 7757.9087 | 1356.9087 | 0 | 0 | -343091.3646
2030-12-10 08:00 | 3553 | 1721.1366 | 959.3962 | 1940.4194 | 24 | 47 | 6556 | 8244.9522 | 1688.9522 | 0 | 0 | -341402.4124
2030-12-10 09:00 | 3476 | 1687.8925 | 1081.0989 | 2108.4872 | 23 | 47 | 6437 | 8423.4786 | 1986.4786 | 0 | 0 | -339415.9338
2030-12-10 10:00 | 3415 | 1719.6255 | 1104.8072 | 1783.8107 | 22 | 49 | 6366 | 8094.2434 | 1728.2434 | 0 | 0 | -337687.6904
2030-12-10 11:00 | 3391 | 1725.6699 | 1209.1237 | 2005.3547 | 23 | 50 | 6383 | 8404.1483 | 2021.1483 | 0 | 0 | -335666.5421
2030-12-10 12:00 | 3211 | 1712.07 | 1436.7235 | 1867.8446 | 24 | 49 | 6299 | 8300.6382 | 2001.6382 | 0 | 0 | -333664.9039
2030-12-10 13:00 | 3143 | 1690.9147 | 1506.2679 | 1772.3516 | 24 | 50 | 6280 | 8186.5341 | 1906.5341 | 0 | 0 | -331758.3698
2030-12-10 14:00 | 3154 | 1683.3592 | 1528.3956 | 1783.8107 | 23 | 50 | 6305 | 8222.5656 | 1917.5656 | 0 | 0 | -329840.8042
2030-12-10 15:00 | 3243 | 1696.9591 | 1533.1373 | 1684.4979 | 24 | 50 | 6420 | 8231.5943 | 1811.5943 | 0 | 0 | -328029.2099
2030-12-10 16:00 | 3301 | 1716.6033 | 1512.5901 | 1455.3145 | 24 | 50 | 6495 | 8059.5079 | 1564.5079 | 0 | 0 | -326464.702
2030-12-10 17:00 | 3397 | 1709.0478 | 1438.3041 | 1191.7536 | 24 | 52 | 6537 | 7812.1055 | 1275.1055 | 0 | 0 | -325189.5965
2030-12-10 18:00 | 3366 | 1728.6921 | 1394.0485 | 641.7135 | 26 | 52 | 6474 | 7208.4541 | 734.4541 | 0 | 0 | -324455.1424
2030-12-10 19:00 | 3295 | 1739.2697 | 1234.4126 | 0 | 25 | 52 | 6317 | 6345.6823 | 28.6823 | 0 | 0 | -324426.4601
2030-12-10 20:00 | 3232 | 1748.3363 | 1079.5183 | 0 | 25 | 62 | 6174 | 6146.8546 | -27.1454 | 27.1454 | 27.1454 | -324453.6055
2030-12-10 21:00 | 3260 | 1764.9583 | 995.749 | 0 | 24 | 63 | 6174 | 6107.7073 | -66.2927 | 66.2927 | 0 | -324519.8982
2030-12-10 22:00 | 2911 | 1772.5138 | 981.524 | 0 | 26 | 64 | 5717 | 5755.0378 | 38.0378 | 0 | 0 | -324481.8604
2030-12-10 23:00 | 2498 | 1775.536 | 1256.5404 | 0 | 27 | 65 | 5291 | 5622.0763 | 331.0763 | 0 | 0 | -324150.7841
2030-12-11 | 2075 | 1786.1136 | 1311.8597 | 0 | 30 | 64 | 4860 | 5266.9734 | 406.9734 | 0 | 0 | -323743.8107
2030-12-11 01:00 | 1973 | 1790.6469 | 1058.9711 | 0 | 30 | 63 | 4621 | 4915.618 | 294.618 | 0 | 0 | -323449.1926
2030-12-11 02:00 | 1971 | 1799.7135 | 815.5658 | 0 | 30 | 64 | 4478 | 4680.2793 | 202.2793 | 0 | 0 | -323246.9133
2030-12-11 03:00 | 1910 | 1802.7357 | 791.8575 | 0 | 30 | 65 | 4395 | 4599.5932 | 204.5932 | 0 | 0 | -323042.3201
2030-12-11 04:00 | 1935 | 1807.269 | 921.4629 | 0 | 29 | 66 | 4486 | 4758.7319 | 272.7319 | 0 | 0 | -322769.5882
2030-12-11 05:00 | 2295 | 1802.7357 | 967.299 | 53.4761 | 28 | 65 | 4974 | 5211.5108 | 237.5108 | 0 | 0 | -322532.0774
2030-12-11 06:00 | 2805 | 1787.6247 | 1103.2266 | 389.6118 | 29 | 64 | 5746 | 6178.4631 | 432.4631 | 0 | 0 | -322099.6143
2030-12-11 07:00 | 3327 | 1772.5138 | 1134.8377 | 805.9616 | 29 | 63 | 6500 | 7132.3131 | 632.3131 | 0 | 0 | -321467.3012
2030-12-11 08:00 | 3436 | 1761.9361 | 1111.1294 | 886.1758 | 31 | 64 | 6630 | 7290.2413 | 660.2413 | 0 | 0 | -320807.0599
2030-12-11 09:00 | 3299 | 1698.4702 | 1251.7987 | 954.9308 | 31 | 64 | 6482 | 7299.1997 | 817.1997 | 0 | 0 | -319989.8602
2030-12-11 10:00 | 3190 | 1683.3592 | 1324.5042 | 1054.2436 | 30 | 65 | 6380 | 7347.107 | 967.107 | 0 | 0 | -319022.7532
2030-12-11 11:00 | 3254 | 1622.9154 | 1278.6681 | 1153.5564 | 30 | 64 | 6404 | 7403.14 | 999.14 | 0 | 0 | -318023.6132
2030-12-11 12:00 | 3265 | 1586.6492 | 1332.4069 | 1222.3114 | 30 | 63 | 6358 | 7499.3675 | 1141.3675 | 0 | 0 | -316882.2457
2030-12-11 13:00 | 3176 | 1631.982 | 1413.0152 | 1191.7536 | 28 | 64 | 6341 | 7504.7508 | 1163.7508 | 0 | 0 | -315718.4949
2030-12-11 14:00 | 3127 | 1630.4709 | 1484.1401 | 1428.5765 | 29 | 66 | 6356 | 7765.1875 | 1409.1875 | 0 | 0 | -314309.3073
2030-12-11 15:00 | 3276 | 1619.8933 | 1378.243 | 1783.8107 | 30 | 66 | 6446 | 8153.947 | 1707.947 | 0 | 0 | -312601.3604
2030-12-11 16:00 | 3378 | 1619.8933 | 1330.8264 | 1611.9232 | 30 | 64 | 6587 | 8034.6428 | 1447.6428 | 0 | 0 | -311153.7175
2030-12-11 17:00 | 3488 | 1627.4487 | 1297.6348 | 699.0093 | 31 | 65 | 6661 | 7208.0928 | 547.0928 | 0 | 0 | -310606.6247
2030-12-11 18:00 | 3501 | 1635.0042 | 1256.5404 | 469.826 | 30 | 66 | 6612 | 6958.3705 | 346.3705 | 0 | 0 | -310260.2542
2030-12-11 19:00 | 3388 | 1644.0708 | 1259.7015 | 7.6394 | 30 | 66 | 6475 | 6395.4117 | -79.5883 | 79.5883 | 79.5883 | -310339.8425
2030-12-11 20:00 | 3408 | 1654.6484 | 992.5879 | 0 | 31 | 66 | 6335 | 6152.2363 | -182.7637 | 182.7637 | 0 | -310522.6062
2030-12-11 21:00 | 3368 | 1663.715 | 1006.8128 | 0 | 31 | 66 | 6309 | 6135.5278 | -173.4722 | 173.4722 | 0 | -310696.0784
2030-12-11 22:00 | 3010 | 1672.7816 | 975.2018 | 0 | 31 | 68 | 5808 | 5756.9833 | -51.0167 | 51.0167 | 0 | -310747.0951
2030-12-11 23:00 | 2686 | 1671.2705 | 910.399 | 0 | 32 | 67 | 5377 | 5366.6695 | -10.3305 | 10.3305 | 0 | -310757.4255
2030-12-12 | 2379 | 1674.2927 | 761.827 | 0 | 31 | 65 | 4962 | 4911.1196 | -50.8804 | 50.8804 | 0 | -310808.3059
2030-12-12 01:00 | 2244 | 1680.337 | 771.3103 | 0 | 32 | 65 | 4747 | 4792.6473 | 45.6473 | 0 | 0 | -310762.6586
2030-12-12 02:00 | 2257 | 1678.8259 | 521.5828 | 0 | 32 | 68 | 4601 | 4557.4087 | -43.5913 | 43.5913 | 43.5913 | -310806.2498
2030-12-12 03:00 | 2350 | 1678.8259 | 303.4663 | 0 | 33 | 70 | 4541 | 4435.2923 | -105.7077 | 105.7077 | 0 | -310911.9575
2030-12-12 04:00 | 2439 | 1681.8481 | 207.0526 | 0 | 33 | 68 | 4630 | 4428.9007 | -201.0993 | 201.0993 | 0 | -311113.0568
2030-12-12 05:00 | 2740 | 1672.7816 | 184.9248 | 381.9723 | 33 | 66 | 5045 | 5078.6787 | 33.6787 | 0 | 0 | -311079.3781
2030-12-12 06:00 | 3215 | 1672.7816 | 164.3776 | 1229.9509 | 33 | 58 | 5757 | 6373.11 | 616.11 | 0 | 0 | -310463.2681
2030-12-12 07:00 | 3749 | 1665.2261 | 172.2804 | 1772.3516 | 33 | 49 | 6474 | 7440.858 | 966.858 | 0 | 0 | -309496.4101
2030-12-12 08:00 | 3853 | 1559.4495 | 112.2193 | 1779.991 | 33 | 52 | 6666 | 7389.6598 | 723.6598 | 0 | 0 | -308772.7503
2030-12-12 09:00 | 3660 | 1533.7609 | 97.9943 | 1684.4979 | 32 | 55 | 6551 | 7063.2531 | 512.2531 | 0 | 0 | -308260.4971
2030-12-12 10:00 | 3599 | 1538.2942 | 205.472 | 2093.2083 | 32 | 51 | 6480 | 7518.9745 | 1038.9745 | 0 | 0 | -307221.5226
2030-12-12 11:00 | 3605 | 1538.2942 | 126.4443 | 1730.3346 | 31 | 50 | 6491 | 7081.0731 | 590.0731 | 0 | 0 | -306631.4496
2030-12-12 12:00 | 3723 | 1533.7609 | 63.2222 | 1703.5965 | 30 | 52 | 6421 | 7105.5796 | 684.5796 | 0 | 0 | -305946.87
2030-12-12 13:00 | 3661 | 1570.0271 | 83.7694 | 1589.0048 | 31 | 53 | 6371 | 6987.8013 | 616.8013 | 0 | 0 | -305330.0686
2030-12-12 14:00 | 3548 | 1586.6492 | 129.6054 | 1871.6644 | 32 | 53 | 6318 | 7220.919 | 902.919 | 0 | 0 | -304427.1497
2030-12-12 15:00 | 3661 | 1580.6048 | 139.0887 | 1757.0727 | 33 | 54 | 6468 | 7224.7662 | 756.7662 | 0 | 0 | -303670.3834
2030-12-12 16:00 | 3770 | 1633.4931 | 148.5721 | 1665.3993 | 33 | 55 | 6562 | 7305.4645 | 743.4645 | 0 | 0 | -302926.919
2030-12-12 17:00 | 3836 | 1639.5375 | 178.6026 | 1172.655 | 33 | 56 | 6639 | 6915.7951 | 276.7951 | 0 | 0 | -302650.1239
2030-12-12 18:00 | 3756 | 1641.0486 | 262.3719 | 702.8291 | 33 | 54 | 6612 | 6449.2496 | -162.7504 | 162.7504 | 162.7504 | -302812.8743
2030-12-12 19:00 | 3707 | 1644.0708 | 241.8247 | 53.4761 | 34 | 54 | 6451 | 5734.3716 | -716.6284 | 716.6284 | 0 | -303529.5026
2030-12-12 20:00 | 3501 | 1656.1595 | 290.8219 | 0 | 33 | 58 | 6265 | 5538.9814 | -726.0186 | 726.0186 | 0 | -304255.5212
2030-12-12 21:00 | 3377 | 1662.2039 | 414.1051 | 0 | 33 | 57 | 6229 | 5543.309 | -685.691 | 685.691 | 0 | -304941.2122
2030-12-12 22:00 | 3042 | 1668.2483 | 534.2272 | 0 | 34 | 55 | 5792 | 5333.4755 | -458.5245 | 458.5245 | 0 | -305399.7366
2030-12-12 23:00 | 2744 | 1665.2261 | 537.3883 | 0 | 31 | 67 | 5348 | 5044.6144 | -303.3856 | 303.3856 | 0 | -305703.1222
2030-12-13 | 2462 | 1665.2261 | 551.6133 | 0 | 34 | 65 | 4934 | 4777.8394 | -156.1606 | 156.1606 | 0 | -305859.2828
2030-12-13 01:00 | 2203 | 1671.2705 | 712.8298 | 0 | 33 | 66 | 4678 | 4686.1003 | 8.1003 | 0 | 0 | -305851.1825
2030-12-13 02:00 | 1955 | 1675.8038 | 946.7518 | 0 | 33 | 70 | 4539 | 4680.5555 | 141.5555 | 0 | 0 | -305709.627
2030-12-13 03:00 | 1871 | 1680.337 | 1025.7795 | 0 | 33 | 69 | 4490 | 4679.1165 | 189.1165 | 0 | 0 | -305520.5105
2030-12-13 04:00 | 1944 | 1680.337 | 1106.3877 | 0 | 33 | 69 | 4562 | 4832.7248 | 270.7248 | 0 | 0 | -305249.7857
2030-12-13 05:00 | 2259 | 1672.7816 | 1201.221 | 198.6256 | 33 | 67 | 4980 | 5431.6281 | 451.6281 | 0 | 0 | -304798.1576
2030-12-13 06:00 | 2675 | 1666.7372 | 1397.2097 | 832.6997 | 33 | 66 | 5716 | 6670.6465 | 954.6465 | 0 | 0 | -303843.5111
2030-12-13 07:00 | 3295 | 1659.1817 | 1261.282 | 1283.427 | 33 | 61 | 6439 | 7592.8907 | 1153.8907 | 0 | 0 | -302689.6204
2030-12-13 08:00 | 3503 | 1656.1595 | 1250.2181 | 1313.9848 | 33 | 63 | 6671 | 7819.3624 | 1148.3624 | 0 | 0 | -301541.2579
2030-12-13 09:00 | 3419 | 1647.093 | 1266.0237 | 1336.9031 | 31 | 64 | 6589 | 7764.0198 | 1175.0198 | 0 | 0 | -300366.2382
2030-12-13 10:00 | 3333 | 1630.4709 | 1269.1848 | 1237.5903 | 30 | 65 | 6472 | 7565.246 | 1093.246 | 0 | 0 | -299272.9921
2030-12-13 11:00 | 3291 | 1618.3822 | 1228.0904 | 1214.672 | 30 | 67 | 6362 | 7449.1445 | 1087.1445 | 0 | 0 | -298185.8476
2030-12-13 12:00 | 3277 | 1612.3378 | 1169.6099 | 1165.0156 | 31 | 65 | 6293 | 7319.9632 | 1026.9633 | 0 | 0 | -297158.8844
2030-12-13 13:00 | 3325 | 1604.7823 | 1079.5183 | 1168.8353 | 33 | 66 | 6271 | 7277.1359 | 1006.1359 | 0 | 0 | -296152.7484
2030-12-13 14:00 | 3372 | 1597.2268 | 1052.6489 | 1038.9647 | 32 | 69 | 6282 | 7161.8405 | 879.8405 | 0 | 0 | -295272.908
2030-12-13 15:00 | 3418 | 1592.6936 | 1087.4211 | 603.5163 | 31 | 69 | 6357 | 6801.6309 | 444.6309 | 0 | 0 | -294828.2771
2030-12-13 16:00 | 3471 | 1594.2047 | 1068.4544 | 637.8938 | 29 | 66 | 6396 | 6866.5529 | 470.5529 | 0 | 0 | -294357.7242
2030-12-13 17:00 | 3433 | 1603.2712 | 1234.4126 | 385.792 | 29 | 67 | 6462 | 6752.4759 | 290.4759 | 0 | 0 | -294067.2483
2030-12-13 18:00 | 3367 | 1610.8267 | 1315.0208 | 183.3467 | 29 | 68 | 6423 | 6573.1943 | 150.1943 | 0 | 0 | -293917.0541
2030-12-13 19:00 | 3266 | 1624.4265 | 1194.8988 | 0 | 29 | 68 | 6216 | 6182.3253 | -33.6747 | 33.6747 | 33.6747 | -293950.7288
2030-12-13 20:00 | 3116 | 1641.0486 | 1264.4431 | 0 | 19 | 69 | 6065 | 6109.4917 | 44.4917 | 0 | 0 | -293906.2371
2030-12-13 21:00 | 3190 | 1660.6928 | 1134.8377 | 0 | 0 | 70 | 6050 | 6055.5305 | 5.5305 | 0 | 0 | -293900.7066
2030-12-13 22:00 | 2920 | 1671.2705 | 1237.5737 | 0 | 0 | 70 | 5691 | 5898.8442 | 207.8442 | 0 | 0 | -293692.8624
2030-12-13 23:00 | 2560 | 1671.2705 | 1382.9847 | 0 | 0 | 68 | 5324 | 5682.2551 | 358.2551 | 0 | 0 | -293334.6073
2030-12-14 | 2317 | 1677.3148 | 1180.6738 | 0 | 20 | 69 | 4948 | 5263.9886 | 315.9886 | 0 | 0 | -293018.6187
2030-12-14 01:00 | 2164 | 1680.337 | 970.4601 | 0 | 34 | 69 | 4664 | 4917.7971 | 253.7971 | 0 | 0 | -292764.8215
2030-12-14 02:00 | 2059 | 1671.2705 | 905.6574 | 0 | 34 | 69 | 4495 | 4738.9279 | 243.9279 | 0 | 0 | -292520.8937
2030-12-14 03:00 | 1969 | 1656.1595 | 942.0101 | 0 | 34 | 70 | 4399 | 4671.1697 | 272.1697 | 0 | 0 | -292248.724
2030-12-14 04:00 | 1968 | 1665.2261 | 965.7184 | 0 | 35 | 70 | 4421 | 4703.9445 | 282.9445 | 0 | 0 | -291965.7795
2030-12-14 05:00 | 2140 | 1689.4036 | 972.0407 | 15.2789 | 34 | 70 | 4653 | 4920.7231 | 267.7231 | 0 | 0 | -291698.0563
2030-12-14 06:00 | 2367 | 1683.3592 | 1003.6517 | 106.9522 | 33 | 70 | 4941 | 5263.9632 | 322.9632 | 0 | 0 | -291375.0931
2030-12-14 07:00 | 2696 | 1671.2705 | 998.9101 | 252.1017 | 33 | 69 | 5360 | 5720.2823 | 360.2823 | 0 | 0 | -291014.8109
2030-12-14 08:00 | 2959 | 1660.6928 | 1098.485 | 588.2374 | 32 | 68 | 5747 | 6406.4151 | 659.4151 | 0 | 0 | -290355.3957
2030-12-14 09:00 | 3050 | 1651.6262 | 1286.5709 | 683.7305 | 33 | 69 | 5955 | 6773.9276 | 818.9276 | 0 | 0 | -289536.4681
2030-12-14 10:00 | 3064 | 1641.0486 | 1247.057 | 775.4038 | 33 | 71 | 5941 | 6831.5094 | 890.5094 | 0 | 0 | -288645.9587
2030-12-14 11:00 | 3079 | 1625.9376 | 1128.5155 | 870.8969 | 32 | 69 | 5885 | 6805.35 | 920.35 | 0 | 0 | -287725.6087
2030-12-14 12:00 | 3010 | 1621.4044 | 1103.2266 | 970.2097 | 33 | 68 | 5792 | 6805.8407 | 1013.8407 | 0 | 0 | -286711.768
2030-12-14 13:00 | 2947 | 1615.36 | 1190.1571 | 809.7813 | 32 | 69 | 5761 | 6663.2984 | 902.2984 | 0 | 0 | -285809.4697
2030-12-14 14:00 | 2916 | 1600.249 | 1362.4375 | 748.6657 | 32 | 69 | 5814 | 6728.3522 | 914.3522 | 0 | 0 | -284895.1174
2030-12-14 15:00 | 2923 | 1591.1825 | 1408.2735 | 836.5194 | 32 | 69 | 5889 | 6859.9754 | 970.9754 | 0 | 0 | -283924.142
2030-12-14 16:00 | 2978 | 1588.1603 | 1495.204 | 821.2405 | 30 | 70 | 6028 | 6982.6048 | 954.6048 | 0 | 0 | -282969.5373
2030-12-14 17:00 | 3067 | 1598.7379 | 1485.7207 | 355.2343 | 31 | 70 | 6146 | 6607.6929 | 461.6929 | 0 | 0 | -282507.8444
2030-12-14 18:00 | 3158 | 1606.2934 | 1341.8903 | 202.4453 | 29 | 68 | 6175 | 6405.629 | 230.629 | 0 | 0 | -282277.2154
2030-12-14 19:00 | 3139 | 1619.8933 | 1168.0293 | 3.8197 | 32 | 68 | 6033 | 6030.7423 | -2.2577 | 2.2577 | 2.2577 | -282279.4731
2030-12-14 20:00 | 2983 | 1638.0264 | 1081.0989 | 0 | 32 | 69 | 5810 | 5803.1253 | -6.8747 | 6.8747 | 0 | -282286.3478
2030-12-14 21:00 | 3080 | 1657.6706 | 900.9157 | 0 | 32 | 70 | 5829 | 5740.5863 | -88.4137 | 88.4137 | 0 | -282374.7615
2030-12-14 22:00 | 2888 | 1666.7372 | 806.0825 | 0 | 32 | 69 | 5521 | 5461.8197 | -59.1803 | 59.1803 | 0 | -282433.9418
2030-12-14 23:00 | 2575 | 1680.337 | 1000.4906 | 0 | 32 | 68 | 5202 | 5355.8277 | 153.8277 | 0 | 0 | -282280.1142
2030-12-15 | 2271 | 1689.4036 | 949.9129 | 0 | 32 | 68 | 4829 | 5010.3165 | 181.3165 | 0 | 0 | -282098.7977
2030-12-15 01:00 | 2067 | 1695.448 | 888.2713 | 0 | 32 | 68 | 4543 | 4750.7193 | 207.7193 | 0 | 0 | -281891.0784
2030-12-15 02:00 | 1948 | 1703.0035 | 862.9824 | 0 | 31 | 68 | 4400 | 4612.9859 | 212.9859 | 0 | 0 | -281678.0925
2030-12-15 03:00 | 1970 | 1703.0035 | 712.8298 | 0 | 32 | 68 | 4305 | 4485.8333 | 180.8333 | 0 | 0 | -281497.2592
2030-12-15 04:00 | 1966 | 1703.0035 | 806.0825 | 0 | 31 | 68 | 4321 | 4574.0859 | 253.0859 | 0 | 0 | -281244.1733
2030-12-15 05:00 | 2219 | 1693.9369 | 545.2911 | 38.1972 | 31 | 69 | 4516 | 4596.4252 | 80.4252 | 0 | 0 | -281163.7481
2030-12-15 06:00 | 2463 | 1695.448 | 453.619 | 236.8228 | 31 | 69 | 4759 | 4948.8898 | 189.8898 | 0 | 0 | -280973.8583
2030-12-15 07:00 | 2774 | 1689.4036 | 426.7496 | 660.8121 | 31 | 68 | 5102 | 5649.9653 | 547.9653 | 0 | 0 | -280425.893
2030-12-15 08:00 | 3041 | 1675.8038 | 439.394 | 423.9893 | 31 | 70 | 5441 | 5681.187 | 240.187 | 0 | 0 | -280185.706
2030-12-15 09:00 | 3259 | 1663.715 | 366.6885 | 756.3052 | 32 | 68 | 5657 | 6145.7087 | 488.7087 | 0 | 0 | -279696.9973
2030-12-15 10:00 | 3296 | 1653.1373 | 328.7552 | 1356.0017 | 32 | 67 | 5681 | 6732.8943 | 1051.8943 | 0 | 0 | -278645.103
2030-12-15 11:00 | 3264 | 1641.0486 | 358.7857 | 1306.3453 | 32 | 67 | 5656 | 6669.1797 | 1013.1797 | 0 | 0 | -277631.9234
2030-12-15 12:00 | 3197 | 1631.982 | 488.3912 | 1554.6273 | 32 | 69 | 5652 | 6973.0005 | 1321.0005 | 0 | 0 | -276310.9229
2030-12-15 13:00 | 3100 | 1610.8267 | 599.0299 | 1268.1481 | 31 | 68 | 5607 | 6677.0047 | 1070.0047 | 0 | 0 | -275240.9181
2030-12-15 14:00 | 3111 | 1594.2047 | 644.866 | 1126.8183 | 32 | 69 | 5642 | 6577.889 | 935.889 | 0 | 0 | -274305.0291
2030-12-15 15:00 | 3164 | 1585.1381 | 695.4437 | 1279.6073 | 31 | 70 | 5774 | 6825.1891 | 1051.1891 | 0 | 0 | -273253.8401
2030-12-15 16:00 | 3318 | 1583.627 | 719.152 | 1367.4609 | 32 | 70 | 5972 | 7090.2399 | 1118.2399 | 0 | 0 | -272135.6001
2030-12-15 17:00 | 3475 | 1586.6492 | 736.5381 | 1657.7599 | 31 | 71 | 6176 | 7557.9472 | 1381.9472 | 0 | 0 | -270753.653
2030-12-15 18:00 | 3612 | 1592.6936 | 648.0271 | 519.4824 | 31 | 68 | 6279 | 6471.203 | 192.203 | 0 | 0 | -270561.45
2030-12-15 19:00 | 3502 | 1606.2934 | 651.1882 | 64.9353 | 31 | 69 | 6155 | 5924.4169 | -230.5831 | 230.5831 | 230.5831 | -270792.0331
2030-12-15 20:00 | 3371 | 1630.4709 | 663.8326 | 0 | 31 | 69 | 6007 | 5765.3036 | -241.6964 | 241.6964 | 0 | -271033.7295
2030-12-15 21:00 | 3345 | 1651.6262 | 624.3188 | 0 | 31 | 68 | 6011 | 5719.945 | -291.055 | 291.055 | 0 | -271324.7845
2030-12-15 22:00 | 2959 | 1663.715 | 649.6077 | 0 | 31 | 72 | 5586 | 5375.3227 | -210.6773 | 210.6773 | 0 | -271535.4618
2030-12-15 23:00 | 2571 | 1671.2705 | 648.0271 | 0 | 30 | 73 | 5154 | 4993.2976 | -160.7024 | 160.7024 | 0 | -271696.1642
2030-12-16 | 2251 | 1675.8038 | 722.3131 | 0 | 30 | 74 | 4771 | 4753.1169 | -17.8831 | 17.8831 | 0 | -271714.0473
2030-12-16 01:00 | 2059 | 1671.2705 | 657.5104 | 0 | 32 | 72 | 4502 | 4491.7809 | -10.2191 | 10.2191 | 0 | -271724.2664
2030-12-16 02:00 | 1984 | 1680.337 | 584.8049 | 0 | 32 | 73 | 4382 | 4354.142 | -27.858 | 27.858 | 0 | -271752.1245
2030-12-16 03:00 | 1920 | 1687.8925 | 589.5466 | 0 | 32 | 72 | 4338 | 4301.4391 | -36.5609 | 36.5609 | 0 | -271788.6854
2030-12-16 04:00 | 2015 | 1686.3814 | 550.0328 | 0 | 32 | 72 | 4421 | 4355.4142 | -65.5858 | 65.5858 | 0 | -271854.2712
2030-12-16 05:00 | 2348 | 1683.3592 | 646.4465 | 408.7104 | 33 | 72 | 4885 | 5191.5162 | 306.5162 | 0 | 0 | -271547.755
2030-12-16 06:00 | 2809 | 1681.8481 | 924.624 | 1115.3592 | 33 | 72 | 5639 | 6635.8313 | 996.8313 | 0 | 0 | -270550.9237
2030-12-16 07:00 | 3431 | 1674.2927 | 948.3323 | 1409.4779 | 33 | 71 | 6366 | 7567.1029 | 1201.1029 | 0 | 0 | -269349.8208
2030-12-16 08:00 | 3671 | 1663.715 | 934.1074 | 1638.6613 | 33 | 73 | 6655 | 8013.4836 | 1358.4836 | 0 | 0 | -267991.3372
2030-12-16 09:00 | 3657 | 1669.7594 | 986.2656 | 1669.219 | 33 | 73 | 6668 | 8088.244 | 1420.244 | 0 | 0 | -266571.0932
2030-12-16 10:00 | 3666 | 1674.2927 | 872.4658 | 1764.7121 | 31 | 75 | 6623 | 8083.4705 | 1460.4705 | 0 | 0 | -265110.6226
2030-12-16 11:00 | 3739 | 1672.7816 | 764.9881 | 1638.6613 | 31 | 71 | 6661 | 7917.4309 | 1256.4309 | 0 | 0 | -263854.1917
2030-12-16 12:00 | 3732 | 1669.7594 | 697.0243 | 1443.8554 | 32 | 69 | 6639 | 7643.639 | 1004.639 | 0 | 0 | -262849.5527
2030-12-16 13:00 | 3678 | 1671.2705 | 706.5076 | 1218.4917 | 32 | 73 | 6567 | 7379.2698 | 812.2698 | 0 | 0 | -262037.283
2030-12-16 14:00 | 3679 | 1660.6928 | 761.827 | 1661.5796 | 32 | 72 | 6543 | 7867.0994 | 1324.0994 | 0 | 0 | -260713.1836
2030-12-16 15:00 | 3862 | 1656.1595 | 542.13 | 1153.5564 | 33 | 69 | 6639 | 7315.8459 | 676.8459 | 0 | 0 | -260036.3377
2030-12-16 16:00 | 3958 | 1672.7816 | 278.1775 | 1470.5934 | 32 | 70 | 6652 | 7481.5525 | 829.5525 | 0 | 0 | -259206.7852
2030-12-16 17:00 | 3959 | 1681.8481 | 222.8581 | 672.2713 | 33 | 76 | 6675 | 6644.9775 | -30.0225 | 30.0225 | 30.0225 | -259236.8077
2030-12-16 18:00 | 3822 | 1692.4258 | 262.3719 | 393.4315 | 33 | 77 | 6565 | 6280.2292 | -284.7708 | 284.7708 | 0 | -259521.5784
2030-12-16 19:00 | 3725 | 1703.0035 | 308.208 | 34.3775 | 33 | 74 | 6348 | 5877.589 | -470.411 | 470.411 | 0 | -259991.9895
2030-12-16 20:00 | 3563 | 1715.0922 | 477.3273 | 0 | 34 | 71 | 6181 | 5860.4195 | -320.5805 | 320.5805 | 0 | -260312.57
2030-12-16 21:00 | 3504 | 1727.181 | 562.6772 | 0 | 34 | 71 | 6148 | 5898.8582 | -249.1418 | 249.1418 | 0 | -260561.7118
2030-12-16 22:00 | 3147 | 1733.2253 | 520.0022 | 0 | 33 | 69 | 5653 | 5502.2276 | -150.7724 | 150.7724 | 0 | -260712.4842
2030-12-16 23:00 | 2715 | 1736.2475 | 923.0435 | 0 | 34 | 70 | 5269 | 5478.291 | 209.291 | 0 | 0 | -260503.1932
2030-12-17 | 2260 | 1739.2697 | 1256.5404 | 0 | 34 | 72 | 4853 | 5361.8101 | 508.8101 | 0 | 0 | -259994.3831
2030-12-17 01:00 | 2018 | 1739.2697 | 1308.6986 | 0 | 33 | 68 | 4581 | 5166.9684 | 585.9684 | 0 | 0 | -259408.4148
2030-12-17 02:00 | 1878 | 1736.2475 | 1378.243 | 0 | 33 | 68 | 4450 | 5093.4905 | 643.4905 | 0 | 0 | -258764.9243
2030-12-17 03:00 | 1822 | 1734.7364 | 1137.9988 | 0 | 33 | 68 | 4390 | 4795.7352 | 405.7352 | 0 | 0 | -258359.189
2030-12-17 04:00 | 1823 | 1736.2475 | 1221.7682 | 0 | 33 | 69 | 4472 | 4883.0157 | 411.0157 | 0 | 0 | -257948.1733
2030-12-17 05:00 | 2077 | 1733.2253 | 1449.3679 | 183.3467 | 34 | 69 | 4916 | 5545.94 | 629.94 | 0 | 0 | -257318.2333
2030-12-17 06:00 | 2619 | 1730.2032 | 1555.265 | 645.5332 | 34 | 71 | 5634 | 6655.0014 | 1021.0014 | 0 | 0 | -256297.2319
2030-12-17 07:00 | 3204 | 1725.6699 | 1550.5234 | 1352.182 | 33 | 71 | 6365 | 7936.3753 | 1571.3753 | 0 | 0 | -254725.8566
2030-12-17 08:00 | 3314 | 1715.0922 | 1558.4261 | 1730.3346 | 32 | 68 | 6545 | 8417.853 | 1872.853 | 0 | 0 | -252853.0037
2030-12-17 09:00 | 3172 | 1707.5367 | 1455.6901 | 1806.7291 | 30 | 65 | 6416 | 8236.956 | 1820.956 | 0 | 0 | -251032.0477
2030-12-17 10:00 | 3155 | 1703.0035 | 1341.8903 | 1875.4841 | 30 | 66 | 6326 | 8171.3778 | 1845.3778 | 0 | 0 | -249186.6699
2030-12-17 11:00 | 3138 | 1686.3814 | 1273.9264 | 1711.236 | 31 | 67 | 6256 | 7907.5439 | 1651.5439 | 0 | 0 | -247535.1261
2030-12-17 12:00 | 3069 | 1687.8925 | 1446.2068 | 1909.8616 | 31 | 68 | 6232 | 8211.9609 | 1979.9609 | 0 | 0 | -245555.1651
2030-12-17 13:00 | 2985 | 1686.3814 | 1454.1096 | 1959.518 | 30 | 69 | 6148 | 8184.009 | 2036.009 | 0 | 0 | -243519.1561
2030-12-17 14:00 | 2961 | 1681.8481 | 1457.2707 | 1783.8107 | 31 | 70 | 6124 | 7984.9296 | 1860.9296 | 0 | 0 | -241658.2266
2030-12-17 15:00 | 3016 | 1686.3814 | 1462.0124 | 1004.5872 | 30 | 70 | 6204 | 7268.981 | 1064.981 | 0 | 0 | -240593.2456
2030-12-17 16:00 | 3043 | 1699.9813 | 1525.2345 | 1313.9848 | 32 | 70 | 6279 | 7684.2006 | 1405.2006 | 0 | 0 | -239188.045
2030-12-17 17:00 | 3071 | 1712.07 | 1591.6178 | 859.4377 | 32 | 72 | 6363 | 7338.1255 | 975.1255 | 0 | 0 | -238212.9195
2030-12-17 18:00 | 3063 | 1721.1366 | 1580.5539 | 519.4824 | 33 | 71 | 6327 | 6988.1728 | 661.1728 | 0 | 0 | -237551.7467
2030-12-17 19:00 | 3038 | 1672.7816 | 1498.3651 | 7.6394 | 32 | 72 | 6199 | 6320.7861 | 121.7861 | 0 | 0 | -237429.9605
2030-12-17 20:00 | 2929 | 1666.7372 | 1488.8818 | 0 | 33 | 71 | 6064 | 6188.619 | 124.619 | 0 | 0 | -237305.3416
2030-12-17 21:00 | 2901 | 1674.2927 | 1574.2317 | 0 | 33 | 71 | 6093 | 6253.5243 | 160.5243 | 0 | 0 | -237144.8172
2030-12-17 22:00 | 2573 | 1683.3592 | 1545.7817 | 0 | 33 | 70 | 5662 | 5905.1409 | 243.1409 | 0 | 0 | -236901.6763
2030-12-17 23:00 | 2271 | 1687.8925 | 1488.8818 | 0 | 33 | 71 | 5250 | 5551.7743 | 301.7743 | 0 | 0 | -236599.902
2030-12-18 | 2022 | 1680.337 | 1303.957 | 0 | 33 | 71 | 4834 | 5110.294 | 276.294 | 0 | 0 | -236323.608
2030-12-18 01:00 | 1837 | 1684.8703 | 1248.6376 | 0 | 33 | 73 | 4588 | 4876.5079 | 288.5079 | 0 | 0 | -236035.1001
2030-12-18 02:00 | 1749 | 1686.3814 | 1190.1571 | 0 | 32 | 73 | 4463 | 4730.5385 | 267.5385 | 0 | 0 | -235767.5616
2030-12-18 03:00 | 1740 | 1686.3814 | 1152.2238 | 0 | 33 | 65 | 4403 | 4676.6052 | 273.6052 | 0 | 0 | -235493.9564
2030-12-18 04:00 | 1750 | 1687.8925 | 1250.2181 | 0 | 33 | 65 | 4468 | 4786.1106 | 318.1106 | 0 | 0 | -235175.8457
2030-12-18 05:00 | 2105 | 1680.337 | 1232.832 | 19.0986 | 33 | 65 | 4891 | 5135.2677 | 244.2677 | 0 | 0 | -234931.578
2030-12-18 06:00 | 2690 | 1675.8038 | 1264.4431 | 133.6903 | 34 | 65 | 5627 | 5862.9372 | 235.9372 | 0 | 0 | -234695.6408
2030-12-18 07:00 | 3206 | 1669.7594 | 1269.1848 | 343.7751 | 33 | 64 | 6293 | 6585.7192 | 292.7192 | 0 | 0 | -234402.9216
2030-12-18 08:00 | 3364 | 1665.2261 | 1201.221 | 450.7273 | 33 | 61 | 6469 | 6775.1744 | 306.1744 | 0 | 0 | -234096.7472
2030-12-18 09:00 | 3194 | 1656.1595 | 1163.2877 | 649.3529 | 34 | 62 | 6261 | 6758.8001 | 497.8001 | 0 | 0 | -233598.947
2030-12-18 10:00 | 3101 | 1648.6041 | 1137.9988 | 1042.7844 | 34 | 66 | 6105 | 7030.3873 | 925.3873 | 0 | 0 | -232673.5597
2030-12-18 11:00 | 3073 | 1639.5375 | 1174.3516 | 1073.3422 | 34 | 72 | 6072 | 7066.2313 | 994.2313 | 0 | 0 | -231679.3285
2030-12-18 12:00 | 3038 | 1648.6041 | 1193.3182 | 947.2914 | 33 | 74 | 6028 | 6934.2136 | 906.2136 | 0 | 0 | -230773.1149
2030-12-18 13:00 | 2995 | 1577.5826 | 1256.5404 | 1069.5225 | 34 | 74 | 5968 | 7006.6455 | 1038.6455 | 0 | 0 | -229734.4694
2030-12-18 14:00 | 2941 | 1604.7823 | 1302.3764 | 916.7336 | 34 | 74 | 5978 | 6872.8923 | 894.8923 | 0 | 0 | -228839.5771
2030-12-18 15:00 | 3045 | 1613.8489 | 1288.1514 | 691.3699 | 35 | 74 | 6099 | 6747.3702 | 648.3702 | 0 | 0 | -228191.2069
2030-12-18 16:00 | 3109 | 1607.8045 | 1338.7292 | 378.1526 | 31 | 74 | 6179 | 6538.6863 | 359.6863 | 0 | 0 | -227831.5207
2030-12-18 17:00 | 3180 | 1635.0042 | 1337.1486 | 198.6256 | 30 | 73 | 6287 | 6453.7784 | 166.7784 | 0 | 0 | -227664.7422
2030-12-18 18:00 | 3124 | 1675.8038 | 1387.7263 | 68.755 | 32 | 73 | 6262 | 6361.2851 | 99.2851 | 0 | 0 | -227565.4572
2030-12-18 19:00 | 3072 | 1687.8925 | 1346.6319 | 7.6394 | 29 | 74 | 6166 | 6217.1639 | 51.1639 | 0 | 0 | -227514.2933
2030-12-18 20:00 | 3046 | 1703.0035 | 1240.7348 | 0 | 31 | 74 | 6059 | 6094.7383 | 35.7383 | 0 | 0 | -227478.555
2030-12-18 21:00 | 3118 | 1710.5589 | 1213.8654 | 0 | 31 | 74 | 6134 | 6147.4243 | 13.4243 | 0 | 0 | -227465.1307
2030-12-18 22:00 | 2747 | 1713.5811 | 1223.3487 | 0 | 31 | 74 | 5682 | 5788.9298 | 106.9298 | 0 | 0 | -227358.2008
2030-12-18 23:00 | 2401 | 1718.1144 | 1194.8988 | 0 | 31 | 73 | 5228 | 5418.0131 | 190.0132 | 0 | 0 | -227168.1877
2030-12-19 | 2100 | 1719.6255 | 1096.9044 | 0 | 30 | 74 | 4801 | 5020.5299 | 219.5299 | 0 | 0 | -226948.6578
2030-12-19 01:00 | 1904 | 1722.6477 | 1030.5211 | 0 | 30 | 73 | 4519 | 4760.1688 | 241.1688 | 0 | 0 | -226707.489
2030-12-19 02:00 | 1760 | 1722.6477 | 1063.7128 | 0 | 30 | 72 | 4385 | 4648.3605 | 263.3605 | 0 | 0 | -226444.1285
2030-12-19 03:00 | 1667 | 1716.6033 | 1089.0016 | 0 | 30 | 72 | 4303 | 4574.6049 | 271.6049 | 0 | 0 | -226172.5236
2030-12-19 04:00 | 1716 | 1712.07 | 1182.2543 | 0 | 30 | 72 | 4391 | 4712.3243 | 321.3243 | 0 | 0 | -225851.1992
2030-12-19 05:00 | 2044 | 1704.5145 | 1231.2515 | 22.9183 | 29 | 52 | 4798 | 5083.6844 | 285.6844 | 0 | 0 | -225565.5148
2030-12-19 06:00 | 2617 | 1690.9147 | 1191.7376 | 355.2343 | 29 | 46 | 5455 | 5929.8866 | 474.8866 | 0 | 0 | -225090.6282
2030-12-19 07:00 | 3176 | 1648.6041 | 1269.1848 | 527.1218 | 29 | 48 | 6171 | 6697.9106 | 526.9106 | 0 | 0 | -224563.7176
2030-12-19 08:00 | 3392 | 1580.6048 | 1267.6042 | 668.4516 | 29 | 48 | 6439 | 6985.6606 | 546.6606 | 0 | 0 | -224017.057
2030-12-19 09:00 | 3285 | 1573.0493 | 1302.3764 | 710.4685 | 30 | 49 | 6376 | 6949.8943 | 573.8943 | 0 | 0 | -223443.1627
2030-12-19 10:00 | 3211 | 1560.9606 | 1354.5347 | 1065.7028 | 30 | 47 | 6244 | 7269.198 | 1025.198 | 0 | 0 | -222417.9647
2030-12-19 11:00 | 3212 | 1567.005 | 1364.018 | 1065.7028 | 30 | 49 | 6249 | 7287.7257 | 1038.7257 | 0 | 0 | -221379.239
2030-12-19 12:00 | 3115 | 1576.0715 | 1430.4013 | 1134.4578 | 30 | 53 | 6178 | 7338.9306 | 1160.9306 | 0 | 0 | -220218.3084
2030-12-19 13:00 | 3080 | 1570.0271 | 1420.918 | 1195.5734 | 30 | 53 | 6128 | 7349.5185 | 1221.5185 | 0 | 0 | -218996.7899
2030-12-19 14:00 | 3067 | 1562.4717 | 1420.918 | 1172.655 | 28 | 46 | 6087 | 7297.0446 | 1210.0447 | 0 | 0 | -217786.7453
2030-12-19 15:00 | 3173 | 1554.9162 | 1498.3651 | 1077.1619 | 27 | 44 | 6231 | 7374.4432 | 1143.4432 | 0 | 0 | -216643.302
2030-12-19 16:00 | 3169 | 1557.9384 | 1590.0372 | 1077.1619 | 27 | 48 | 6299 | 7469.1376 | 1170.1376 | 0 | 0 | -215473.1645
2030-12-19 17:00 | 3196 | 1567.005 | 1550.5234 | 794.5024 | 25 | 55 | 6381 | 7188.0308 | 807.0308 | 0 | 0 | -214666.1337
2030-12-19 18:00 | 3153 | 1641.0486 | 1548.9428 | 485.1048 | 25 | 67 | 6384 | 6920.0963 | 536.0963 | 0 | 0 | -214130.0374
2030-12-19 19:00 | 3117 | 1660.6928 | 1466.754 | 110.772 | 25 | 67 | 6249 | 6447.2188 | 198.2188 | 0 | 0 | -213931.8186
2030-12-19 20:00 | 3050 | 1684.8703 | 1381.4041 | 0 | 25 | 67 | 6069 | 6208.2744 | 139.2744 | 0 | 0 | -213792.5442
2030-12-19 21:00 | 3204 | 1686.3814 | 1133.2571 | 0 | 24 | 51 | 6065 | 6098.6386 | 33.6386 | 0 | 0 | -213758.9056
2030-12-19 22:00 | 2786 | 1699.9813 | 1139.5794 | 0 | 23 | 46 | 5584 | 5694.5606 | 110.5606 | 0 | 0 | -213648.345
2030-12-19 23:00 | 2536 | 1713.5811 | 957.8157 | 0 | 25 | 45 | 5163 | 5277.3968 | 114.3968 | 0 | 0 | -213533.9482
2030-12-20 | 2206 | 1718.1144 | 924.624 | 0 | 26 | 45 | 4731 | 4919.7384 | 188.7384 | 0 | 0 | -213345.2098
2030-12-20 01:00 | 2048 | 1727.181 | 825.0491 | 0 | 22 | 51 | 4467 | 4673.2301 | 206.2301 | 0 | 0 | -213138.9797
2030-12-20 02:00 | 1937 | 1727.181 | 810.8242 | 0 | 22 | 48 | 4307 | 4545.0051 | 238.0051 | 0 | 0 | -212900.9746
2030-12-20 03:00 | 1887 | 1730.2032 | 802.9214 | 0 | 18 | 49 | 4241 | 4487.1245 | 246.1245 | 0 | 0 | -212654.85
2030-12-20 04:00 | 1915 | 1727.181 | 793.4381 | 0 | 18 | 47 | 4278 | 4500.619 | 222.619 | 0 | 0 | -212432.231
2030-12-20 05:00 | 2256 | 1725.6699 | 714.4104 | 76.3945 | 18 | 47 | 4658 | 4837.4747 | 179.4747 | 0 | 0 | -212252.7563
2030-12-20 06:00 | 2758 | 1722.6477 | 599.0299 | 370.5131 | 17 | 49 | 5263 | 5516.1908 | 253.1908 | 0 | 0 | -211999.5656
2030-12-20 07:00 | 3241 | 1718.1144 | 543.7105 | 542.4007 | 17 | 47 | 5869 | 6109.2256 | 240.2256 | 0 | 0 | -211759.3399
2030-12-20 08:00 | 3453 | 1707.5367 | 458.3606 | 653.1727 | 16 | 49 | 6158 | 6337.07 | 179.07 | 0 | 0 | -211580.2699
2030-12-20 09:00 | 3491 | 1698.4702 | 436.2329 | 733.3869 | 16 | 50 | 6149 | 6425.0899 | 276.0899 | 0 | 0 | -211304.18
2030-12-20 10:00 | 3400 | 1699.9813 | 431.4912 | 744.846 | 16 | 49 | 6052 | 6341.3185 | 289.3185 | 0 | 0 | -211014.8615
2030-12-20 11:00 | 3344 | 1681.8481 | 390.3968 | 954.9308 | 16 | 47 | 6011 | 6434.1757 | 423.1757 | 0 | 0 | -210591.6857
2030-12-20 12:00 | 3247 | 1672.7816 | 425.169 | 1031.3253 | 16 | 45 | 5887 | 6437.2758 | 550.2758 | 0 | 0 | -210041.4099
2030-12-20 13:00 | 3192 | 1669.7594 | 429.9107 | 1138.2775 | 16 | 49 | 5850 | 6494.9475 | 644.9476 | 0 | 0 | -209396.4624
2030-12-20 14:00 | 3171 | 1654.6484 | 458.3606 | 1027.5055 | 16 | 49 | 5812 | 6376.5146 | 564.5146 | 0 | 0 | -208831.9478
2030-12-20 15:00 | 3247 | 1677.3148 | 433.0718 | 943.4716 | 16 | 49 | 5897 | 6365.8582 | 468.8582 | 0 | 0 | -208363.0895
2030-12-20 16:00 | 3306 | 1715.0922 | 344.5608 | 763.9446 | 16 | 50 | 5942 | 6195.5976 | 253.5976 | 0 | 0 | -208109.4919
2030-12-20 17:00 | 3370 | 1712.07 | 251.3081 | 439.2682 | 16 | 50 | 5973 | 5838.6463 | -134.3537 | 134.3537 | 134.3537 | -208243.8456
2030-12-20 18:00 | 3344 | 1719.6255 | 259.2108 | 435.4484 | 16 | 50 | 5899 | 5824.2848 | -74.7152 | 74.7152 | 0 | -208318.5609
2030-12-20 19:00 | 3200 | 1730.2032 | 371.4302 | 114.5917 | 16 | 48 | 5756 | 5480.225 | -275.775 | 275.775 | 0 | -208594.3358
2030-12-20 20:00 | 3159 | 1748.3363 | 347.7219 | 0 | 16 | 48 | 5612 | 5319.0581 | -292.9419 | 292.9419 | 0 | -208887.2777
2030-12-20 21:00 | 3232 | 1760.425 | 199.1498 | 0 | 16 | 47 | 5607 | 5254.5748 | -352.4252 | 352.4252 | 0 | -209239.7029
2030-12-20 22:00 | 2978 | 1769.4916 | 126.4443 | 0 | 16 | 55 | 5292 | 4944.9359 | -347.0641 | 347.0641 | 0 | -209586.7669
2030-12-20 23:00 | 2672 | 1761.9361 | 164.3776 | 0 | 16 | 55 | 4950 | 4669.3137 | -280.6863 | 280.6863 | 0 | -209867.4532
2030-12-21 | 2311 | 1766.4694 | 263.9525 | 0 | 16 | 50 | 4531 | 4407.4219 | -123.5781 | 123.5781 | 0 | -209991.0313
2030-12-21 01:00 | 2039 | 1778.5582 | 295.5636 | 0 | 16 | 47 | 4247 | 4176.1218 | -70.8782 | 70.8782 | 0 | -210061.9095
2030-12-21 02:00 | 1796 | 1789.1358 | 455.1995 | 0 | 16 | 46 | 4090 | 4102.3354 | 12.3354 | 0 | 0 | -210049.5742
2030-12-21 03:00 | 1739 | 1793.6691 | 478.9078 | 0 | 15 | 46 | 4007 | 4072.577 | 65.577 | 0 | 0 | -209983.9972
2030-12-21 04:00 | 1765 | 1795.1802 | 450.4579 | 0 | 16 | 54 | 4010 | 4080.6381 | 70.6381 | 0 | 0 | -209913.3591
2030-12-21 05:00 | 2014 | 1792.158 | 369.8496 | 34.3775 | 16 | 58 | 4228 | 4284.3851 | 56.3851 | 0 | 0 | -209856.974
2030-12-21 06:00 | 2294 | 1787.6247 | 382.494 | 278.8398 | 16 | 65 | 4540 | 4823.9586 | 283.9586 | 0 | 0 | -209573.0154
2030-12-21 07:00 | 2574 | 1778.5582 | 409.3635 | 687.5502 | 17 | 66 | 4910 | 5532.4718 | 622.4718 | 0 | 0 | -208950.5436
2030-12-21 08:00 | 2890 | 1781.5804 | 324.0136 | 1130.6381 | 17 | 66 | 5330 | 6209.232 | 879.232 | 0 | 0 | -208071.3116
2030-12-21 09:00 | 2990 | 1775.536 | 327.1747 | 1367.4609 | 16 | 68 | 5553 | 6544.1716 | 991.1716 | 0 | 0 | -207080.14
2030-12-21 10:00 | 2963 | 1774.0249 | 354.0441 | 2051.1914 | 17 | 66 | 5522 | 7225.2603 | 1703.2603 | 0 | 0 | -205376.8797
2030-12-21 11:00 | 3004 | 1766.4694 | 290.8219 | 1592.8246 | 17 | 66 | 5464 | 6737.1159 | 1273.1159 | 0 | 0 | -204103.7638
2030-12-21 12:00 | 2886 | 1745.3141 | 311.3691 | 1684.4979 | 16 | 66 | 5369 | 6709.1811 | 1340.1811 | 0 | 0 | -202763.5827
2030-12-21 13:00 | 2733 | 1719.6255 | 493.1328 | 1646.3007 | 17 | 66 | 5282 | 6675.059 | 1393.059 | 0 | 0 | -201370.5237
2030-12-21 14:00 | 2657 | 1687.8925 | 684.3798 | 1378.9201 | 17 | 64 | 5164 | 6489.1924 | 1325.1924 | 0 | 0 | -200045.3312
2030-12-21 15:00 | 2851 | 1698.4702 | 771.3103 | 1443.8554 | 17 | 64 | 5146 | 6845.6358 | 1699.6358 | 0 | 0 | -198345.6954
2030-12-21 16:00 | 2959 | 1696.9591 | 720.7326 | 1963.3377 | 17 | 65 | 5254 | 7422.0294 | 2168.0294 | 0 | 0 | -196177.666
2030-12-21 17:00 | 3172 | 1698.4702 | 603.7716 | 1195.5734 | 17 | 66 | 5538 | 6752.8151 | 1214.8151 | 0 | 0 | -194962.8509
2030-12-21 18:00 | 3038 | 1696.9591 | 614.8355 | 439.2682 | 17 | 65 | 5581 | 5871.0627 | 290.0627 | 0 | 0 | -194672.7882
2030-12-21 19:00 | 2933 | 1713.5811 | 665.4132 | 42.017 | 17 | 65 | 5422 | 5436.0113 | 14.0113 | 0 | 0 | -194658.7769
2030-12-21 20:00 | 2821 | 1719.6255 | 682.7993 | 0 | 16 | 64 | 5275 | 5303.4248 | 28.4248 | 0 | 0 | -194630.3521
2030-12-21 21:00 | 2606 | 1716.6033 | 951.4935 | 0 | 14 | 65 | 5308 | 5353.0968 | 45.0968 | 0 | 0 | -194585.2554
2030-12-21 22:00 | 2352 | 1716.6033 | 1100.0655 | 0 | 15 | 63 | 5009 | 5246.6688 | 237.6688 | 0 | 0 | -194347.5866
2030-12-21 23:00 | 2064 | 1719.6255 | 1101.6461 | 0 | 15 | 62 | 4674 | 4962.2716 | 288.2716 | 0 | 0 | -194059.315
2030-12-22 | 1750 | 1721.1366 | 1087.4211 | 0 | 13 | 63 | 4288 | 4634.5577 | 346.5577 | 0 | 0 | -193712.7573
2030-12-22 01:00 | 1538 | 1725.6699 | 1112.7099 | 0 | 12 | 63 | 4045 | 4451.3798 | 406.3798 | 0 | 0 | -193306.3775
2030-12-22 02:00 | 1485 | 1733.2253 | 1027.36 | 0 | 12 | 63 | 3915 | 4320.5854 | 405.5854 | 0 | 0 | -192900.7921
2030-12-22 03:00 | 1464 | 1737.7586 | 970.4601 | 0 | 12 | 62 | 3830 | 4246.2187 | 416.2187 | 0 | 0 | -192484.5734
2030-12-22 04:00 | 1497 | 1736.2475 | 896.1741 | 0 | 12 | 63 | 3837 | 4204.4216 | 367.4216 | 0 | 0 | -192117.1518
2030-12-22 05:00 | 1577 | 1731.7142 | 989.4267 | 385.792 | 14 | 63 | 3998 | 4760.933 | 762.933 | 0 | 0 | -191354.2188
2030-12-22 06:00 | 1852 | 1731.7142 | 812.4047 | 1356.0017 | 13 | 62 | 4239 | 5827.1207 | 1588.1207 | 0 | 0 | -189766.0981
2030-12-22 07:00 | 2117 | 1724.1588 | 806.0825 | 1787.6305 | 14 | 62 | 4599 | 6510.8717 | 1911.8717 | 0 | 0 | -187854.2263
2030-12-22 08:00 | 2505 | 1713.5811 | 703.3465 | 1856.3855 | 13 | 65 | 5018 | 6856.3131 | 1838.3131 | 0 | 0 | -186015.9133
2030-12-22 09:00 | 2626 | 1713.5811 | 722.3131 | 1837.2869 | 13 | 66 | 5220 | 6978.1811 | 1758.1811 | 0 | 0 | -184257.7322
2030-12-22 10:00 | 2475 | 1706.0256 | 875.6269 | 1810.5488 | 13 | 67 | 5171 | 6947.2013 | 1776.2013 | 0 | 0 | -182481.5309
2030-12-22 11:00 | 2419 | 1696.9591 | 986.2656 | 1890.763 | 13 | 67 | 5150 | 7072.9877 | 1922.9877 | 0 | 0 | -180558.5432
2030-12-22 12:00 | 2383 | 1689.4036 | 948.3323 | 1886.9433 | 13 | 66 | 5100 | 6986.6792 | 1886.6792 | 0 | 0 | -178671.864
2030-12-22 13:00 | 2393 | 1686.3814 | 858.2408 | 1902.2222 | 13 | 65 | 5056 | 6917.8443 | 1861.8443 | 0 | 0 | -176810.0196
2030-12-22 14:00 | 2443 | 1686.3814 | 728.6353 | 2116.1267 | 13 | 64 | 5041 | 7051.1434 | 2010.1434 | 0 | 0 | -174799.8762
2030-12-22 15:00 | 2600 | 1674.2927 | 666.9937 | 2181.0619 | 13 | 65 | 5182 | 7200.3484 | 2018.3484 | 0 | 0 | -172781.5279
2030-12-22 16:00 | 2709 | 1669.7594 | 651.1882 | 2158.1436 | 14 | 66 | 5291 | 7268.0912 | 1977.0912 | 0 | 0 | -170804.4367
2030-12-22 17:00 | 2789 | 1674.2927 | 779.2131 | 1699.7768 | 13 | 66 | 5417 | 7021.2826 | 1604.2826 | 0 | 0 | -169200.1541
2030-12-22 18:00 | 2862 | 1683.3592 | 749.1826 | 1069.5225 | 14 | 64 | 5442 | 6442.0643 | 1000.0643 | 0 | 0 | -168200.0898
2030-12-22 19:00 | 2786 | 1698.4702 | 651.1882 | 76.3945 | 13 | 65 | 5288 | 5290.0528 | 2.0528 | 0 | 0 | -168198.037
2030-12-22 20:00 | 2695 | 1707.5367 | 545.2911 | 0 | 13 | 66 | 5160 | 5026.8278 | -133.1722 | 133.1722 | 133.1722 | -168331.2092
2030-12-22 21:00 | 2832 | 1718.1144 | 384.0746 | 0 | 13 | 66 | 5232 | 5013.189 | -218.811 | 218.811 | 0 | -168550.0202
2030-12-22 22:00 | 2596 | 1725.6699 | 347.7219 | 0 | 13 | 66 | 4920 | 4748.3917 | -171.6083 | 171.6083 | 0 | -168721.6284
2030-12-22 23:00 | 2332 | 1733.2253 | 309.7886 | 0 | 13 | 65 | 4575 | 4453.0139 | -121.9861 | 121.9861 | 0 | -168843.6145
2030-12-23 | 2012 | 1739.2697 | 463.1023 | 0 | 13 | 65 | 4239 | 4292.372 | 53.372 | 0 | 0 | -168790.2425
2030-12-23 01:00 | 1789 | 1746.8252 | 354.0441 | 0 | 13 | 65 | 3988 | 3967.8693 | -20.1307 | 20.1307 | 20.1307 | -168810.3733
2030-12-23 02:00 | 1731 | 1749.8474 | 286.0803 | 0 | 13 | 64 | 3853 | 3843.9276 | -9.0724 | 9.0724 | 0 | -168819.4456
2030-12-23 03:00 | 1593 | 1757.4029 | 486.8106 | 0 | 12 | 64 | 3778 | 3913.2135 | 135.2135 | 0 | 0 | -168684.2322
2030-12-23 04:00 | 1605 | 1755.8918 | 581.6438 | 0 | 12 | 65 | 3817 | 4019.5356 | 202.5356 | 0 | 0 | -168481.6966
2030-12-23 05:00 | 1953 | 1752.8696 | 393.5579 | 359.054 | 13 | 64 | 4138 | 4535.4815 | 397.4815 | 0 | 0 | -168084.2151
2030-12-23 06:00 | 2261 | 1748.3363 | 554.7744 | 1283.427 | 14 | 62 | 4599 | 5923.5377 | 1324.5377 | 0 | 0 | -166759.6774
2030-12-23 07:00 | 2647 | 1743.803 | 493.1328 | 1951.8786 | 13 | 63 | 5089 | 6911.8144 | 1822.8144 | 0 | 0 | -164936.863
2030-12-23 08:00 | 2872 | 1736.2475 | 508.9384 | 2177.2422 | 14 | 62 | 5392 | 7370.4281 | 1978.4281 | 0 | 0 | -162958.4349
2030-12-23 09:00 | 2983 | 1725.6699 | 551.6133 | 2104.6675 | 15 | 67 | 5518 | 7446.9507 | 1928.9507 | 0 | 0 | -161029.4842
2030-12-23 10:00 | 2937 | 1721.1366 | 532.6467 | 1783.8107 | 16 | 65 | 5470 | 7055.594 | 1585.594 | 0 | 0 | -159443.8903
2030-12-23 11:00 | 2923 | 1715.0922 | 610.0938 | 1997.7152 | 18 | 64 | 5462 | 7327.9012 | 1865.9012 | 0 | 0 | -157577.989
2030-12-23 12:00 | 2871 | 1706.0256 | 685.9604 | 2161.9633 | 20 | 63 | 5405 | 7507.9494 | 2102.9494 | 0 | 0 | -155475.0396
2030-12-23 13:00 | 2830 | 1635.0042 | 682.7993 | 2203.9803 | 21 | 65 | 5306 | 7437.7838 | 2131.7838 | 0 | 0 | -153343.2559
2030-12-23 14:00 | 2807 | 1672.7816 | 813.9853 | 2039.7322 | 22 | 65 | 5379 | 7420.499 | 2041.499 | 0 | 0 | -151301.7569
2030-12-23 15:00 | 2900 | 1680.337 | 796.5992 | 1837.2869 | 22 | 67 | 5486 | 7303.2231 | 1817.2231 | 0 | 0 | -149484.5338
2030-12-23 16:00 | 2949 | 1677.3148 | 844.0158 | 1711.236 | 17 | 66 | 5582 | 7264.5666 | 1682.5666 | 0 | 0 | -147801.9672
2030-12-23 17:00 | 2980 | 1677.3148 | 1030.5211 | 1134.4578 | 2 | 67 | 5708 | 6891.2938 | 1183.2938 | 0 | 0 | -146618.6734
2030-12-23 18:00 | 3029 | 1680.337 | 951.4935 | 718.108 | 9 | 66 | 5697 | 6453.9384 | 756.9384 | 0 | 0 | -145861.7349
2030-12-23 19:00 | 2967 | 1689.4036 | 899.3352 | 7.6394 | 9 | 66 | 5526 | 5638.3782 | 112.3782 | 0 | 0 | -145749.3567
2030-12-23 20:00 | 2941 | 1706.0256 | 714.4104 | 0 | 9 | 67 | 5390 | 5437.436 | 47.436 | 0 | 0 | -145701.9207
2030-12-23 21:00 | 2980 | 1719.6255 | 679.6382 | 0 | 9 | 67 | 5430 | 5455.2637 | 25.2637 | 0 | 0 | -145676.657
2030-12-23 22:00 | 2665 | 1734.7364 | 757.0853 | 0 | 9 | 67 | 5089 | 5232.8218 | 143.8218 | 0 | 0 | -145532.8353
2030-12-23 23:00 | 2361 | 1742.2919 | 872.4658 | 0 | 9 | 63 | 4777 | 5047.7577 | 270.7577 | 0 | 0 | -145262.0776
2030-12-24 | 2016 | 1745.3141 | 896.1741 | 0 | 9 | 64 | 4376 | 4730.4882 | 354.4882 | 0 | 0 | -144907.5894
2030-12-24 01:00 | 1852 | 1748.3363 | 840.8547 | 0 | 9 | 64 | 4144 | 4514.191 | 370.191 | 0 | 0 | -144537.3985
2030-12-24 02:00 | 1734 | 1755.8918 | 834.5325 | 0 | 15 | 65 | 4005 | 4404.4242 | 399.4242 | 0 | 0 | -144137.9743
2030-12-24 03:00 | 1666 | 1754.3807 | 769.7298 | 0 | 20 | 65 | 3899 | 4275.1104 | 376.1104 | 0 | 0 | -143761.8638
2030-12-24 04:00 | 1684 | 1757.4029 | 766.5686 | 0 | 20 | 65 | 3923 | 4292.9715 | 369.9715 | 0 | 0 | -143391.8923
2030-12-24 05:00 | 1921 | 1752.8696 | 749.1826 | 110.772 | 21 | 65 | 4207 | 4619.8241 | 412.8241 | 0 | 0 | -142979.0683
2030-12-24 06:00 | 2261 | 1743.803 | 744.4409 | 473.6457 | 31 | 65 | 4630 | 5318.8896 | 688.8896 | 0 | 0 | -142290.1787
2030-12-24 07:00 | 2592 | 1728.6921 | 776.052 | 1176.4747 | 32 | 64 | 5116 | 6369.2188 | 1253.2188 | 0 | 0 | -141036.9599
2030-12-24 08:00 | 2924 | 1713.5811 | 681.2187 | 1818.1882 | 32 | 63 | 5482 | 7231.9881 | 1749.9881 | 0 | 0 | -139286.9718
2030-12-24 09:00 | 3064 | 1657.6706 | 701.7659 | 1959.518 | 32 | 65 | 5625 | 7479.9546 | 1854.9546 | 0 | 0 | -137432.0173
2030-12-24 10:00 | 3094 | 1630.4709 | 660.6715 | 1997.7152 | 30 | 67 | 5624 | 7479.8577 | 1855.8577 | 0 | 0 | -135576.1596
2030-12-24 11:00 | 3042 | 1684.8703 | 584.8049 | 2020.6336 | 32 | 67 | 5563 | 7431.3088 | 1868.3088 | 0 | 0 | -133707.8508
2030-12-24 12:00 | 3008 | 1689.4036 | 475.7467 | 2051.1914 | 30 | 67 | 5463 | 7321.3417 | 1858.3417 | 0 | 0 | -131849.5091
2030-12-24 13:00 | 2958 | 1695.448 | 417.2662 | 1974.7969 | 29 | 67 | 5372 | 7141.5111 | 1769.5111 | 0 | 0 | -130079.998
2030-12-24 14:00 | 2935 | 1683.3592 | 464.6828 | 1520.2498 | 31 | 68 | 5379 | 6702.2919 | 1323.2919 | 0 | 0 | -128756.7061
2030-12-24 15:00 | 2952 | 1677.3148 | 538.9689 | 882.3561 | 31 | 67 | 5442 | 6148.6398 | 706.6398 | 0 | 0 | -128050.0663
2030-12-24 16:00 | 3079 | 1663.715 | 429.9107 | 1038.9647 | 31 | 69 | 5548 | 6311.5904 | 763.5904 | 0 | 0 | -127286.4759
2030-12-24 17:00 | 3160 | 1665.2261 | 472.5856 | 851.7983 | 31 | 70 | 5609 | 6250.61 | 641.61 | 0 | 0 | -126644.8659
2030-12-24 18:00 | 3070 | 1666.7372 | 562.6772 | 725.7474 | 31 | 70 | 5529 | 6126.1618 | 597.1618 | 0 | 0 | -126047.7041
2030-12-24 19:00 | 2958 | 1675.8038 | 619.5771 | 118.4114 | 30 | 70 | 5397 | 5471.7923 | 74.7923 | 0 | 0 | -125972.9118
2030-12-24 20:00 | 2874 | 1699.9813 | 559.5161 | 0 | 30 | 71 | 5262 | 5234.4973 | -27.5027 | 27.5027 | 27.5027 | -126000.4145
2030-12-24 21:00 | 2974 | 1718.1144 | 429.9107 | 0 | 30 | 71 | 5321 | 5223.0251 | -97.9749 | 97.9749 | 0 | -126098.3894
2030-12-24 22:00 | 2737 | 1739.2697 | 349.3024 | 0 | 30 | 70 | 5010 | 4925.5721 | -84.4279 | 84.4279 | 0 | -126182.8173
2030-12-24 23:00 | 2430 | 1749.8474 | 398.2996 | 0 | 29 | 69 | 4672 | 4676.147 | 4.147 | 0 | 0 | -126178.6703
2030-12-25 | 2102 | 1760.425 | 407.7829 | 0 | 31 | 68 | 4283 | 4369.208 | 86.208 | 0 | 0 | -126092.4624
2030-12-25 01:00 | 1904 | 1769.4916 | 373.0107 | 0 | 32 | 68 | 4050 | 4146.5023 | 96.5023 | 0 | 0 | -125995.96
2030-12-25 02:00 | 1788 | 1775.536 | 358.7857 | 0 | 32 | 70 | 3905 | 4024.3217 | 119.3217 | 0 | 0 | -125876.6383
2030-12-25 03:00 | 1736 | 1780.0693 | 300.3052 | 0 | 32 | 71 | 3803 | 3919.3745 | 116.3745 | 0 | 0 | -125760.2638
2030-12-25 04:00 | 1763 | 1777.0471 | 249.7275 | 0 | 32 | 73 | 3803 | 3894.7746 | 91.7746 | 0 | 0 | -125668.4892
2030-12-25 05:00 | 1931 | 1775.536 | 189.6665 | 393.4315 | 32 | 72 | 3962 | 4393.6339 | 431.6339 | 0 | 0 | -125236.8553
2030-12-25 06:00 | 2082 | 1775.536 | 260.7914 | 851.7983 | 32 | 72 | 4242 | 5074.1257 | 832.1257 | 0 | 0 | -124404.7296
2030-12-25 07:00 | 2429 | 1766.4694 | 219.697 | 1485.8723 | 31 | 70 | 4651 | 6002.0387 | 1351.0387 | 0 | 0 | -123053.6909
2030-12-25 08:00 | 2768 | 1748.3363 | 194.4081 | 1631.0218 | 31 | 69 | 5055 | 6441.7662 | 1386.7662 | 0 | 0 | -121666.9246
2030-12-25 09:00 | 2964 | 1736.2475 | 134.3471 | 1604.2837 | 31 | 69 | 5255 | 6538.8784 | 1283.8784 | 0 | 0 | -120383.0463
2030-12-25 10:00 | 2960 | 1722.6477 | 128.0249 | 1852.5657 | 31 | 69 | 5239 | 6763.2383 | 1524.2383 | 0 | 0 | -118858.808
2030-12-25 11:00 | 2920 | 1706.0256 | 102.736 | 1967.1574 | 31 | 70 | 5163 | 6796.9191 | 1633.9191 | 0 | 0 | -117224.8889
2030-12-25 12:00 | 2805 | 1696.9591 | 101.1554 | 2016.8138 | 32 | 67 | 5006 | 6718.9284 | 1712.9284 | 0 | 0 | -115511.9605
2030-12-25 13:00 | 2626 | 1692.4258 | 93.2527 | 1974.7969 | 32 | 69 | 4774 | 6487.4754 | 1713.4754 | 0 | 0 | -113798.4852
2030-12-25 14:00 | 2580 | 1687.8925 | 85.3499 | 1928.9602 | 31 | 68 | 4699 | 6381.2026 | 1682.2026 | 0 | 0 | -112116.2825
2030-12-25 15:00 | 2671 | 1692.4258 | 72.7055 | 1493.5118 | 30 | 69 | 4756 | 6028.643 | 1272.643 | 0 | 0 | -110843.6395
2030-12-25 16:00 | 2682 | 1690.9147 | 69.5444 | 1504.9709 | 31 | 70 | 4790 | 6048.43 | 1258.43 | 0 | 0 | -109585.2095
2030-12-25 17:00 | 2650 | 1701.4924 | 139.0887 | 1275.7875 | 31 | 70 | 4791 | 5867.3687 | 1076.3686 | 0 | 0 | -108508.8408
2030-12-25 18:00 | 2446 | 1707.5367 | 350.883 | 687.5502 | 31 | 71 | 4657 | 5293.9699 | 636.9699 | 0 | 0 | -107871.8709
2030-12-25 19:00 | 2510 | 1715.0922 | 352.4635 | 64.9353 | 31 | 71 | 4729 | 4744.491 | 15.491 | 0 | 0 | -107856.3799
2030-12-25 20:00 | 2527 | 1728.6921 | 243.4053 | 0 | 31 | 71 | 4726 | 4601.0974 | -124.9026 | 124.9026 | 124.9026 | -107981.2826
2030-12-25 21:00 | 2597 | 1736.2475 | 286.0803 | 0 | 31 | 71 | 4815 | 4721.3278 | -93.6722 | 93.6722 | 0 | -108074.9548
2030-12-25 22:00 | 2437 | 1743.803 | 192.8276 | 0 | 31 | 70 | 4596 | 4474.6306 | -121.3694 | 121.3694 | 0 | -108196.3242
2030-12-25 23:00 | 2305 | 1749.8474 | 104.3166 | 0 | 31 | 70 | 4365 | 4260.1639 | -104.8361 | 104.8361 | 0 | -108301.1602
2030-12-26 | 2115 | 1754.3807 | 42.675 | 0 | 30 | 69 | 4076 | 4011.0556 | -64.9444 | 64.9444 | 0 | -108366.1046
2030-12-26 01:00 | 1942 | 1763.4472 | 107.4777 | 0 | 30 | 71 | 3879 | 3913.9249 | 34.9249 | 0 | 0 | -108331.1797
2030-12-26 02:00 | 1862 | 1767.9805 | 79.0277 | 0 | 30 | 71 | 3771 | 3810.0082 | 39.0082 | 0 | 0 | -108292.1715
2030-12-26 03:00 | 1807 | 1767.9805 | 99.5749 | 0 | 30 | 71 | 3714 | 3775.5554 | 61.5554 | 0 | 0 | -108230.6161
2030-12-26 04:00 | 1800 | 1764.9583 | 146.9915 | 0 | 30 | 70 | 3744 | 3811.9498 | 67.9498 | 0 | 0 | -108162.6663
2030-12-26 05:00 | 1888 | 1764.9583 | 203.8915 | 64.9353 | 29 | 71 | 3922 | 4021.7851 | 99.7851 | 0 | 0 | -108062.8812
2030-12-26 06:00 | 2062 | 1763.4472 | 240.2442 | 466.0062 | 28 | 70 | 4166 | 4629.6977 | 463.6977 | 0 | 0 | -107599.1835
2030-12-26 07:00 | 2262 | 1760.425 | 331.9163 | 916.7336 | 29 | 70 | 4465 | 5370.0749 | 905.0749 | 0 | 0 | -106694.1086
2030-12-26 08:00 | 2492 | 1758.9139 | 455.1995 | 1462.954 | 28 | 68 | 4828 | 6265.0675 | 1437.0675 | 0 | 0 | -105257.0411
2030-12-26 09:00 | 2681 | 1752.8696 | 475.7467 | 1990.0758 | 29 | 68 | 5076 | 6996.6921 | 1920.6921 | 0 | 0 | -103336.3491
2030-12-26 10:00 | 2754 | 1746.8252 | 433.0718 | 2116.1267 | 29 | 69 | 5121 | 7148.0236 | 2027.0236 | 0 | 0 | -101309.3255
2030-12-26 11:00 | 2653 | 1745.3141 | 453.619 | 2066.4702 | 29 | 67 | 5016 | 7014.4033 | 1998.4033 | 0 | 0 | -99310.9221
2030-12-26 12:00 | 2629 | 1746.8252 | 409.3635 | 1986.2561 | 30 | 66 | 4962 | 6867.4447 | 1905.4447 | 0 | 0 | -97405.4774
2030-12-26 13:00 | 2495 | 1736.2475 | 425.169 | 1970.9772 | 29 | 67 | 4818 | 6723.3937 | 1905.3937 | 0 | 0 | -95500.0837
2030-12-26 14:00 | 2385 | 1719.6255 | 580.0633 | 1902.2222 | 28 | 67 | 4848 | 6681.9109 | 1833.9109 | 0 | 0 | -93666.1728
2030-12-26 15:00 | 2377 | 1710.5589 | 736.5381 | 1890.763 | 28 | 68 | 4917 | 6810.86 | 1893.86 | 0 | 0 | -91772.3128
2030-12-26 16:00 | 2357 | 1712.07 | 881.9491 | 1749.4332 | 26 | 68 | 4958 | 6794.4523 | 1836.4523 | 0 | 0 | -89935.8604
2030-12-26 17:00 | 2301 | 1709.0478 | 1131.6766 | 1562.2668 | 26 | 67 | 5018 | 6796.9912 | 1778.9912 | 0 | 0 | -88156.8692
2030-12-26 18:00 | 2351 | 1722.6477 | 1172.771 | 974.0294 | 7 | 68 | 5063 | 6295.4481 | 1232.4481 | 0 | 0 | -86924.4211
2030-12-26 19:00 | 2342 | 1730.2032 | 1040.0045 | 68.755 | 0 | 70 | 4992 | 5250.9626 | 258.9626 | 0 | 0 | -86665.4585
2030-12-26 20:00 | 2276 | 1736.2475 | 976.7823 | 0 | 0 | 73 | 4948 | 5062.0298 | 114.0298 | 0 | 0 | -86551.4287
2030-12-26 21:00 | 2313 | 1740.7808 | 970.4601 | 0 | 0 | 74 | 4995 | 5098.2409 | 103.2409 | 0 | 0 | -86448.1877
2030-12-26 22:00 | 2095 | 1748.3363 | 937.2685 | 0 | 0 | 74 | 4699 | 4854.6048 | 155.6048 | 0 | 0 | -86292.583
2030-12-26 23:00 | 1843 | 1742.2919 | 994.1684 | 0 | 0 | 72 | 4428 | 4651.4603 | 223.4603 | 0 | 0 | -86069.1227
2030-12-27 | 1527 | 1742.2919 | 1079.5183 | 0 | 19 | 72 | 4097 | 4439.8102 | 342.8102 | 0 | 0 | -85726.3124
2030-12-27 01:00 | 1390 | 1743.803 | 981.524 | 0 | 29 | 72 | 3899 | 4216.327 | 317.327 | 0 | 0 | -85408.9855
2030-12-27 02:00 | 1356 | 1739.2697 | 875.6269 | 0 | 31 | 72 | 3790 | 4073.8966 | 283.8966 | 0 | 0 | -85125.0889
2030-12-27 03:00 | 1330 | 1736.2475 | 883.5296 | 0 | 30 | 71 | 3735 | 4050.7772 | 315.7772 | 0 | 0 | -84809.3117
2030-12-27 04:00 | 1366 | 1740.7808 | 960.9768 | 0 | 30 | 71 | 3776 | 4168.7576 | 392.7576 | 0 | 0 | -84416.5541
2030-12-27 05:00 | 1461 | 1734.7364 | 1134.8377 | 118.4114 | 29 | 71 | 4015 | 4548.9856 | 533.9856 | 0 | 0 | -83882.5686
2030-12-27 06:00 | 1723 | 1725.6699 | 1114.2905 | 450.7273 | 27 | 70 | 4350 | 5110.6877 | 760.6877 | 0 | 0 | -83121.8809
2030-12-27 07:00 | 1955 | 1713.5811 | 1240.7348 | 1898.4024 | 24 | 69 | 4732 | 6900.7184 | 2168.7184 | 0 | 0 | -80953.1625
2030-12-27 08:00 | 2201 | 1704.5145 | 1319.7625 | 1810.5488 | 22 | 68 | 5104 | 7125.8259 | 2021.8259 | 0 | 0 | -78931.3366
2030-12-27 09:00 | 2319 | 1695.448 | 1428.8207 | 1890.763 | 20 | 72 | 5303 | 7426.0317 | 2123.0317 | 0 | 0 | -76808.305
2030-12-27 10:00 | 2267 | 1690.9147 | 1465.1735 | 1902.2222 | 21 | 73 | 5283 | 7419.3103 | 2136.3103 | 0 | 0 | -74671.9946
2030-12-27 11:00 | 2241 | 1709.0478 | 1381.4041 | 1745.6135 | 21 | 70 | 5213 | 7168.0654 | 1955.0654 | 0 | 0 | -72716.9292
2030-12-27 12:00 | 2111 | 1746.8252 | 1371.9208 | 1791.4502 | 20 | 72 | 5083 | 7113.1962 | 2030.1962 | 0 | 0 | -70686.733
2030-12-27 13:00 | 1980 | 1746.8252 | 1352.9541 | 1875.4841 | 19 | 70 | 4901 | 7044.2634 | 2143.2634 | 0 | 0 | -68543.4696
2030-12-27 14:00 | 1989 | 1743.803 | 1259.7015 | 1692.1374 | 21 | 69 | 4862 | 6774.6418 | 1912.6418 | 0 | 0 | -66630.8278
2030-12-27 15:00 | 2009 | 1742.2919 | 1352.9541 | 1417.1173 | 21 | 68 | 4927 | 6610.3634 | 1683.3634 | 0 | 0 | -64947.4644
2030-12-27 16:00 | 2089 | 1743.803 | 1348.2125 | 893.8152 | 18 | 69 | 5016 | 6161.8307 | 1145.8307 | 0 | 0 | -63801.6337
2030-12-27 17:00 | 2227 | 1751.3585 | 1318.182 | 634.0741 | 21 | 69 | 5119 | 6020.6145 | 901.6145 | 0 | 0 | -62900.0192
2030-12-27 18:00 | 2306 | 1757.4029 | 1196.4793 | 385.792 | 21 | 71 | 5156 | 5737.6742 | 581.6742 | 0 | 0 | -62318.345
2030-12-27 19:00 | 2274 | 1769.4916 | 1183.8349 | 19.0986 | 21 | 71 | 5079 | 5338.4251 | 259.4251 | 0 | 0 | -62058.9199
2030-12-27 20:00 | 2202 | 1781.5804 | 1194.8988 | 0 | 20 | 70 | 5016 | 5268.4791 | 252.4791 | 0 | 0 | -61806.4408
2030-12-27 21:00 | 2248 | 1795.1802 | 1232.832 | 0 | 20 | 71 | 5097 | 5367.0123 | 270.0123 | 0 | 0 | -61536.4285
2030-12-27 22:00 | 2044 | 1811.8023 | 1180.6738 | 0 | 20 | 71 | 4834 | 5127.476 | 293.476 | 0 | 0 | -61242.9525
2030-12-27 23:00 | 1751 | 1820.8688 | 1235.9932 | 0 | 20 | 70 | 4511 | 4897.862 | 386.862 | 0 | 0 | -60856.0905
2030-12-28 | 1569 | 1819.3577 | 1022.6184 | 0 | 18 | 67 | 4161 | 4495.9761 | 334.9761 | 0 | 0 | -60521.1144
2030-12-28 01:00 | 1512 | 1820.8688 | 795.0186 | 0 | 17 | 67 | 3926 | 4211.8874 | 285.8874 | 0 | 0 | -60235.227
2030-12-28 02:00 | 1451 | 1819.3577 | 681.2187 | 0 | 18 | 65 | 3781 | 4034.5765 | 253.5765 | 0 | 0 | -59981.6505
2030-12-28 03:00 | 1433 | 1823.891 | 602.191 | 0 | 18 | 65 | 3715 | 3942.082 | 227.082 | 0 | 0 | -59754.5685
2030-12-28 04:00 | 1441 | 1823.891 | 676.4771 | 0 | 17 | 65 | 3714 | 4023.3681 | 309.3681 | 0 | 0 | -59445.2004
2030-12-28 05:00 | 1461 | 1826.9132 | 972.0407 | 49.6564 | 15 | 67 | 3887 | 4391.6103 | 504.6103 | 0 | 0 | -58940.5902
2030-12-28 06:00 | 1765 | 1820.8688 | 853.4991 | 970.2097 | 17 | 67 | 4149 | 5493.5776 | 1344.5776 | 0 | 0 | -57596.0125
2030-12-28 07:00 | 2059 | 1814.8244 | 624.3188 | 1535.5287 | 17 | 65 | 4440 | 6115.672 | 1675.672 | 0 | 0 | -55920.3406
2030-12-28 08:00 | 2361 | 1804.2468 | 371.4302 | 1837.2869 | 16 | 63 | 4726 | 6452.9638 | 1726.9638 | 0 | 0 | -54193.3768
2030-12-28 09:00 | 2556 | 1793.6691 | 278.1775 | 1879.3038 | 14 | 65 | 4885 | 6586.1504 | 1701.1504 | 0 | 0 | -52492.2263
2030-12-28 10:00 | 2562 | 1778.5582 | 178.6026 | 1764.7121 | 15 | 66 | 4849 | 6364.8729 | 1515.8729 | 0 | 0 | -50976.3535
2030-12-28 11:00 | 2495 | 1760.425 | 199.1498 | 1902.2222 | 15 | 70 | 4784 | 6441.797 | 1657.797 | 0 | 0 | -49318.5565
2030-12-28 12:00 | 2454 | 1746.8252 | 184.9248 | 1856.3855 | 15 | 73 | 4733 | 6330.1355 | 1597.1355 | 0 | 0 | -47721.421
2030-12-28 13:00 | 2415 | 1731.7142 | 181.7637 | 1409.4779 | 16 | 74 | 4648 | 5827.9558 | 1179.9558 | 0 | 0 | -46541.4652
2030-12-28 14:00 | 2423 | 1716.6033 | 192.8276 | 1226.1311 | 15 | 73 | 4645 | 5646.562 | 1001.562 | 0 | 0 | -45539.9032
2030-12-28 15:00 | 2461 | 1707.5367 | 181.7637 | 1214.672 | 15 | 73 | 4675 | 5652.9724 | 977.9724 | 0 | 0 | -44561.9307
2030-12-28 16:00 | 2558 | 1703.0035 | 208.6331 | 897.635 | 14 | 75 | 4812 | 5456.2715 | 644.2715 | 0 | 0 | -43917.6592
2030-12-28 17:00 | 2699 | 1706.0256 | 230.7609 | 721.9277 | 14 | 74 | 4988 | 5445.7142 | 457.7142 | 0 | 0 | -43459.945
2030-12-28 18:00 | 2772 | 1698.4702 | 249.7275 | 588.2374 | 14 | 76 | 5081 | 5398.4351 | 317.4351 | 0 | 0 | -43142.51
2030-12-28 19:00 | 2757 | 1699.9813 | 213.3748 | 110.772 | 15 | 78 | 5046 | 4874.128 | -171.872 | 171.872 | 171.872 | -43314.382
2030-12-28 20:00 | 2666 | 1722.6477 | 158.0554 | 0 | 18 | 79 | 4956 | 4643.7031 | -312.2969 | 312.2969 | 0 | -43626.6789
2030-12-28 21:00 | 2685 | 1749.8474 | 146.9915 | 0 | 18 | 78 | 5039 | 4677.8389 | -361.1611 | 361.1611 | 0 | -43987.84
2030-12-28 22:00 | 2532 | 1764.9583 | 120.1221 | 0 | 16 | 77 | 4761 | 4510.0804 | -250.9196 | 250.9196 | 0 | -44238.7596
2030-12-28 23:00 | 2311 | 1777.0471 | 88.511 | 0 | 17 | 77 | 4490 | 4270.5581 | -219.4419 | 219.4419 | 0 | -44458.2015
2030-12-29 | 2111 | 1793.6691 | 50.5777 | 0 | 18 | 77 | 4151 | 4050.2468 | -100.7532 | 100.7532 | 0 | -44558.9546
2030-12-29 01:00 | 1953 | 1802.7357 | 34.7722 | 0 | 17 | 76 | 3932 | 3883.5079 | -48.4921 | 48.4921 | 0 | -44607.4467
2030-12-29 02:00 | 1859 | 1808.7801 | 36.3527 | 0 | 18 | 75 | 3819 | 3797.1328 | -21.8672 | 21.8672 | 0 | -44629.3139
2030-12-29 03:00 | 1787 | 1810.2912 | 63.2222 | 0 | 18 | 76 | 3751 | 3754.5133 | 3.5133 | 0 | 0 | -44625.8006
2030-12-29 04:00 | 1780 | 1813.3133 | 85.3499 | 0 | 18 | 75 | 3756 | 3771.6633 | 15.6633 | 0 | 0 | -44610.1374
2030-12-29 05:00 | 1901 | 1810.2912 | 83.7694 | 175.7073 | 17 | 75 | 3912 | 4062.7678 | 150.7678 | 0 | 0 | -44459.3696
2030-12-29 06:00 | 2094 | 1784.6026 | 82.1888 | 951.1111 | 16 | 75 | 4121 | 5002.9024 | 881.9024 | 0 | 0 | -43577.4671
2030-12-29 07:00 | 2312 | 1769.4916 | 83.7694 | 1669.219 | 15 | 74 | 4389 | 5923.48 | 1534.48 | 0 | 0 | -42042.9871
2030-12-29 08:00 | 2477 | 1754.3807 | 123.2832 | 1737.9741 | 15 | 73 | 4685 | 6180.6379 | 1495.6379 | 0 | 0 | -40547.3492
2030-12-29 09:00 | 2592 | 1749.8474 | 121.7027 | 1707.4163 | 16 | 72 | 4884 | 6258.9663 | 1374.9663 | 0 | 0 | -39172.3829
2030-12-29 10:00 | 2544 | 1754.3807 | 268.6942 | 1394.199 | 19 | 73 | 4888 | 6053.2738 | 1165.2738 | 0 | 0 | -38007.1091
2030-12-29 11:00 | 2424 | 1746.8252 | 482.0689 | 1077.1619 | 19 | 73 | 4861 | 5822.0561 | 961.0561 | 0 | 0 | -37046.053
2030-12-29 12:00 | 2396 | 1724.1588 | 523.1633 | 1317.8045 | 18 | 74 | 4837 | 6053.1266 | 1216.1266 | 0 | 0 | -35829.9264
2030-12-29 13:00 | 2309 | 1709.0478 | 561.0966 | 1100.0803 | 18 | 74 | 4743 | 5771.2247 | 1028.2247 | 0 | 0 | -34801.7017
2030-12-29 14:00 | 2297 | 1696.9591 | 685.9604 | 1264.3284 | 18 | 74 | 4789 | 6036.2478 | 1247.2478 | 0 | 0 | -33554.4538
2030-12-29 15:00 | 2291 | 1680.337 | 918.3018 | 530.9415 | 16 | 73 | 4896 | 5509.5804 | 613.5804 | 0 | 0 | -32940.8734
2030-12-29 16:00 | 2364 | 1662.2039 | 1043.1656 | 313.2173 | 14 | 73 | 5050 | 5469.5868 | 419.5868 | 0 | 0 | -32521.2867
2030-12-29 17:00 | 2552 | 1663.715 | 968.8795 | 152.7889 | 13 | 72 | 5242 | 5422.3835 | 180.3835 | 0 | 0 | -32340.9032
2030-12-29 18:00 | 2571 | 1689.4036 | 978.3629 | 68.755 | 14 | 74 | 5271 | 5395.5215 | 124.5215 | 0 | 0 | -32216.3817
2030-12-29 19:00 | 2477 | 1715.0922 | 1035.2628 | 0 | 14 | 73 | 5153 | 5314.355 | 161.355 | 0 | 0 | -32055.0267
2030-12-29 20:00 | 2495 | 1737.7586 | 954.6546 | 0 | 14 | 73 | 5042 | 5274.4132 | 232.4132 | 0 | 0 | -31822.6135
2030-12-29 21:00 | 2500 | 1755.8918 | 991.0073 | 0 | 17 | 73 | 5080 | 5336.8991 | 256.8991 | 0 | 0 | -31565.7144
2030-12-29 22:00 | 2192 | 1767.9805 | 1043.1656 | 0 | 20 | 74 | 4747 | 5097.1461 | 350.1461 | 0 | 0 | -31215.5684
2030-12-29 23:00 | 1906 | 1780.0693 | 1104.8072 | 0 | 19 | 74 | 4437 | 4883.8764 | 446.8765 | 0 | 0 | -30768.6919
2030-12-30 | 1654 | 1789.1358 | 1096.9044 | 0 | 18 | 74 | 4127 | 4632.0402 | 505.0402 | 0 | 0 | -30263.6517
2030-12-30 01:00 | 1506 | 1792.158 | 1051.0683 | 0 | 17 | 75 | 3923 | 4441.2264 | 518.2264 | 0 | 0 | -29745.4253
2030-12-30 02:00 | 1401 | 1799.7135 | 1027.36 | 0 | 16 | 74 | 3785 | 4318.0735 | 533.0735 | 0 | 0 | -29212.3518
2030-12-30 03:00 | 1377 | 1807.269 | 975.2018 | 0 | 18 | 74 | 3732 | 4251.4707 | 519.4707 | 0 | 0 | -28692.881
2030-12-30 04:00 | 1399 | 1798.2024 | 962.5573 | 0 | 18 | 74 | 3763 | 4251.7597 | 488.7597 | 0 | 0 | -28204.1213
2030-12-30 05:00 | 1644 | 1786.1136 | 877.2074 | 57.2958 | 21 | 75 | 4014 | 4460.6169 | 446.6169 | 0 | 0 | -27757.5044
2030-12-30 06:00 | 2013 | 1777.0471 | 703.3465 | 122.2311 | 22 | 74 | 4355 | 4711.6247 | 356.6247 | 0 | 0 | -27400.8797
2030-12-30 07:00 | 2407 | 1767.9805 | 608.5133 | 210.0848 | 21 | 74 | 4790 | 5088.5785 | 298.5785 | 0 | 0 | -27102.3011
2030-12-30 08:00 | 2683 | 1751.3585 | 602.191 | 190.9862 | 19 | 64 | 5162 | 5310.5357 | 148.5357 | 0 | 0 | -26953.7654
2030-12-30 09:00 | 2798 | 1703.0035 | 654.3493 | 210.0848 | 18 | 52 | 5325 | 5435.4375 | 110.4375 | 0 | 0 | -26843.3279
2030-12-30 10:00 | 2737 | 1686.3814 | 900.9157 | 275.0201 | 17 | 54 | 5373 | 5670.3172 | 297.3172 | 0 | 0 | -26546.0107
2030-12-30 11:00 | 2701 | 1669.7594 | 968.8795 | 439.2682 | 17 | 55 | 5352 | 5850.9071 | 498.9071 | 0 | 0 | -26047.1036
2030-12-30 12:00 | 2688 | 1657.6706 | 845.5963 | 450.7273 | 19 | 59 | 5281 | 5719.9943 | 438.9943 | 0 | 0 | -25608.1093
2030-12-30 13:00 | 2449 | 1648.6041 | 1085.8405 | 374.3329 | 17 | 69 | 5160 | 5643.7775 | 483.7775 | 0 | 0 | -25124.3318
2030-12-30 14:00 | 2496 | 1645.5819 | 1168.0293 | 271.2003 | 17 | 71 | 5255 | 5668.8115 | 413.8115 | 0 | 0 | -24710.5203
2030-12-30 15:00 | 2552 | 1654.6484 | 1125.3544 | 290.299 | 18 | 71 | 5330 | 5711.3018 | 381.3018 | 0 | 0 | -24329.2185
2030-12-30 16:00 | 2660 | 1659.1817 | 864.563 | 213.9045 | 17 | 73 | 5343 | 5487.6492 | 144.6492 | 0 | 0 | -24184.5693
2030-12-30 17:00 | 2747 | 1669.7594 | 821.888 | 91.6734 | 18 | 73 | 5414 | 5421.3208 | 7.3208 | 0 | 0 | -24177.2486
2030-12-30 18:00 | 2786 | 1666.7372 | 727.0548 | 76.3945 | 18 | 72 | 5368 | 5346.1864 | -21.8136 | 21.8136 | 21.8136 | -24199.0621
2030-12-30 19:00 | 2780 | 1678.8259 | 646.4465 | 57.2958 | 19 | 72 | 5213 | 5253.5683 | 40.5683 | 0 | 0 | -24158.4938
2030-12-30 20:00 | 2708 | 1698.4702 | 572.1605 | 0 | 24 | 73 | 5092 | 5075.6307 | -16.3693 | 16.3693 | 16.3693 | -24174.8631
2030-12-30 21:00 | 2693 | 1713.5811 | 685.9604 | 0 | 24 | 73 | 5144 | 5189.5415 | 45.5415 | 0 | 0 | -24129.3216
2030-12-30 22:00 | 2358 | 1730.2032 | 832.9519 | 0 | 21 | 74 | 4822 | 5016.1551 | 194.1551 | 0 | 0 | -23935.1665
2030-12-30 23:00 | 2096 | 1733.2253 | 831.3714 | 0 | 21 | 74 | 4513 | 4755.5967 | 242.5967 | 0 | 0 | -23692.5698
2030-12-31 | 1814 | 1740.7808 | 771.3103 | 0 | 21 | 74 | 4149 | 4421.0911 | 272.0911 | 0 | 0 | -23420.4787
2030-12-31 01:00 | 1671 | 1746.8252 | 717.5715 | 0 | 21 | 74 | 3949 | 4230.3967 | 281.3967 | 0 | 0 | -23139.082
2030-12-31 02:00 | 1602 | 1751.3585 | 673.316 | 0 | 20 | 74 | 3838 | 4120.6744 | 282.6744 | 0 | 0 | -22856.4076
2030-12-31 03:00 | 1574 | 1760.425 | 619.5771 | 0 | 22 | 74 | 3781 | 4050.0022 | 269.0022 | 0 | 0 | -22587.4054
2030-12-31 04:00 | 1628 | 1764.9583 | 538.9689 | 0 | 22 | 75 | 3814 | 4028.9272 | 214.9272 | 0 | 0 | -22372.4782
2030-12-31 05:00 | 1836 | 1761.9361 | 508.9384 | 22.9183 | 21 | 77 | 4045 | 4227.7928 | 182.7928 | 0 | 0 | -22189.6854
2030-12-31 06:00 | 2115 | 1754.3807 | 504.1967 | 595.8768 | 19 | 77 | 4398 | 5065.4542 | 667.4542 | 0 | 0 | -21522.2312
2030-12-31 07:00 | 2389 | 1743.803 | 518.4217 | 970.2097 | 20 | 77 | 4777 | 5718.4344 | 941.4344 | 0 | 0 | -20580.7968
2030-12-31 08:00 | 2554 | 1728.6921 | 697.0243 | 1699.7768 | 19 | 79 | 5145 | 6777.4932 | 1632.4932 | 0 | 0 | -18948.3037
2030-12-31 09:00 | 2500 | 1721.1366 | 1055.81 | 1883.1235 | 19 | 80 | 5345 | 7259.0701 | 1914.0701 | 0 | 0 | -17034.2335
2030-12-31 10:00 | 2487 | 1719.6255 | 1156.9655 | 1909.8616 | 20 | 82 | 5388 | 7375.4525 | 1987.4525 | 0 | 0 | -15046.781
2030-12-31 11:00 | 2399 | 1722.6477 | 1213.8654 | 1990.0758 | 16 | 83 | 5383 | 7424.5889 | 2041.5889 | 0 | 0 | -13005.1921
2030-12-31 12:00 | 2306 | 1721.1366 | 1229.6709 | 1394.199 | 15 | 84 | 5295 | 6750.0065 | 1455.0065 | 0 | 0 | -11550.1856
2030-12-31 13:00 | 2223 | 1716.6033 | 1224.9293 | 2001.535 | 16 | 82 | 5180 | 7264.0675 | 2084.0675 | 0 | 0 | -9466.1181
2030-12-31 14:00 | 2187 | 1698.4702 | 1275.507 | 2135.2253 | 17 | 81 | 5156 | 7394.2024 | 2238.2024 | 0 | 0 | -7227.9157
2030-12-31 15:00 | 2201 | 1680.337 | 1270.7653 | 2203.9803 | 21 | 80 | 5179 | 7457.0827 | 2278.0827 | 0 | 0 | -4949.833
2030-12-31 16:00 | 2269 | 1678.8259 | 1212.2848 | 2097.028 | 20 | 81 | 5227 | 7358.1388 | 2131.1388 | 0 | 0 | -2818.6942
2030-12-31 17:00 | 2402 | 1684.8703 | 1038.4239 | 1783.8107 | 22 | 80 | 5297 | 7011.105 | 1714.105 | 0 | 0 | -1104.5892
2030-12-31 18:00 | 2347 | 1693.9369 | 919.8824 | 996.9478 | 26 | 80 | 5178 | 6063.767 | 885.767 | 0 | 0 | -218.8222
2030-12-31 19:00 | 2232 | 1715.0922 | 864.563 | 19.0986 | 27 | 80 | 5007 | 4937.7538 | -69.2462 | 69.2462 | 69.2462 | -288.0684
2030-12-31 20:00 | 2148 | 1751.3585 | 923.0435 | 0 | 25 | 80 | 4879 | 4927.402 | 48.402 | 0 | 0 | -239.6664
2030-12-31 21:00 | 2197 | 1777.0471 | 855.0797 | 0 | 29 | 76 | 4891 | 4934.1267 | 43.1267 | 0 | 0 | -196.5397
2030-12-31 22:00 | 2033 | 1789.1358 | 821.888 | 0 | 29 | 77 | 4666 | 4750.0239 | 84.0239 | 0 | 0 | -112.5158
2030-12-31 23:00 | 1919 | 1798.2024 | 795.0186 | 0 | 30 | 75 | 4501 | 4617.221 | 116.221 | 0 | 0 | 3.7052

## 2030 Innovation
Date and Time | Hydro (MWh/h) | Geo (MWh/h) | OnWind (MWh/h) | Solar (MWh/h) | WoodC (MWh/h) | GasC (MWh/h) | Demand (MWh/h) | Supply (MWh/h)
2030-01-01 | 1675 | 1166 | 822 | 0 | 32 | 99 | 4726 | 3794
2030-01-01 01:00 | 1559 | 1172 | 786 | 0 | 31 | 101 | 4531 | 3649
2030-01-01 02:00 | 1527 | 1178 | 665 | 0 | 30 | 103 | 4328 | 3503
2030-01-01 03:00 | 1498 | 1181 | 590 | 0 | 31 | 105 | 4219 | 3405
2030-01-01 04:00 | 1494 | 1185 | 561 | 0 | 28 | 103 | 4188 | 3371
2030-01-01 05:00 | 1580 | 1187 | 600 | 48 | 25 | 102 | 4328 | 3542
2030-01-01 06:00 | 1639 | 1189 | 736 | 199 | 23 | 100 | 4537 | 3886
2030-01-01 07:00 | 1910 | 1186 | 578 | 340 | 24 | 98 | 4796 | 4136
2030-01-01 08:00 | 2105 | 1181 | 542 | 500 | 28 | 100 | 5061 | 4456
2030-01-01 09:00 | 2270 | 1177 | 448 | 560 | 31 | 99 | 5264 | 4585
2030-01-01 10:00 | 2276 | 1175 | 537 | 565 | 28 | 101 | 5316 | 4682
2030-01-01 11:00 | 2319 | 1174 | 497 | 576 | 28 | 99 | 5329 | 4693
2030-01-01 12:00 | 2271 | 1172 | 527 | 565 | 28 | 100 | 5240 | 4663
2030-01-01 13:00 | 2199 | 1168 | 511 | 574 | 28 | 101 | 5114 | 4581
2030-01-01 14:00 | 2201 | 1164 | 506 | 536 | 26 | 102 | 5108 | 4535
2030-01-01 15:00 | 2221 | 1162 | 570 | 475 | 25 | 103 | 5190 | 4556
2030-01-01 16:00 | 2276 | 1158 | 594 | 545 | 22 | 103 | 5276 | 4698
2030-01-01 17:00 | 2405 | 1157 | 527 | 360 | 26 | 105 | 5440 | 4580
2030-01-01 18:00 | 2504 | 1160 | 466 | 297 | 22 | 109 | 5543 | 4558
2030-01-01 19:00 | 2445 | 1167 | 462 | 18 | 22 | 114 | 5456 | 4228
2030-01-01 20:00 | 2443 | 1177 | 366 | 0 | 21 | 112 | 5351 | 4119
2030-01-01 21:00 | 2487 | 1186 | 296 | 0 | 25 | 114 | 5409 | 4108
2030-01-01 22:00 | 2341 | 1191 | 282 | 0 | 29 | 113 | 5160 | 3956
2030-01-01 23:00 | 2119 | 1194 | 315 | 0 | 29 | 114 | 4847 | 3771
2030-01-02 | 1831 | 1197 | 363 | 0 | 32 | 104 | 4500 | 3527
2030-01-02 01:00 | 1648 | 1201 | 408 | 0 | 32 | 102 | 4304 | 3391
2030-01-02 02:00 | 1558 | 1203 | 412 | 0 | 30 | 101 | 4181 | 3304
2030-01-02 03:00 | 1538 | 1205 | 367 | 0 | 29 | 101 | 4112 | 3240
2030-01-02 04:00 | 1546 | 1206 | 366 | 0 | 31 | 103 | 4128 | 3252
2030-01-02 05:00 | 1653 | 1206 | 381 | 28 | 30 | 104 | 4287 | 3402
2030-01-02 06:00 | 1832 | 1205 | 362 | 116 | 31 | 104 | 4520 | 3650
2030-01-02 07:00 | 2060 | 1199 | 358 | 177 | 31 | 103 | 4820 | 3928
2030-01-02 08:00 | 2290 | 1190 | 360 | 452 | 31 | 97 | 5160 | 4420
2030-01-02 09:00 | 2408 | 1185 | 443 | 325 | 31 | 86 | 5400 | 4478
2030-01-02 10:00 | 2404 | 1179 | 446 | 382 | 30 | 85 | 5426 | 4526
2030-01-02 11:00 | 2371 | 1171 | 468 | 341 | 30 | 84 | 5400 | 4465
2030-01-02 12:00 | 2282 | 1165 | 542 | 323 | 29 | 85 | 5343 | 4426
2030-01-02 13:00 | 2208 | 1162 | 621 | 304 | 30 | 86 | 5275 | 4411
2030-01-02 14:00 | 2154 | 1158 | 663 | 221 | 30 | 85 | 5275 | 4311
2030-01-02 15:00 | 2127 | 1152 | 826 | 286 | 31 | 85 | 5377 | 4507
2030-01-02 16:00 | 2251 | 1147 | 822 | 221 | 31 | 85 | 5520 | 4557
2030-01-02 17:00 | 2403 | 1149 | 777 | 71 | 30 | 70 | 5730 | 4500
2030-01-02 18:00 | 2473 | 1152 | 723 | 111 | 30 | 71 | 5791 | 4560
2030-01-02 19:00 | 2464 | 1160 | 572 | 38 | 30 | 86 | 5659 | 4350
2030-01-02 20:00 | 2460 | 1169 | 437 | 0 | 28 | 87 | 5528 | 4181
2030-01-02 21:00 | 2528 | 1180 | 365 | 0 | 29 | 81 | 5557 | 4183
2030-01-02 22:00 | 2311 | 1188 | 349 | 0 | 28 | 80 | 5240 | 3956
2030-01-02 23:00 | 2075 | 1194 | 319 | 0 | 31 | 78 | 4900 | 3697
2030-01-03 | 1853 | 1195 | 284 | 0 | 31 | 78 | 4537 | 3441
2030-01-03 01:00 | 1724 | 1198 | 195 | 0 | 32 | 78 | 4313 | 3227
2030-01-03 02:00 | 1690 | 1203 | 128 | 0 | 28 | 78 | 4208 | 3127
2030-01-03 03:00 | 1673 | 1205 | 88 | 0 | 31 | 78 | 4154 | 3075
2030-01-03 04:00 | 1739 | 1205 | 68 | 0 | 31 | 80 | 4212 | 3123
2030-01-03 05:00 | 1926 | 1205 | 68 | 12 | 31 | 82 | 4485 | 3324
2030-01-03 06:00 | 2247 | 1202 | 98 | 93 | 31 | 82 | 4880 | 3753
2030-01-03 07:00 | 2615 | 1198 | 72 | 173 | 30 | 83 | 5360 | 4171
2030-01-03 08:00 | 2918 | 1190 | 39 | 210 | 31 | 81 | 5771 | 4469
2030-01-03 09:00 | 3043 | 1184 | 47 | 303 | 31 | 61 | 5912 | 4669
2030-01-03 10:00 | 3061 | 1177 | 92 | 404 | 31 | 60 | 5947 | 4825
2030-01-03 11:00 | 3076 | 1176 | 44 | 465 | 31 | 60 | 5930 | 4852
2030-01-03 12:00 | 2998 | 1173 | 50 | 486 | 32 | 62 | 5856 | 4801
2030-01-03 13:00 | 2982 | 1137 | 53 | 509 | 31 | 59 | 5794 | 4771
2030-01-03 14:00 | 2979 | 1157 | 62 | 535 | 29 | 62 | 5799 | 4824
2030-01-03 15:00 | 3031 | 1155 | 81 | 549 | 31 | 62 | 5869 | 4909
2030-01-03 16:00 | 3068 | 1149 | 96 | 516 | 30 | 61 | 6001 | 4920
2030-01-03 17:00 | 3147 | 1150 | 147 | 393 | 30 | 63 | 6167 | 4930
2030-01-03 18:00 | 3136 | 1153 | 148 | 190 | 31 | 65 | 6164 | 4723
2030-01-03 19:00 | 2963 | 1155 | 126 | 7 | 31 | 76 | 5984 | 4358
2030-01-03 20:00 | 2853 | 1158 | 103 | 0 | 32 | 80 | 5827 | 4226
2030-01-03 21:00 | 2868 | 1165 | 136 | 0 | 30 | 80 | 5888 | 4279
2030-01-03 22:00 | 2589 | 1163 | 183 | 0 | 32 | 80 | 5556 | 4047
2030-01-03 23:00 | 2295 | 1178 | 184 | 0 | 33 | 81 | 5188 | 3771
2030-01-04 | 2035 | 1182 | 195 | 0 | 33 | 80 | 4788 | 3525
2030-01-04 01:00 | 1796 | 1184 | 267 | 0 | 34 | 79 | 4543 | 3360
2030-01-04 02:00 | 1676 | 1186 | 332 | 0 | 33 | 85 | 4409 | 3312
2030-01-04 03:00 | 1622 | 1189 | 418 | 0 | 33 | 86 | 4349 | 3348
2030-01-04 04:00 | 1574 | 1192 | 504 | 0 | 33 | 87 | 4374 | 3390
2030-01-04 05:00 | 1729 | 1194 | 567 | 21 | 32 | 86 | 4657 | 3629
2030-01-04 06:00 | 2035 | 1192 | 625 | 101 | 33 | 85 | 5071 | 4071
2030-01-04 07:00 | 2377 | 1187 | 618 | 185 | 31 | 85 | 5545 | 4483
2030-01-04 08:00 | 2610 | 1177 | 598 | 480 | 31 | 87 | 5950 | 4983
2030-01-04 09:00 | 2758 | 1145 | 601 | 483 | 29 | 92 | 6139 | 5108
2030-01-04 10:00 | 2758 | 1128 | 626 | 409 | 27 | 100 | 6136 | 5048
2030-01-04 11:00 | 2738 | 1146 | 632 | 517 | 27 | 101 | 6130 | 5161
2030-01-04 12:00 | 2670 | 1145 | 664 | 567 | 25 | 102 | 6080 | 5173
2030-01-04 13:00 | 2585 | 1128 | 747 | 401 | 24 | 103 | 6048 | 4988
2030-01-04 14:00 | 2682 | 1135 | 698 | 508 | 25 | 100 | 6082 | 5148
2030-01-04 15:00 | 2689 | 1136 | 780 | 576 | 24 | 103 | 6170 | 5308
2030-01-04 16:00 | 2712 | 1146 | 835 | 561 | 25 | 102 | 6269 | 5381
2030-01-04 17:00 | 2817 | 1149 | 885 | 247 | 27 | 99 | 6423 | 5224
2030-01-04 18:00 | 2763 | 1154 | 914 | 97 | 26 | 100 | 6378 | 5054
2030-01-04 19:00 | 2593 | 1161 | 946 | 18 | 26 | 101 | 6179 | 4845
2030-01-04 20:00 | 2485 | 1166 | 901 | 0 | 26 | 101 | 6018 | 4679
2030-01-04 21:00 | 2478 | 1175 | 848 | 0 | 30 | 102 | 5994 | 4633
2030-01-04 22:00 | 2202 | 1183 | 890 | 0 | 29 | 103 | 5618 | 4407
2030-01-04 23:00 | 1924 | 1193 | 936 | 0 | 30 | 104 | 5302 | 4187
2030-01-05 | 1616 | 1198 | 978 | 0 | 29 | 103 | 4899 | 3924
2030-01-05 01:00 | 1486 | 1197 | 914 | 0 | 29 | 104 | 4664 | 3730
2030-01-05 02:00 | 1418 | 1198 | 885 | 0 | 29 | 92 | 4499 | 3622
2030-01-05 03:00 | 1439 | 1198 | 767 | 0 | 29 | 89 | 4415 | 3522
2030-01-05 04:00 | 1477 | 1200 | 791 | 0 | 30 | 92 | 4475 | 3590
2030-01-05 05:00 | 1670 | 1197 | 735 | 21 | 29 | 94 | 4751 | 3746
2030-01-05 06:00 | 1997 | 1196 | 807 | 128 | 28 | 98 | 5194 | 4254
2030-01-05 07:00 | 2308 | 1191 | 801 | 203 | 28 | 104 | 5676 | 4635
2030-01-05 08:00 | 2543 | 1184 | 802 | 253 | 29 | 103 | 6067 | 4914
2030-01-05 09:00 | 2745 | 1179 | 783 | 391 | 29 | 100 | 6294 | 5227
2030-01-05 10:00 | 2836 | 1175 | 669 | 480 | 27 | 99 | 6338 | 5286
2030-01-05 11:00 | 2947 | 1172 | 513 | 533 | 28 | 104 | 6345 | 5297
2030-01-05 12:00 | 3002 | 1168 | 334 | 498 | 29 | 110 | 6319 | 5141
2030-01-05 13:00 | 3000 | 1165 | 188 | 535 | 28 | 115 | 6223 | 5031
2030-01-05 14:00 | 2994 | 1161 | 156 | 507 | 29 | 112 | 6222 | 4959
2030-01-05 15:00 | 3080 | 1160 | 90 | 509 | 29 | 112 | 6306 | 4980
2030-01-05 16:00 | 3085 | 1161 | 83 | 297 | 29 | 111 | 6365 | 4766
2030-01-05 17:00 | 3013 | 1167 | 83 | 198 | 29 | 112 | 6403 | 4602
2030-01-05 18:00 | 2992 | 1170 | 62 | 87 | 29 | 112 | 6372 | 4452
2030-01-05 19:00 | 2845 | 1177 | 74 | 19 | 30 | 113 | 6173 | 4258
2030-01-05 20:00 | 2763 | 1180 | 80 | 0 | 29 | 114 | 5977 | 4166
2030-01-05 21:00 | 2717 | 1183 | 79 | 0 | 29 | 113 | 5955 | 4121
2030-01-05 22:00 | 2536 | 1191 | 107 | 0 | 29 | 113 | 5629 | 3976
2030-01-05 23:00 | 2393 | 1192 | 77 | 0 | 30 | 112 | 5308 | 3804
2030-01-06 | 2113 | 1196 | 66 | 0 | 29 | 108 | 4920 | 3512
2030-01-06 01:00 | 1978 | 1197 | 26 | 0 | 29 | 107 | 4652 | 3337
2030-01-06 02:00 | 1901 | 1196 | 22 | 0 | 29 | 105 | 4502 | 3253
2030-01-06 03:00 | 1856 | 1199 | 38 | 0 | 29 | 94 | 4409 | 3216
2030-01-06 04:00 | 1846 | 1201 | 41 | 0 | 29 | 88 | 4404 | 3205
2030-01-06 05:00 | 1996 | 1198 | 69 | 26 | 28 | 87 | 4610 | 3404
2030-01-06 06:00 | 2106 | 1198 | 120 | 59 | 28 | 87 | 4870 | 3598
2030-01-06 07:00 | 2283 | 1192 | 187 | 158 | 28 | 91 | 5182 | 3939
2030-01-06 08:00 | 2555 | 1185 | 242 | 326 | 27 | 101 | 5579 | 4436
2030-01-06 09:00 | 2711 | 1178 | 190 | 332 | 27 | 107 | 5840 | 4545
2030-01-06 10:00 | 2699 | 1174 | 161 | 273 | 26 | 105 | 5875 | 4438
2030-01-06 11:00 | 2644 | 1173 | 245 | 527 | 26 | 106 | 5868 | 4721
2030-01-06 12:00 | 2481 | 1164 | 520 | 555 | 26 | 105 | 5820 | 4851
2030-01-06 13:00 | 2366 | 1158 | 616 | 559 | 23 | 105 | 5692 | 4827
2030-01-06 14:00 | 2361 | 1154 | 589 | 556 | 17 | 105 | 5635 | 4782
2030-01-06 15:00 | 2408 | 1147 | 586 | 571 | 19 | 105 | 5706 | 4836
2030-01-06 16:00 | 2413 | 1138 | 597 | 554 | 21 | 105 | 5751 | 4828
2030-01-06 17:00 | 2518 | 1147 | 568 | 459 | 21 | 105 | 5934 | 4818
2030-01-06 18:00 | 2585 | 1141 | 564 | 177 | 25 | 105 | 6001 | 4597
2030-01-06 19:00 | 2513 | 1143 | 540 | 13 | 26 | 108 | 5894 | 4343
2030-01-06 20:00 | 2483 | 1157 | 544 | 0 | 27 | 114 | 5770 | 4325
2030-01-06 21:00 | 2496 | 1168 | 465 | 0 | 26 | 114 | 5805 | 4269
2030-01-06 22:00 | 2327 | 1174 | 404 | 0 | 25 | 107 | 5457 | 4037
2030-01-06 23:00 | 2214 | 1177 | 288 | 0 | 26 | 106 | 5188 | 3811
2030-01-07 | 1927 | 1181 | 271 | 0 | 27 | 107 | 4787 | 3513
2030-01-07 01:00 | 1838 | 1186 | 232 | 0 | 27 | 106 | 4538 | 3389
2030-01-07 02:00 | 1781 | 1190 | 183 | 0 | 26 | 106 | 4399 | 3286
2030-01-07 03:00 | 1759 | 1194 | 146 | 0 | 25 | 108 | 4312 | 3232
2030-01-07 04:00 | 1792 | 1195 | 112 | 0 | 26 | 109 | 4326 | 3234
2030-01-07 05:00 | 1936 | 1193 | 82 | 62 | 25 | 109 | 4513 | 3407
2030-01-07 06:00 | 2106 | 1191 | 63 | 372 | 26 | 110 | 4743 | 3868
2030-01-07 07:00 | 2365 | 1190 | 45 | 498 | 26 | 110 | 5078 | 4234
2030-01-07 08:00 | 2577 | 1183 | 44 | 414 | 27 | 108 | 5441 | 4353
2030-01-07 09:00 | 2755 | 1174 | 31 | 424 | 27 | 108 | 5699 | 4519
2030-01-07 10:00 | 2833 | 1165 | 23 | 501 | 27 | 113 | 5788 | 4662
2030-01-07 11:00 | 2814 | 1157 | 23 | 558 | 28 | 113 | 5754 | 4693
2030-01-07 12:00 | 2712 | 1154 | 23 | 553 | 28 | 114 | 5722 | 4584
2030-01-07 13:00 | 2691 | 1145 | 28 | 456 | 28 | 115 | 5638 | 4463
2030-01-07 14:00 | 2716 | 1138 | 27 | 388 | 28 | 115 | 5659 | 4412
2030-01-07 15:00 | 2769 | 1130 | 39 | 447 | 28 | 114 | 5734 | 4527
2030-01-07 16:00 | 2824 | 1130 | 67 | 296 | 28 | 113 | 5918 | 4458
2030-01-07 17:00 | 2916 | 1129 | 58 | 333 | 27 | 115 | 6142 | 4578
2030-01-07 18:00 | 3032 | 1128 | 46 | 158 | 29 | 116 | 6228 | 4509
2030-01-07 19:00 | 2905 | 1128 | 73 | 8 | 30 | 115 | 6075 | 4259
2030-01-07 20:00 | 2790 | 1139 | 124 | 0 | 27 | 115 | 5952 | 4195
2030-01-07 21:00 | 2826 | 1149 | 127 | 0 | 23 | 116 | 5979 | 4241
2030-01-07 22:00 | 2496 | 1156 | 150 | 0 | 21 | 110 | 5600 | 3933
2030-01-07 23:00 | 2233 | 1161 | 227 | 0 | 15 | 103 | 5225 | 3739
2030-01-08 | 1950 | 1166 | 223 | 0 | 16 | 100 | 4835 | 3455
2030-01-08 01:00 | 1768 | 1168 | 201 | 0 | 14 | 100 | 4619 | 3251
2030-01-08 02:00 | 1745 | 1169 | 137 | 0 | 13 | 92 | 4481 | 3156
2030-01-08 03:00 | 1759 | 1171 | 100 | 0 | 12 | 93 | 4403 | 3135
2030-01-08 04:00 | 1870 | 1172 | 77 | 0 | 12 | 94 | 4446 | 3225
2030-01-08 05:00 | 2065 | 1171 | 72 | 16 | 11 | 94 | 4808 | 3429
2030-01-08 06:00 | 2402 | 1155 | 74 | 301 | 12 | 97 | 5400 | 4041
2030-01-08 07:00 | 2818 | 1148 | 55 | 384 | 12 | 94 | 6032 | 4511
2030-01-08 08:00 | 3056 | 1145 | 50 | 422 | 11 | 101 | 6419 | 4785
2030-01-08 09:00 | 3135 | 1128 | 55 | 437 | 11 | 102 | 6547 | 4868
2030-01-08 10:00 | 3146 | 1109 | 118 | 457 | 10 | 105 | 6603 | 4945
2030-01-08 11:00 | 3108 | 1099 | 184 | 474 | 10 | 103 | 6604 | 4978
2030-01-08 12:00 | 3010 | 1092 | 311 | 502 | 10 | 105 | 6586 | 5030
2030-01-08 13:00 | 2907 | 1095 | 452 | 499 | 10 | 102 | 6580 | 5065
2030-01-08 14:00 | 2873 | 1124 | 511 | 454 | 11 | 92 | 6601 | 5065
2030-01-08 15:00 | 2906 | 1136 | 560 | 454 | 11 | 93 | 6716 | 5160
2030-01-08 16:00 | 2934 | 1132 | 595 | 373 | 12 | 92 | 6808 | 5138
2030-01-08 17:00 | 3031 | 1130 | 667 | 262 | 13 | 100 | 6920 | 5203
2030-01-08 18:00 | 3061 | 1132 | 649 | 267 | 13 | 104 | 6886 | 5226
2030-01-08 19:00 | 2943 | 1135 | 578 | 4 | 12 | 103 | 6662 | 4775
2030-01-08 20:00 | 2826 | 1147 | 503 | 0 | 15 | 104 | 6405 | 4595
2030-01-08 21:00 | 2803 | 1156 | 421 | 0 | 16 | 106 | 6406 | 4502
2030-01-08 22:00 | 2482 | 1162 | 439 | 0 | 16 | 105 | 5983 | 4204
2030-01-08 23:00 | 2065 | 1165 | 543 | 0 | 15 | 103 | 5555 | 3891
2030-01-09 | 1684 | 1169 | 678 | 0 | 16 | 104 | 5167 | 3651
2030-01-09 01:00 | 1550 | 1174 | 752 | 0 | 18 | 100 | 4943 | 3594
2030-01-09 02:00 | 1442 | 1178 | 774 | 0 | 18 | 88 | 4780 | 3500
2030-01-09 03:00 | 1427 | 1181 | 745 | 0 | 18 | 87 | 4718 | 3458
2030-01-09 04:00 | 1462 | 1184 | 772 | 0 | 16 | 87 | 4763 | 3521
2030-01-09 05:00 | 1624 | 1183 | 894 | 50 | 16 | 87 | 5129 | 3854
2030-01-09 06:00 | 1948 | 1182 | 906 | 306 | 17 | 86 | 5705 | 4445
2030-01-09 07:00 | 2367 | 1178 | 892 | 393 | 16 | 87 | 6274 | 4933
2030-01-09 08:00 | 2623 | 1171 | 885 | 448 | 16 | 85 | 6614 | 5228
2030-01-09 09:00 | 2744 | 1162 | 880 | 475 | 15 | 85 | 6748 | 5361
2030-01-09 10:00 | 2752 | 1155 | 881 | 484 | 16 | 79 | 6746 | 5367
2030-01-09 11:00 | 2776 | 1152 | 865 | 504 | 16 | 76 | 6750 | 5389
2030-01-09 12:00 | 2766 | 1148 | 864 | 509 | 16 | 86 | 6760 | 5389
2030-01-09 13:00 | 2714 | 1142 | 854 | 517 | 16 | 92 | 6685 | 5335
2030-01-09 14:00 | 2874 | 1135 | 702 | 408 | 16 | 93 | 6752 | 5228
2030-01-09 15:00 | 3021 | 1133 | 575 | 425 | 18 | 92 | 6831 | 5264
2030-01-09 16:00 | 3187 | 1133 | 368 | 480 | 16 | 94 | 6936 | 5278
2030-01-09 17:00 | 3295 | 1133 | 335 | 354 | 16 | 94 | 7078 | 5227
2030-01-09 18:00 | 3315 | 1133 | 280 | 251 | 17 | 101 | 7058 | 5097
2030-01-09 19:00 | 3192 | 1138 | 231 | 5 | 17 | 103 | 6858 | 4686
2030-01-09 20:00 | 3083 | 1147 | 179 | 0 | 17 | 103 | 6609 | 4529
2030-01-09 21:00 | 3062 | 1155 | 126 | 0 | 16 | 103 | 6572 | 4462
2030-01-09 22:00 | 2763 | 1161 | 113 | 0 | 16 | 103 | 6119 | 4156
2030-01-09 23:00 | 2449 | 1163 | 147 | 0 | 16 | 104 | 5674 | 3879
2030-01-10 | 2152 | 1168 | 182 | 0 | 17 | 98 | 5255 | 3617
2030-01-10 01:00 | 1974 | 1169 | 215 | 0 | 16 | 96 | 5022 | 3470
2030-01-10 02:00 | 1846 | 1172 | 267 | 0 | 15 | 96 | 4870 | 3396
2030-01-10 03:00 | 1792 | 1175 | 318 | 0 | 16 | 94 | 4757 | 3395
2030-01-10 04:00 | 1808 | 1176 | 404 | 0 | 16 | 96 | 4822 | 3500
2030-01-10 05:00 | 2002 | 1173 | 437 | 1 | 16 | 98 | 5165 | 3727
2030-01-10 06:00 | 2358 | 1170 | 455 | 38 | 16 | 98 | 5766 | 4135
2030-01-10 07:00 | 2738 | 1167 | 464 | 151 | 17 | 98 | 6375 | 4635
2030-01-10 08:00 | 2957 | 1166 | 444 | 305 | 17 | 104 | 6751 | 4993
2030-01-10 09:00 | 3116 | 1128 | 402 | 465 | 20 | 107 | 6888 | 5238
2030-01-10 10:00 | 3150 | 1115 | 369 | 514 | 20 | 102 | 6888 | 5270
2030-01-10 11:00 | 3156 | 1095 | 385 | 523 | 19 | 103 | 6882 | 5281
2030-01-10 12:00 | 3067 | 1122 | 455 | 564 | 18 | 103 | 6908 | 5329
2030-01-10 13:00 | 3009 | 1131 | 478 | 576 | 18 | 103 | 6852 | 5315
2030-01-10 14:00 | 3063 | 1126 | 471 | 559 | 18 | 104 | 6907 | 5341
2030-01-10 15:00 | 3077 | 1119 | 471 | 575 | 18 | 104 | 6998 | 5364
2030-01-10 16:00 | 3117 | 1116 | 463 | 479 | 19 | 103 | 7072 | 5297
2030-01-10 17:00 | 3192 | 1120 | 429 | 349 | 19 | 103 | 7128 | 5212
2030-01-10 18:00 | 3204 | 1122 | 413 | 203 | 18 | 103 | 7062 | 5063
2030-01-10 19:00 | 3088 | 1130 | 350 | 2 | 18 | 100 | 6852 | 4688
2030-01-10 20:00 | 2989 | 1138 | 280 | 0 | 19 | 103 | 6607 | 4529
2030-01-10 21:00 | 2964 | 1149 | 238 | 0 | 19 | 102 | 6585 | 4472
2030-01-10 22:00 | 2676 | 1158 | 220 | 0 | 19 | 102 | 6168 | 4175
2030-01-10 23:00 | 2343 | 1161 | 235 | 0 | 20 | 96 | 5768 | 3855
2030-01-11 | 2070 | 1166 | 179 | 0 | 19 | 96 | 5333 | 3530
2030-01-11 01:00 | 1879 | 1170 | 190 | 0 | 17 | 94 | 5074 | 3350
2030-01-11 02:00 | 1774 | 1168 | 241 | 0 | 15 | 94 | 4905 | 3292
2030-01-11 03:00 | 1740 | 1171 | 260 | 0 | 14 | 95 | 4822 | 3280
2030-01-11 04:00 | 1778 | 1173 | 283 | 0 | 14 | 86 | 4863 | 3334
2030-01-11 05:00 | 1937 | 1172 | 387 | 13 | 13 | 74 | 5184 | 3596
2030-01-11 06:00 | 2286 | 1170 | 458 | 109 | 14 | 75 | 5759 | 4112
2030-01-11 07:00 | 2653 | 1168 | 558 | 267 | 14 | 82 | 6404 | 4742
2030-01-11 08:00 | 2821 | 1164 | 644 | 453 | 14 | 81 | 6779 | 5177
2030-01-11 09:00 | 2953 | 1159 | 625 | 434 | 12 | 80 | 6906 | 5263
2030-01-11 10:00 | 2960 | 1157 | 641 | 512 | 9 | 78 | 6911 | 5357
2030-01-11 11:00 | 2921 | 1154 | 739 | 549 | 15 | 80 | 6937 | 5458
2030-01-11 12:00 | 2856 | 1145 | 834 | 495 | 15 | 79 | 6941 | 5424
2030-01-11 13:00 | 2805 | 1130 | 937 | 527 | 16 | 81 | 6953 | 5496
2030-01-11 14:00 | 2854 | 1135 | 969 | 479 | 15 | 79 | 7018 | 5531
2030-01-11 15:00 | 2946 | 1130 | 1008 | 546 | 16 | 79 | 7143 | 5725
2030-01-11 16:00 | 2963 | 1129 | 1029 | 554 | 18 | 78 | 7207 | 5771
2030-01-11 17:00 | 2933 | 1133 | 1037 | 391 | 17 | 78 | 7235 | 5589
2030-01-11 18:00 | 2943 | 1135 | 1019 | 321 | 16 | 79 | 7198 | 5513
2030-01-11 19:00 | 2825 | 1140 | 914 | 19 | 18 | 86 | 6936 | 5002
2030-01-11 20:00 | 2682 | 1151 | 926 | 0 | 20 | 87 | 6696 | 4866
2030-01-11 21:00 | 2581 | 1164 | 923 | 0 | 19 | 87 | 6623 | 4774
2030-01-11 22:00 | 2299 | 1171 | 930 | 0 | 19 | 86 | 6231 | 4505
2030-01-11 23:00 | 1937 | 1176 | 990 | 0 | 19 | 84 | 5811 | 4206
2030-01-12 | 1621 | 1180 | 980 | 0 | 18 | 85 | 5363 | 3884
2030-01-12 01:00 | 1464 | 1182 | 1001 | 0 | 19 | 83 | 5103 | 3749
2030-01-12 02:00 | 1396 | 1188 | 1003 | 0 | 20 | 81 | 4938 | 3688
2030-01-12 03:00 | 1406 | 1188 | 993 | 0 | 20 | 80 | 4879 | 3687
2030-01-12 04:00 | 1471 | 1188 | 925 | 0 | 21 | 80 | 4887 | 3685
2030-01-12 05:00 | 1671 | 1188 | 894 | 16 | 22 | 79 | 5246 | 3870
2030-01-12 06:00 | 2065 | 1196 | 831 | 243 | 23 | 80 | 5807 | 4438
2030-01-12 07:00 | 2497 | 1193 | 785 | 386 | 22 | 80 | 6445 | 4963
2030-01-12 08:00 | 2876 | 1172 | 621 | 514 | 20 | 81 | 6791 | 5284
2030-01-12 09:00 | 2919 | 1163 | 640 | 562 | 20 | 83 | 6913 | 5387
2030-01-12 10:00 | 3072 | 1125 | 417 | 506 | 20 | 85 | 6873 | 5225
2030-01-12 11:00 | 3078 | 1086 | 435 | 417 | 19 | 85 | 6883 | 5120
2030-01-12 12:00 | 3159 | 1080 | 325 | 503 | 21 | 83 | 6875 | 5171
2030-01-12 13:00 | 3178 | 1074 | 308 | 354 | 19 | 88 | 6871 | 5021
2030-01-12 14:00 | 3198 | 1066 | 313 | 421 | 19 | 88 | 6886 | 5105
2030-01-12 15:00 | 3273 | 1063 | 276 | 242 | 19 | 89 | 6943 | 4962
2030-01-12 16:00 | 3357 | 1059 | 228 | 225 | 19 | 88 | 7013 | 4976
2030-01-12 17:00 | 3388 | 1058 | 196 | 171 | 21 | 91 | 7027 | 4925
2030-01-12 18:00 | 3324 | 1070 | 189 | 103 | 20 | 95 | 6952 | 4801
2030-01-12 19:00 | 3180 | 1076 | 160 | 20 | 20 | 93 | 6737 | 4549
2030-01-12 20:00 | 3009 | 1081 | 114 | 0 | 19 | 97 | 6463 | 4320
2030-01-12 21:00 | 3024 | 1053 | 122 | 0 | 18 | 98 | 6452 | 4315
2030-01-12 22:00 | 2811 | 1072 | 111 | 0 | 18 | 95 | 6083 | 4107
2030-01-12 23:00 | 2604 | 1079 | 105 | 0 | 21 | 92 | 5723 | 3901
2030-01-13 | 2324 | 1080 | 133 | 0 | 20 | 103 | 5310 | 3660
2030-01-13 01:00 | 2115 | 1082 | 161 | 0 | 20 | 104 | 5028 | 3482
2030-01-13 02:00 | 1963 | 1082 | 192 | 0 | 23 | 106 | 4854 | 3366
2030-01-13 03:00 | 1889 | 1084 | 184 | 0 | 28 | 106 | 4746 | 3291
2030-01-13 04:00 | 1887 | 1088 | 194 | 0 | 26 | 105 | 4758 | 3300
2030-01-13 05:00 | 2034 | 1090 | 240 | 7 | 27 | 103 | 4936 | 3501
2030-01-13 06:00 | 2168 | 1070 | 307 | 135 | 27 | 103 | 5172 | 3810
2030-01-13 07:00 | 2356 | 1079 | 366 | 173 | 27 | 104 | 5539 | 4105
2030-01-13 08:00 | 2581 | 1076 | 418 | 324 | 27 | 104 | 5891 | 4530
2030-01-13 09:00 | 2666 | 1070 | 532 | 413 | 27 | 109 | 6169 | 4817
2030-01-13 10:00 | 2661 | 1063 | 604 | 331 | 27 | 112 | 6219 | 4798
2030-01-13 11:00 | 2669 | 1050 | 647 | 346 | 29 | 110 | 6217 | 4851
2030-01-13 12:00 | 2640 | 1039 | 683 | 347 | 28 | 109 | 6172 | 4846
2030-01-13 13:00 | 2552 | 1060 | 720 | 292 | 28 | 110 | 6140 | 4762
2030-01-13 14:00 | 2556 | 1048 | 786 | 351 | 26 | 109 | 6183 | 4876
2030-01-13 15:00 | 2618 | 1045 | 786 | 374 | 27 | 110 | 6276 | 4960
2030-01-13 16:00 | 2685 | 1046 | 806 | 183 | 26 | 111 | 6426 | 4857
2030-01-13 17:00 | 2737 | 1050 | 907 | 159 | 26 | 111 | 6607 | 4990
2030-01-13 18:00 | 2728 | 1064 | 977 | 84 | 26 | 110 | 6674 | 4989
2030-01-13 19:00 | 2626 | 1072 | 961 | 18 | 26 | 109 | 6519 | 4812
2030-01-13 20:00 | 2477 | 1088 | 972 | 0 | 25 | 102 | 6313 | 4664
2030-01-13 21:00 | 2480 | 1098 | 971 | 0 | 24 | 103 | 6314 | 4676
2030-01-13 22:00 | 2247 | 1108 | 942 | 0 | 27 | 104 | 5983 | 4428
2030-01-13 23:00 | 1985 | 1114 | 988 | 0 | 27 | 105 | 5614 | 4219
2030-01-14 | 1677 | 1118 | 1024 | 0 | 27 | 105 | 5209 | 3951
2030-01-14 01:00 | 1544 | 1122 | 990 | 0 | 28 | 104 | 4962 | 3788
2030-01-14 02:00 | 1458 | 1125 | 960 | 0 | 26 | 104 | 4789 | 3673
2030-01-14 03:00 | 1416 | 1130 | 885 | 0 | 29 | 104 | 4670 | 3564
2030-01-14 04:00 | 1474 | 1134 | 852 | 0 | 28 | 103 | 4661 | 3591
2030-01-14 05:00 | 1594 | 1135 | 861 | 9 | 28 | 105 | 4829 | 3732
2030-01-14 06:00 | 1776 | 1137 | 818 | 46 | 28 | 104 | 5035 | 3909
2030-01-14 07:00 | 1978 | 1132 | 831 | 162 | 28 | 102 | 5354 | 4233
2030-01-14 08:00 | 2138 | 1122 | 894 | 493 | 29 | 103 | 5727 | 4779
2030-01-14 09:00 | 2322 | 1114 | 895 | 497 | 29 | 110 | 6003 | 4967
2030-01-14 10:00 | 2418 | 1106 | 891 | 541 | 30 | 110 | 6120 | 5096
2030-01-14 11:00 | 2437 | 1097 | 914 | 531 | 30 | 111 | 6146 | 5120
2030-01-14 12:00 | 2438 | 1092 | 910 | 551 | 27 | 90 | 6124 | 5108
2030-01-14 13:00 | 2391 | 1086 | 912 | 525 | 29 | 91 | 6073 | 5034
2030-01-14 14:00 | 2442 | 1034 | 943 | 502 | 26 | 91 | 6112 | 5038
2030-01-14 15:00 | 2482 | 1025 | 1022 | 261 | 25 | 90 | 6258 | 4905
2030-01-14 16:00 | 2610 | 1051 | 1006 | 266 | 24 | 89 | 6465 | 5046
2030-01-14 17:00 | 2764 | 1073 | 1033 | 218 | 23 | 88 | 6696 | 5199
2030-01-14 18:00 | 2806 | 1075 | 987 | 105 | 23 | 88 | 6774 | 5084
2030-01-14 19:00 | 2739 | 1079 | 885 | 14 | 23 | 89 | 6589 | 4829
2030-01-14 20:00 | 2629 | 1086 | 816 | 0 | 25 | 90 | 6390 | 4646
2030-01-14 21:00 | 2621 | 1093 | 779 | 0 | 27 | 89 | 6401 | 4609
2030-01-14 22:00 | 2401 | 1096 | 700 | 0 | 30 | 88 | 5951 | 4315
2030-01-14 23:00 | 2030 | 1099 | 758 | 0 | 29 | 81 | 5518 | 3997
2030-01-15 | 1717 | 1100 | 895 | 0 | 29 | 79 | 5122 | 3820
2030-01-15 01:00 | 1597 | 1101 | 878 | 0 | 29 | 84 | 4884 | 3689
2030-01-15 02:00 | 1587 | 1103 | 784 | 0 | 29 | 84 | 4751 | 3587
2030-01-15 03:00 | 1553 | 1105 | 775 | 0 | 29 | 84 | 4699 | 3546
2030-01-15 04:00 | 1639 | 1106 | 678 | 0 | 26 | 86 | 4748 | 3535
2030-01-15 05:00 | 1914 | 1106 | 601 | 25 | 28 | 92 | 5119 | 3766
2030-01-15 06:00 | 2381 | 1106 | 607 | 115 | 28 | 96 | 5831 | 4333
2030-01-15 07:00 | 2953 | 1103 | 462 | 340 | 27 | 83 | 6514 | 4968
2030-01-15 08:00 | 3208 | 1094 | 452 | 526 | 29 | 85 | 6915 | 5394
2030-01-15 09:00 | 3301 | 1087 | 468 | 461 | 30 | 94 | 7096 | 5441
2030-01-15 10:00 | 3381 | 1085 | 410 | 444 | 31 | 92 | 7119 | 5443
2030-01-15 11:00 | 3384 | 1075 | 459 | 465 | 31 | 88 | 7124 | 5502
2030-01-15 12:00 | 3342 | 1070 | 474 | 481 | 29 | 87 | 7103 | 5483
2030-01-15 13:00 | 3299 | 1067 | 562 | 478 | 29 | 87 | 7079 | 5522
2030-01-15 14:00 | 3270 | 1070 | 610 | 448 | 30 | 87 | 7084 | 5515
2030-01-15 15:00 | 3354 | 1075 | 559 | 357 | 30 | 87 | 7127 | 5462
2030-01-15 16:00 | 3423 | 1078 | 454 | 192 | 32 | 84 | 7087 | 5263
2030-01-15 17:00 | 3469 | 1077 | 341 | 103 | 31 | 81 | 7078 | 5102
2030-01-15 18:00 | 3398 | 1088 | 374 | 67 | 31 | 82 | 6998 | 5040
2030-01-15 19:00 | 3179 | 1090 | 473 | 4 | 31 | 85 | 6745 | 4862
2030-01-15 20:00 | 3090 | 1088 | 473 | 0 | 30 | 86 | 6516 | 4767
2030-01-15 21:00 | 2975 | 1093 | 507 | 0 | 32 | 86 | 6419 | 4693
2030-01-15 22:00 | 2607 | 1091 | 507 | 0 | 33 | 81 | 5972 | 4319
2030-01-15 23:00 | 2340 | 1094 | 527 | 0 | 31 | 81 | 5564 | 4073
2030-01-16 | 2024 | 1094 | 536 | 0 | 31 | 83 | 5193 | 3768
2030-01-16 01:00 | 1877 | 1097 | 533 | 0 | 31 | 83 | 4983 | 3621
2030-01-16 02:00 | 1812 | 1095 | 532 | 0 | 32 | 84 | 4868 | 3555
2030-01-16 03:00 | 1794 | 1097 | 485 | 0 | 32 | 85 | 4777 | 3493
2030-01-16 04:00 | 1919 | 1099 | 473 | 0 | 31 | 87 | 4821 | 3609
2030-01-16 05:00 | 2143 | 1099 | 430 | 26 | 32 | 88 | 5214 | 3818
2030-01-16 06:00 | 2567 | 1100 | 425 | 269 | 32 | 89 | 5898 | 4482
2030-01-16 07:00 | 2954 | 1102 | 460 | 478 | 31 | 94 | 6574 | 5119
2030-01-16 08:00 | 3211 | 1096 | 487 | 559 | 29 | 94 | 6935 | 5476
2030-01-16 09:00 | 3230 | 1086 | 533 | 563 | 28 | 93 | 6990 | 5533
2030-01-16 10:00 | 3209 | 1090 | 549 | 546 | 28 | 92 | 6947 | 5514
2030-01-16 11:00 | 3241 | 1081 | 547 | 524 | 28 | 87 | 6982 | 5508
2030-01-16 12:00 | 3232 | 1078 | 561 | 505 | 29 | 75 | 6961 | 5480
2030-01-16 13:00 | 3194 | 1076 | 581 | 551 | 28 | 85 | 6965 | 5515
2030-01-16 14:00 | 3210 | 1073 | 604 | 517 | 27 | 94 | 7047 | 5525
2030-01-16 15:00 | 3252 | 1073 | 627 | 565 | 28 | 96 | 7133 | 5641
2030-01-16 16:00 | 3274 | 1075 | 663 | 513 | 28 | 97 | 7195 | 5650
2030-01-16 17:00 | 3271 | 1079 | 700 | 380 | 30 | 95 | 7235 | 5555
2030-01-16 18:00 | 3243 | 1083 | 700 | 277 | 30 | 94 | 7199 | 5427
2030-01-16 19:00 | 3110 | 1090 | 712 | 3 | 26 | 94 | 6969 | 5035
2030-01-16 20:00 | 2961 | 1098 | 674 | 0 | 26 | 94 | 6725 | 4853
2030-01-16 21:00 | 2948 | 1106 | 653 | 0 | 26 | 93 | 6706 | 4826
2030-01-16 22:00 | 2638 | 1110 | 583 | 0 | 26 | 93 | 6226 | 4450
2030-01-16 23:00 | 2344 | 1112 | 525 | 0 | 27 | 87 | 5775 | 4095
2030-01-17 | 2107 | 1113 | 509 | 0 | 26 | 86 | 5346 | 3841
2030-01-17 01:00 | 1964 | 1115 | 448 | 0 | 28 | 89 | 5093 | 3644
2030-01-17 02:00 | 1906 | 1119 | 392 | 0 | 27 | 89 | 4950 | 3533
2030-01-17 03:00 | 1913 | 1120 | 341 | 0 | 26 | 91 | 4860 | 3491
2030-01-17 04:00 | 2065 | 1119 | 269 | 0 | 26 | 94 | 4915 | 3573
2030-01-17 05:00 | 2300 | 1120 | 202 | 30 | 23 | 94 | 5311 | 3769
2030-01-17 06:00 | 2779 | 1121 | 168 | 309 | 22 | 98 | 6013 | 4497
2030-01-17 07:00 | 3216 | 1118 | 132 | 469 | 21 | 102 | 6674 | 5058
2030-01-17 08:00 | 3417 | 1116 | 110 | 536 | 22 | 101 | 7011 | 5302
2030-01-17 09:00 | 3440 | 1107 | 97 | 573 | 22 | 94 | 7054 | 5333
2030-01-17 10:00 | 3431 | 1094 | 94 | 569 | 24 | 95 | 7064 | 5307
2030-01-17 11:00 | 3463 | 1091 | 113 | 577 | 23 | 93 | 7102 | 5360
2030-01-17 12:00 | 3470 | 1084 | 137 | 578 | 24 | 96 | 7140 | 5389
2030-01-17 13:00 | 3547 | 1051 | 136 | 579 | 23 | 100 | 7181 | 5436
2030-01-17 14:00 | 3604 | 1076 | 120 | 578 | 22 | 101 | 7264 | 5501
2030-01-17 15:00 | 3682 | 1073 | 110 | 416 | 24 | 99 | 7385 | 5404
2030-01-17 16:00 | 3733 | 1067 | 86 | 530 | 26 | 97 | 7440 | 5539
2030-01-17 17:00 | 3722 | 1078 | 96 | 463 | 24 | 96 | 7463 | 5479
2030-01-17 18:00 | 3655 | 1094 | 124 | 283 | 25 | 105 | 7402 | 5286
2030-01-17 19:00 | 3474 | 1099 | 177 | 11 | 27 | 107 | 7174 | 4895
2030-01-17 20:00 | 3359 | 1107 | 164 | 0 | 29 | 111 | 6940 | 4770
2030-01-17 21:00 | 3333 | 1114 | 124 | 0 | 29 | 109 | 6895 | 4709
2030-01-17 22:00 | 3026 | 1119 | 89 | 0 | 29 | 108 | 6352 | 4371
2030-01-17 23:00 | 2734 | 1121 | 68 | 0 | 29 | 111 | 5871 | 4063
2030-01-18 | 2289 | 1126 | 109 | 0 | 30 | 111 | 5368 | 3665
2030-01-18 01:00 | 2151 | 1129 | 133 | 0 | 30 | 109 | 5169 | 3552
2030-01-18 02:00 | 2082 | 1130 | 111 | 0 | 30 | 108 | 5013 | 3461
2030-01-18 03:00 | 2034 | 1132 | 114 | 0 | 27 | 109 | 4936 | 3416
2030-01-18 04:00 | 2106 | 1131 | 129 | 0 | 29 | 109 | 4976 | 3504
2030-01-18 05:00 | 2376 | 1132 | 103 | 2 | 29 | 110 | 5361 | 3752
2030-01-18 06:00 | 2880 | 1132 | 97 | 71 | 30 | 108 | 6076 | 4318
2030-01-18 07:00 | 3340 | 1129 | 119 | 159 | 31 | 107 | 6810 | 4885
2030-01-18 08:00 | 3536 | 1125 | 90 | 302 | 30 | 111 | 7190 | 5194
2030-01-18 09:00 | 3540 | 1121 | 108 | 338 | 31 | 108 | 7247 | 5246
2030-01-18 10:00 | 3560 | 1100 | 106 | 386 | 30 | 102 | 7237 | 5284
2030-01-18 11:00 | 3536 | 1102 | 123 | 431 | 30 | 100 | 7262 | 5322
2030-01-18 12:00 | 3563 | 1097 | 136 | 320 | 30 | 101 | 7301 | 5247
2030-01-18 13:00 | 3558 | 1080 | 145 | 278 | 30 | 102 | 7289 | 5193
2030-01-18 14:00 | 3518 | 1090 | 179 | 233 | 30 | 102 | 7277 | 5152
2030-01-18 15:00 | 3527 | 1087 | 228 | 228 | 30 | 104 | 7311 | 5204
2030-01-18 16:00 | 3663 | 1082 | 188 | 210 | 27 | 102 | 7439 | 5272
2030-01-18 17:00 | 3693 | 1083 | 139 | 207 | 27 | 102 | 7458 | 5251
2030-01-18 18:00 | 3659 | 1087 | 129 | 142 | 27 | 102 | 7381 | 5146
2030-01-18 19:00 | 3528 | 1092 | 114 | 11 | 25 | 103 | 7152 | 4873
2030-01-18 20:00 | 3435 | 1104 | 92 | 0 | 28 | 106 | 6909 | 4765
2030-01-18 21:00 | 3370 | 1113 | 125 | 0 | 30 | 109 | 6881 | 4747
2030-01-18 22:00 | 3009 | 1120 | 166 | 0 | 30 | 108 | 6405 | 4433
2030-01-18 23:00 | 2645 | 1123 | 201 | 0 | 30 | 110 | 5943 | 4109
2030-01-19 | 2325 | 1124 | 195 | 0 | 30 | 109 | 5447 | 3783
2030-01-19 01:00 | 2152 | 1128 | 258 | 0 | 29 | 109 | 5169 | 3676
2030-01-19 02:00 | 2036 | 1129 | 358 | 0 | 29 | 104 | 4991 | 3656
2030-01-19 03:00 | 1979 | 1129 | 402 | 0 | 29 | 103 | 4918 | 3642
2030-01-19 04:00 | 1973 | 1128 | 474 | 0 | 30 | 104 | 4982 | 3709
2030-01-19 05:00 | 2177 | 1126 | 482 | 3 | 29 | 103 | 5360 | 3920
2030-01-19 06:00 | 2540 | 1124 | 494 | 77 | 29 | 105 | 5995 | 4369
2030-01-19 07:00 | 2985 | 1117 | 464 | 123 | 28 | 110 | 6680 | 4827
2030-01-19 08:00 | 3314 | 1106 | 402 | 163 | 28 | 107 | 7099 | 5120
2030-01-19 09:00 | 3376 | 1101 | 394 | 106 | 29 | 106 | 7225 | 5112
2030-01-19 10:00 | 3413 | 1097 | 391 | 155 | 29 | 108 | 7279 | 5193
2030-01-19 11:00 | 3459 | 1093 | 405 | 222 | 30 | 108 | 7347 | 5317
2030-01-19 12:00 | 3497 | 1078 | 422 | 205 | 31 | 110 | 7380 | 5343
2030-01-19 13:00 | 3500 | 1077 | 458 | 192 | 30 | 109 | 7400 | 5366
2030-01-19 14:00 | 3521 | 1071 | 483 | 160 | 30 | 110 | 7443 | 5375
2030-01-19 15:00 | 3542 | 1074 | 539 | 141 | 30 | 110 | 7533 | 5436
2030-01-19 16:00 | 3568 | 1073 | 435 | 146 | 31 | 109 | 7524 | 5362
2030-01-19 17:00 | 3562 | 1086 | 398 | 220 | 31 | 109 | 7497 | 5406
2030-01-19 18:00 | 3383 | 1093 | 426 | 220 | 31 | 110 | 7290 | 5263
2030-01-19 19:00 | 3183 | 1096 | 471 | 5 | 32 | 109 | 7032 | 4896
2030-01-19 20:00 | 3068 | 1099 | 375 | 0 | 31 | 110 | 6791 | 4683
2030-01-19 21:00 | 3041 | 1106 | 326 | 0 | 31 | 110 | 6710 | 4614
2030-01-19 22:00 | 2841 | 1054 | 350 | 0 | 31 | 110 | 6314 | 4386
2030-01-19 23:00 | 2566 | 1004 | 380 | 0 | 32 | 110 | 5898 | 4092
2030-01-20 | 2331 | 1008 | 472 | 0 | 32 | 108 | 5442 | 3951
2030-01-20 01:00 | 2213 | 1004 | 544 | 0 | 32 | 107 | 5167 | 3900
2030-01-20 02:00 | 2091 | 1042 | 547 | 0 | 32 | 106 | 5001 | 3818
2030-01-20 03:00 | 1924 | 1115 | 642 | 0 | 32 | 101 | 4904 | 3814
2030-01-20 04:00 | 1858 | 1118 | 754 | 0 | 30 | 102 | 4914 | 3862
2030-01-20 05:00 | 1969 | 1117 | 793 | 14 | 29 | 103 | 5123 | 4025
2030-01-20 06:00 | 2157 | 1117 | 778 | 194 | 30 | 103 | 5399 | 4379
2030-01-20 07:00 | 2477 | 1119 | 705 | 431 | 30 | 102 | 5764 | 4864
2030-01-20 08:00 | 2722 | 1117 | 754 | 426 | 29 | 104 | 6159 | 5152
2030-01-20 09:00 | 2790 | 1113 | 920 | 455 | 30 | 104 | 6429 | 5412
2030-01-20 10:00 | 2902 | 1107 | 866 | 505 | 30 | 106 | 6534 | 5516
2030-01-20 11:00 | 2966 | 1104 | 779 | 564 | 31 | 109 | 6573 | 5553
2030-01-20 12:00 | 2998 | 1102 | 694 | 565 | 32 | 110 | 6545 | 5501
2030-01-20 13:00 | 2935 | 1100 | 656 | 575 | 31 | 110 | 6512 | 5407
2030-01-20 14:00 | 2836 | 1095 | 737 | 473 | 32 | 110 | 6540 | 5283
2030-01-20 15:00 | 2933 | 1088 | 707 | 579 | 33 | 109 | 6629 | 5449
2030-01-20 16:00 | 3076 | 1087 | 606 | 382 | 33 | 106 | 6735 | 5290
2030-01-20 17:00 | 3163 | 1088 | 714 | 326 | 33 | 106 | 6845 | 5430
2030-01-20 18:00 | 3118 | 1089 | 618 | 99 | 33 | 105 | 6836 | 5062
2030-01-20 19:00 | 3055 | 1094 | 491 | 18 | 31 | 107 | 6625 | 4796
2030-01-20 20:00 | 2961 | 1103 | 419 | 0 | 29 | 107 | 6402 | 4619
2030-01-20 21:00 | 2900 | 1110 | 459 | 0 | 32 | 107 | 6354 | 4608
2030-01-20 22:00 | 2627 | 1117 | 523 | 0 | 32 | 107 | 5994 | 4406
2030-01-20 23:00 | 2337 | 1123 | 620 | 0 | 33 | 107 | 5636 | 4220
2030-01-21 | 2223 | 1126 | 412 | 0 | 33 | 105 | 5205 | 3899
2030-01-21 01:00 | 2060 | 1128 | 331 | 0 | 32 | 105 | 4915 | 3656
2030-01-21 02:00 | 1957 | 1131 | 302 | 0 | 32 | 105 | 4752 | 3527
2030-01-21 03:00 | 1935 | 1131 | 217 | 0 | 32 | 103 | 4638 | 3418
2030-01-21 04:00 | 1955 | 1134 | 181 | 0 | 32 | 106 | 4636 | 3408
2030-01-21 05:00 | 2097 | 1136 | 172 | 2 | 32 | 106 | 4817 | 3545
2030-01-21 06:00 | 2294 | 1138 | 105 | 56 | 32 | 106 | 5048 | 3731
2030-01-21 07:00 | 2505 | 1135 | 124 | 148 | 31 | 108 | 5378 | 4051
2030-01-21 08:00 | 2857 | 1129 | 88 | 242 | 32 | 110 | 5825 | 4458
2030-01-21 09:00 | 3078 | 1123 | 75 | 336 | 32 | 108 | 6101 | 4752
2030-01-21 10:00 | 3169 | 1118 | 70 | 439 | 32 | 111 | 6211 | 4939
2030-01-21 11:00 | 3208 | 1109 | 72 | 459 | 32 | 112 | 6283 | 4992
2030-01-21 12:00 | 3270 | 1099 | 55 | 477 | 31 | 115 | 6375 | 5047
2030-01-21 13:00 | 3287 | 1091 | 49 | 399 | 30 | 115 | 6379 | 4971
2030-01-21 14:00 | 3349 | 1087 | 27 | 504 | 31 | 113 | 6457 | 5111
2030-01-21 15:00 | 3457 | 1084 | 33 | 441 | 30 | 112 | 6614 | 5157
2030-01-21 16:00 | 3530 | 1082 | 30 | 281 | 31 | 110 | 6777 | 5064
2030-01-21 17:00 | 3579 | 1082 | 44 | 263 | 31 | 110 | 6975 | 5109
2030-01-21 18:00 | 3587 | 1082 | 51 | 125 | 31 | 109 | 7030 | 4985
2030-01-21 19:00 | 3459 | 1089 | 57 | 2 | 32 | 108 | 6872 | 4747
2030-01-21 20:00 | 3327 | 1101 | 87 | 0 | 33 | 107 | 6684 | 4655
2030-01-21 21:00 | 3308 | 1111 | 78 | 0 | 31 | 107 | 6663 | 4635
2030-01-21 22:00 | 2969 | 1114 | 107 | 0 | 31 | 107 | 6171 | 4328
2030-01-21 23:00 | 2738 | 1119 | 83 | 0 | 31 | 107 | 5704 | 4078
2030-01-22 | 2558 | 1120 | 71 | 0 | 31 | 108 | 5269 | 3888
2030-01-22 01:00 | 2376 | 1122 | 83 | 0 | 31 | 110 | 5031 | 3722
2030-01-22 02:00 | 2247 | 1128 | 91 | 0 | 31 | 112 | 4883 | 3609
2030-01-22 03:00 | 2155 | 1128 | 108 | 0 | 31 | 109 | 4812 | 3531
2030-01-22 04:00 | 2157 | 1129 | 122 | 0 | 31 | 109 | 4888 | 3548
2030-01-22 05:00 | 2423 | 1125 | 132 | 6 | 31 | 111 | 5282 | 3828
2030-01-22 06:00 | 2845 | 1125 | 130 | 140 | 32 | 111 | 5962 | 4383
2030-01-22 07:00 | 3171 | 1120 | 144 | 292 | 32 | 110 | 6598 | 4869
2030-01-22 08:00 | 3465 | 1113 | 115 | 285 | 32 | 108 | 7029 | 5118
2030-01-22 09:00 | 3474 | 1106 | 108 | 504 | 32 | 110 | 7175 | 5334
2030-01-22 10:00 | 3488 | 1092 | 133 | 549 | 31 | 111 | 7218 | 5404
2030-01-22 11:00 | 3472 | 1083 | 188 | 526 | 32 | 112 | 7289 | 5413
2030-01-22 12:00 | 3471 | 1078 | 249 | 380 | 32 | 113 | 7348 | 5323
2030-01-22 13:00 | 3462 | 1073 | 347 | 333 | 30 | 115 | 7426 | 5360
2030-01-22 14:00 | 3516 | 1069 | 362 | 297 | 28 | 116 | 7507 | 5388
2030-01-22 15:00 | 3589 | 1063 | 351 | 196 | 28 | 115 | 7587 | 5342
2030-01-22 16:00 | 3619 | 1074 | 378 | 371 | 29 | 111 | 7670 | 5582
2030-01-22 17:00 | 3761 | 1081 | 364 | 366 | 31 | 112 | 7691 | 5715
2030-01-22 18:00 | 3712 | 1083 | 372 | 212 | 31 | 112 | 7582 | 5522
2030-01-22 19:00 | 3545 | 1086 | 321 | 1 | 31 | 112 | 7263 | 5096
2030-01-22 20:00 | 3398 | 1092 | 235 | 0 | 32 | 111 | 6982 | 4868
2030-01-22 21:00 | 3376 | 1100 | 225 | 0 | 30 | 112 | 6916 | 4843
2030-01-22 22:00 | 3141 | 1105 | 160 | 0 | 30 | 110 | 6358 | 4546
2030-01-22 23:00 | 2738 | 1106 | 174 | 0 | 30 | 106 | 5827 | 4154
2030-01-23 | 2381 | 1113 | 268 | 0 | 31 | 105 | 5341 | 3898
2030-01-23 01:00 | 2050 | 1118 | 497 | 0 | 30 | 105 | 5119 | 3800
2030-01-23 02:00 | 1902 | 1116 | 566 | 0 | 30 | 103 | 4989 | 3717
2030-01-23 03:00 | 1818 | 1114 | 595 | 0 | 30 | 104 | 4905 | 3661
2030-01-23 04:00 | 1807 | 1118 | 667 | 0 | 29 | 104 | 4966 | 3725
2030-01-23 05:00 | 2049 | 1124 | 772 | 0 | 30 | 103 | 5397 | 4078
2030-01-23 06:00 | 2472 | 1127 | 920 | 83 | 31 | 93 | 6091 | 4726
2030-01-23 07:00 | 2956 | 1122 | 981 | 130 | 29 | 90 | 6795 | 5308
2030-01-23 08:00 | 3054 | 1111 | 1023 | 199 | 30 | 91 | 7132 | 5508
2030-01-23 09:00 | 3049 | 1104 | 1109 | 454 | 29 | 90 | 7251 | 5835
2030-01-23 10:00 | 3051 | 1102 | 1097 | 460 | 25 | 90 | 7238 | 5825
2030-01-23 11:00 | 3046 | 1099 | 1088 | 472 | 26 | 88 | 7249 | 5819
2030-01-23 12:00 | 3069 | 1101 | 1081 | 459 | 29 | 95 | 7282 | 5834
2030-01-23 13:00 | 3040 | 1097 | 1111 | 473 | 30 | 93 | 7251 | 5844
2030-01-23 14:00 | 3171 | 1092 | 1129 | 479 | 30 | 99 | 7316 | 6000
2030-01-23 15:00 | 3306 | 1091 | 1113 | 438 | 30 | 100 | 7417 | 6078
2030-01-23 16:00 | 3326 | 1099 | 1095 | 393 | 30 | 100 | 7394 | 6043
2030-01-23 17:00 | 3245 | 1108 | 1139 | 277 | 31 | 100 | 7351 | 5900
2030-01-23 18:00 | 3152 | 1105 | 1120 | 53 | 32 | 97 | 7222 | 5559
2030-01-23 19:00 | 3122 | 1090 | 976 | 0 | 31 | 92 | 6929 | 5311
2030-01-23 20:00 | 3115 | 1094 | 981 | 0 | 29 | 97 | 6655 | 5316
2030-01-23 21:00 | 3061 | 1101 | 973 | 0 | 29 | 98 | 6560 | 5262
2030-01-23 22:00 | 2815 | 1110 | 923 | 0 | 28 | 93 | 6069 | 4969
2030-01-23 23:00 | 2543 | 1115 | 924 | 0 | 25 | 89 | 5635 | 4696
2030-01-24 | 2281 | 1118 | 792 | 0 | 25 | 88 | 5163 | 4304
2030-01-24 01:00 | 2073 | 1119 | 813 | 0 | 24 | 90 | 4889 | 4119
2030-01-24 02:00 | 1997 | 1121 | 789 | 0 | 24 | 89 | 4755 | 4020
2030-01-24 03:00 | 2009 | 1125 | 682 | 0 | 23 | 88 | 4668 | 3927
2030-01-24 04:00 | 2125 | 1129 | 574 | 0 | 22 | 89 | 4722 | 3939
2030-01-24 05:00 | 2495 | 1130 | 502 | 0 | 24 | 88 | 5151 | 4239
2030-01-24 06:00 | 2992 | 1138 | 422 | 28 | 25 | 85 | 5827 | 4690
2030-01-24 07:00 | 3521 | 1141 | 298 | 57 | 29 | 90 | 6544 | 5136
2030-01-24 08:00 | 3723 | 1139 | 255 | 128 | 30 | 90 | 6809 | 5365
2030-01-24 09:00 | 3622 | 1136 | 236 | 168 | 30 | 87 | 6785 | 5279
2030-01-24 10:00 | 3557 | 1090 | 299 | 153 | 30 | 87 | 6717 | 5216
2030-01-24 11:00 | 3522 | 1085 | 349 | 197 | 30 | 86 | 6710 | 5269
2030-01-24 12:00 | 3469 | 1110 | 434 | 171 | 32 | 86 | 6697 | 5302
2030-01-24 13:00 | 3463 | 1121 | 407 | 146 | 32 | 85 | 6635 | 5254
2030-01-24 14:00 | 3479 | 1117 | 422 | 108 | 33 | 85 | 6606 | 5244
2030-01-24 15:00 | 3427 | 1117 | 540 | 63 | 32 | 81 | 6651 | 5260
2030-01-24 16:00 | 3501 | 1116 | 452 | 41 | 32 | 82 | 6686 | 5224
2030-01-24 17:00 | 3487 | 1121 | 386 | 26 | 34 | 87 | 6679 | 5141
2030-01-24 18:00 | 3488 | 1124 | 318 | 13 | 32 | 93 | 6616 | 5068
2030-01-24 19:00 | 3435 | 1126 | 224 | 0 | 31 | 93 | 6440 | 4909
2030-01-24 20:00 | 3399 | 1130 | 155 | 0 | 31 | 95 | 6287 | 4810
2030-01-24 21:00 | 3427 | 1132 | 111 | 0 | 31 | 96 | 6284 | 4797
2030-01-24 22:00 | 3155 | 1135 | 95 | 0 | 32 | 88 | 5841 | 4505
2030-01-24 23:00 | 2823 | 1136 | 93 | 0 | 32 | 88 | 5403 | 4172
2030-01-25 | 2542 | 1139 | 112 | 0 | 31 | 89 | 5008 | 3913
2030-01-25 01:00 | 2321 | 1141 | 227 | 0 | 32 | 89 | 4791 | 3810
2030-01-25 02:00 | 2186 | 1147 | 276 | 0 | 32 | 91 | 4654 | 3732
2030-01-25 03:00 | 2178 | 1145 | 238 | 0 | 31 | 91 | 4612 | 3683
2030-01-25 04:00 | 2197 | 1148 | 249 | 0 | 31 | 93 | 4672 | 3718
2030-01-25 05:00 | 2366 | 1147 | 445 | 3 | 28 | 87 | 5094 | 4076
2030-01-25 06:00 | 2848 | 1147 | 471 | 81 | 29 | 74 | 5848 | 4650
2030-01-25 07:00 | 3291 | 1141 | 454 | 244 | 29 | 75 | 6519 | 5234
2030-01-25 08:00 | 3483 | 1132 | 401 | 343 | 29 | 69 | 6774 | 5457
2030-01-25 09:00 | 3457 | 1124 | 403 | 419 | 29 | 71 | 6778 | 5503
2030-01-25 10:00 | 3367 | 1117 | 542 | 437 | 29 | 71 | 6755 | 5563
2030-01-25 11:00 | 3366 | 1112 | 582 | 355 | 29 | 71 | 6775 | 5515
2030-01-25 12:00 | 3386 | 1108 | 579 | 404 | 28 | 72 | 6747 | 5577
2030-01-25 13:00 | 3459 | 1107 | 545 | 212 | 29 | 73 | 6742 | 5425
2030-01-25 14:00 | 3538 | 1102 | 533 | 206 | 28 | 74 | 6784 | 5481
2030-01-25 15:00 | 3555 | 1102 | 568 | 165 | 29 | 73 | 6835 | 5492
2030-01-25 16:00 | 3603 | 1106 | 538 | 80 | 28 | 73 | 6878 | 5428
2030-01-25 17:00 | 3624 | 1108 | 539 | 34 | 32 | 78 | 6909 | 5415
2030-01-25 18:00 | 3566 | 1108 | 551 | 10 | 31 | 83 | 6842 | 5349
2030-01-25 19:00 | 3407 | 1115 | 572 | 1 | 30 | 80 | 6639 | 5205
2030-01-25 20:00 | 3291 | 1127 | 539 | 0 | 31 | 77 | 6457 | 5065
2030-01-25 21:00 | 3283 | 1133 | 530 | 0 | 33 | 76 | 6433 | 5055
2030-01-25 22:00 | 2993 | 1140 | 506 | 0 | 35 | 75 | 5982 | 4749
2030-01-25 23:00 | 2709 | 1145 | 436 | 0 | 35 | 70 | 5526 | 4395
2030-01-26 | 2484 | 1148 | 331 | 0 | 35 | 68 | 5101 | 4066
2030-01-26 01:00 | 2318 | 1151 | 283 | 0 | 34 | 69 | 4843 | 3855
2030-01-26 02:00 | 2233 | 1149 | 282 | 0 | 35 | 69 | 4692 | 3768
2030-01-26 03:00 | 2221 | 1151 | 220 | 0 | 34 | 69 | 4618 | 3695
2030-01-26 04:00 | 2298 | 1152 | 170 | 0 | 34 | 70 | 4677 | 3724
2030-01-26 05:00 | 2559 | 1152 | 135 | 0 | 34 | 72 | 5061 | 3952
2030-01-26 06:00 | 3015 | 1150 | 111 | 16 | 34 | 73 | 5743 | 4399
2030-01-26 07:00 | 3393 | 1145 | 94 | 59 | 34 | 73 | 6451 | 4798
2030-01-26 08:00 | 3601 | 1138 | 84 | 102 | 34 | 76 | 6821 | 5035
2030-01-26 09:00 | 3691 | 1131 | 81 | 366 | 34 | 77 | 6893 | 5380
2030-01-26 10:00 | 3678 | 1123 | 87 | 417 | 34 | 77 | 6836 | 5416
2030-01-26 11:00 | 3776 | 1116 | 104 | 442 | 34 | 81 | 6865 | 5553
2030-01-26 12:00 | 3726 | 1107 | 157 | 475 | 33 | 77 | 6809 | 5575
2030-01-26 13:00 | 3672 | 1103 | 170 | 467 | 33 | 78 | 6744 | 5523
2030-01-26 14:00 | 3677 | 1096 | 199 | 429 | 33 | 77 | 6774 | 5511
2030-01-26 15:00 | 3645 | 1090 | 266 | 461 | 32 | 80 | 6804 | 5574
2030-01-26 16:00 | 3609 | 1089 | 306 | 397 | 31 | 79 | 6792 | 5511
2030-01-26 17:00 | 3601 | 1092 | 294 | 230 | 30 | 75 | 6772 | 5322
2030-01-26 18:00 | 3524 | 1096 | 291 | 118 | 31 | 79 | 6687 | 5139
2030-01-26 19:00 | 3389 | 1101 | 347 | 1 | 30 | 79 | 6511 | 4947
2030-01-26 20:00 | 3234 | 1104 | 401 | 0 | 31 | 76 | 6332 | 4846
2030-01-26 21:00 | 3206 | 1113 | 407 | 0 | 32 | 88 | 6312 | 4846
2030-01-26 22:00 | 2863 | 1122 | 465 | 0 | 32 | 91 | 5886 | 4573
2030-01-26 23:00 | 2566 | 1128 | 515 | 0 | 31 | 90 | 5515 | 4330
2030-01-27 | 2179 | 1132 | 617 | 0 | 31 | 90 | 5103 | 4049
2030-01-27 01:00 | 1972 | 1134 | 651 | 0 | 31 | 90 | 4859 | 3878
2030-01-27 02:00 | 1809 | 1135 | 687 | 0 | 31 | 89 | 4676 | 3751
2030-01-27 03:00 | 1672 | 1137 | 666 | 0 | 30 | 93 | 4476 | 3598
2030-01-27 04:00 | 1601 | 1139 | 808 | 0 | 29 | 95 | 4522 | 3672
2030-01-27 05:00 | 1737 | 1138 | 848 | 3 | 29 | 95 | 4750 | 3850
2030-01-27 06:00 | 1981 | 1139 | 839 | 172 | 30 | 96 | 5061 | 4257
2030-01-27 07:00 | 2274 | 1136 | 838 | 281 | 30 | 96 | 5471 | 4655
2030-01-27 08:00 | 2539 | 1130 | 921 | 368 | 29 | 96 | 5924 | 5083
2030-01-27 09:00 | 2709 | 1126 | 950 | 387 | 29 | 97 | 6203 | 5298
2030-01-27 10:00 | 2776 | 1120 | 909 | 450 | 30 | 97 | 6270 | 5382
2030-01-27 11:00 | 2734 | 1118 | 956 | 466 | 30 | 89 | 6234 | 5393
2030-01-27 12:00 | 2658 | 1117 | 1055 | 476 | 30 | 88 | 6172 | 5424
2030-01-27 13:00 | 2592 | 1115 | 1048 | 459 | 30 | 87 | 6074 | 5331
2030-01-27 14:00 | 2579 | 1112 | 1036 | 399 | 30 | 87 | 6041 | 5243
2030-01-27 15:00 | 2640 | 1113 | 1016 | 383 | 31 | 90 | 6107 | 5273
2030-01-27 16:00 | 2692 | 1114 | 1060 | 404 | 31 | 90 | 6212 | 5391
2030-01-27 17:00 | 2791 | 1114 | 1005 | 300 | 31 | 89 | 6318 | 5330
2030-01-27 18:00 | 2804 | 1115 | 960 | 142 | 31 | 89 | 6321 | 5141
2030-01-27 19:00 | 2722 | 1118 | 912 | 0 | 32 | 89 | 6159 | 4873
2030-01-27 20:00 | 2698 | 1119 | 765 | 0 | 32 | 87 | 5989 | 4701
2030-01-27 21:00 | 2725 | 1119 | 693 | 0 | 31 | 88 | 5955 | 4656
2030-01-27 22:00 | 2518 | 1120 | 707 | 0 | 31 | 90 | 5654 | 4466
2030-01-27 23:00 | 2350 | 1121 | 666 | 0 | 31 | 89 | 5369 | 4257
2030-01-28 | 2110 | 1123 | 614 | 0 | 31 | 90 | 5002 | 3968
2030-01-28 01:00 | 1949 | 1122 | 592 | 0 | 31 | 90 | 4751 | 3784
2030-01-28 02:00 | 1897 | 1126 | 504 | 0 | 31 | 91 | 4620 | 3649
2030-01-28 03:00 | 1914 | 1128 | 418 | 0 | 31 | 91 | 4542 | 3582
2030-01-28 04:00 | 1913 | 1131 | 403 | 0 | 31 | 91 | 4527 | 3569
2030-01-28 05:00 | 1970 | 1134 | 487 | 2 | 32 | 92 | 4693 | 3717
2030-01-28 06:00 | 2031 | 1136 | 625 | 58 | 33 | 93 | 4924 | 3976
2030-01-28 07:00 | 2218 | 1134 | 721 | 242 | 33 | 101 | 5263 | 4449
2030-01-28 08:00 | 2575 | 1125 | 687 | 368 | 33 | 100 | 5712 | 4888
2030-01-28 09:00 | 2777 | 1120 | 710 | 455 | 32 | 101 | 6001 | 5195
2030-01-28 10:00 | 2826 | 1119 | 687 | 489 | 33 | 100 | 6100 | 5254
2030-01-28 11:00 | 2894 | 1113 | 690 | 532 | 33 | 99 | 6150 | 5361
2030-01-28 12:00 | 2914 | 1113 | 641 | 509 | 32 | 97 | 6174 | 5306
2030-01-28 13:00 | 2918 | 1116 | 575 | 478 | 34 | 100 | 6116 | 5221
2030-01-28 14:00 | 2937 | 1118 | 611 | 402 | 33 | 98 | 6135 | 5199
2030-01-28 15:00 | 3139 | 1115 | 418 | 288 | 34 | 96 | 6212 | 5090
2030-01-28 16:00 | 3235 | 1121 | 380 | 322 | 32 | 94 | 6318 | 5184
2030-01-28 17:00 | 3309 | 1124 | 425 | 253 | 31 | 102 | 6495 | 5244
2030-01-28 18:00 | 3395 | 1122 | 329 | 126 | 33 | 103 | 6522 | 5108
2030-01-28 19:00 | 3278 | 1122 | 327 | 0 | 34 | 104 | 6322 | 4865
2030-01-28 20:00 | 3126 | 1116 | 324 | 0 | 34 | 98 | 6119 | 4698
2030-01-28 21:00 | 3106 | 1110 | 277 | 0 | 34 | 97 | 6025 | 4624
2030-01-28 22:00 | 2773 | 1108 | 349 | 0 | 33 | 97 | 5663 | 4360
2030-01-28 23:00 | 2477 | 1116 | 430 | 0 | 33 | 95 | 5318 | 4151
2030-01-29 | 2177 | 1119 | 493 | 0 | 33 | 96 | 4933 | 3918
2030-01-29 01:00 | 2009 | 1123 | 448 | 0 | 32 | 96 | 4708 | 3708
2030-01-29 02:00 | 1885 | 1128 | 441 | 0 | 33 | 96 | 4544 | 3583
2030-01-29 03:00 | 1834 | 1133 | 466 | 0 | 33 | 96 | 4476 | 3562
2030-01-29 04:00 | 1923 | 1138 | 355 | 0 | 32 | 96 | 4522 | 3544
2030-01-29 05:00 | 2138 | 1138 | 444 | 0 | 32 | 96 | 4865 | 3848
2030-01-29 06:00 | 2537 | 1135 | 435 | 24 | 32 | 96 | 5388 | 4259
2030-01-29 07:00 | 2970 | 1134 | 383 | 81 | 32 | 96 | 5928 | 4696
2030-01-29 08:00 | 3216 | 1131 | 310 | 172 | 32 | 97 | 6258 | 4958
2030-01-29 09:00 | 3324 | 1124 | 316 | 300 | 32 | 99 | 6421 | 5195
2030-01-29 10:00 | 3206 | 1122 | 588 | 436 | 33 | 98 | 6464 | 5483
2030-01-29 11:00 | 3130 | 1119 | 682 | 445 | 33 | 98 | 6464 | 5507
2030-01-29 12:00 | 3026 | 1114 | 804 | 439 | 33 | 99 | 6425 | 5515
2030-01-29 13:00 | 2995 | 1112 | 788 | 465 | 32 | 89 | 6350 | 5481
2030-01-29 14:00 | 2963 | 1105 | 817 | 440 | 31 | 90 | 6336 | 5446
2030-01-29 15:00 | 3053 | 1099 | 766 | 415 | 31 | 89 | 6399 | 5453
2030-01-29 16:00 | 3087 | 1099 | 831 | 375 | 32 | 88 | 6510 | 5512
2030-01-29 17:00 | 3236 | 1100 | 841 | 343 | 31 | 88 | 6712 | 5639
2030-01-29 18:00 | 3254 | 1112 | 865 | 62 | 34 | 87 | 6773 | 5414
2030-01-29 19:00 | 3173 | 1121 | 809 | 2 | 33 | 86 | 6605 | 5224
2030-01-29 20:00 | 2976 | 1125 | 881 | 0 | 32 | 86 | 6407 | 5100
2030-01-29 21:00 | 2933 | 1130 | 931 | 0 | 33 | 83 | 6400 | 5110
2030-01-29 22:00 | 2583 | 1136 | 922 | 0 | 33 | 83 | 5924 | 4757
2030-01-29 23:00 | 2251 | 1139 | 944 | 0 | 31 | 84 | 5504 | 4449
2030-01-30 | 1980 | 1141 | 904 | 0 | 33 | 84 | 5114 | 4142
2030-01-30 01:00 | 1835 | 1139 | 875 | 0 | 33 | 85 | 4886 | 3967
2030-01-30 02:00 | 1719 | 1140 | 903 | 0 | 31 | 87 | 4749 | 3880
2030-01-30 03:00 | 1681 | 1139 | 900 | 0 | 33 | 87 | 4691 | 3840
2030-01-30 04:00 | 1740 | 1139 | 877 | 0 | 33 | 88 | 4752 | 3877
2030-01-30 05:00 | 2119 | 1135 | 792 | 0 | 33 | 88 | 5179 | 4167
2030-01-30 06:00 | 2698 | 1133 | 719 | 49 | 32 | 99 | 5927 | 4730
2030-01-30 07:00 | 3241 | 1098 | 774 | 120 | 32 | 98 | 6691 | 5363
2030-01-30 08:00 | 3531 | 1084 | 619 | 187 | 33 | 98 | 6954 | 5552
2030-01-30 09:00 | 3633 | 1076 | 487 | 231 | 32 | 98 | 6964 | 5557
2030-01-30 10:00 | 3628 | 1070 | 428 | 379 | 30 | 97 | 6921 | 5632
2030-01-30 11:00 | 3703 | 1060 | 342 | 427 | 30 | 103 | 6984 | 5665
2030-01-30 12:00 | 3690 | 1057 | 330 | 521 | 31 | 104 | 6961 | 5733
2030-01-30 13:00 | 3712 | 1054 | 393 | 499 | 33 | 103 | 7077 | 5794
2030-01-30 14:00 | 3805 | 1050 | 334 | 478 | 33 | 105 | 7155 | 5805
2030-01-30 15:00 | 3927 | 1044 | 253 | 446 | 33 | 104 | 7245 | 5807
2030-01-30 16:00 | 3968 | 1044 | 243 | 288 | 33 | 103 | 7322 | 5679
2030-01-30 17:00 | 3979 | 1049 | 239 | 102 | 32 | 102 | 7365 | 5503
2030-01-30 18:00 | 3810 | 1053 | 342 | 62 | 31 | 101 | 7317 | 5399
2030-01-30 19:00 | 3646 | 1063 | 380 | 0 | 30 | 101 | 7088 | 5220
2030-01-30 20:00 | 3436 | 1077 | 475 | 0 | 30 | 101 | 6842 | 5119
2030-01-30 21:00 | 3272 | 1085 | 606 | 0 | 30 | 101 | 6757 | 5094
2030-01-30 22:00 | 2895 | 1091 | 770 | 0 | 30 | 102 | 6221 | 4888
2030-01-30 23:00 | 2542 | 1095 | 844 | 0 | 32 | 102 | 5784 | 4615
2030-01-31 | 2229 | 1101 | 832 | 0 | 31 | 100 | 5355 | 4293
2030-01-31 01:00 | 2008 | 1102 | 870 | 0 | 31 | 100 | 5092 | 4111
2030-01-31 02:00 | 1911 | 1104 | 841 | 0 | 32 | 100 | 4940 | 3988
2030-01-31 03:00 | 1874 | 1106 | 779 | 0 | 32 | 98 | 4827 | 3889
2030-01-31 04:00 | 1873 | 1106 | 808 | 0 | 32 | 96 | 4852 | 3915
2030-01-31 05:00 | 2138 | 1104 | 900 | 0 | 32 | 97 | 5304 | 4271
2030-01-31 06:00 | 2838 | 1076 | 762 | 59 | 32 | 100 | 6094 | 4867
2030-01-31 07:00 | 3469 | 1071 | 625 | 100 | 33 | 101 | 6875 | 5399
2030-01-31 08:00 | 3582 | 1064 | 646 | 237 | 33 | 103 | 7120 | 5665
2030-01-31 09:00 | 3595 | 1057 | 622 | 366 | 32 | 101 | 7167 | 5773
2030-01-31 10:00 | 3557 | 1051 | 653 | 503 | 34 | 101 | 7145 | 5899
2030-01-31 11:00 | 3608 | 1042 | 602 | 440 | 33 | 99 | 7186 | 5824
2030-01-31 12:00 | 3681 | 1037 | 505 | 404 | 31 | 99 | 7208 | 5757
2030-01-31 13:00 | 3710 | 1032 | 477 | 358 | 31 | 98 | 7216 | 5706
2030-01-31 14:00 | 3815 | 1032 | 394 | 367 | 32 | 97 | 7286 | 5737
2030-01-31 15:00 | 3960 | 1030 | 229 | 270 | 33 | 96 | 7388 | 5618
2030-01-31 16:00 | 4017 | 1038 | 190 | 343 | 33 | 99 | 7457 | 5720
2030-01-31 17:00 | 4081 | 1042 | 132 | 211 | 34 | 102 | 7525 | 5602
2030-01-31 18:00 | 4053 | 1043 | 86 | 91 | 32 | 102 | 7436 | 5407
2030-01-31 19:00 | 3927 | 1060 | 64 | 3 | 32 | 102 | 7200 | 5188
2030-01-31 20:00 | 3681 | 1077 | 123 | 0 | 32 | 102 | 6918 | 5015
2030-01-31 21:00 | 3586 | 1089 | 137 | 0 | 32 | 103 | 6845 | 4947
2030-01-31 22:00 | 3287 | 1095 | 156 | 0 | 31 | 101 | 6282 | 4670
2030-01-31 23:00 | 2877 | 1102 | 234 | 0 | 30 | 99 | 5797 | 4342
2030-02-01 | 2459 | 1110 | 490 | 0 | 30 | 95 | 5340 | 4184
2030-02-01 01:00 | 2232 | 1114 | 547 | 0 | 30 | 76 | 5074 | 3999
2030-02-01 02:00 | 2160 | 1118 | 548 | 0 | 29 | 65 | 4942 | 3920
2030-02-01 03:00 | 2097 | 1122 | 579 | 0 | 29 | 65 | 4858 | 3892
2030-02-01 04:00 | 2150 | 1122 | 564 | 0 | 30 | 67 | 4932 | 3933
2030-02-01 05:00 | 2412 | 1115 | 573 | 1 | 30 | 68 | 5315 | 4199
2030-02-01 06:00 | 2947 | 1116 | 447 | 126 | 31 | 63 | 6040 | 4730
2030-02-01 07:00 | 3608 | 1114 | 301 | 328 | 31 | 64 | 6831 | 5446
2030-02-01 08:00 | 3823 | 1109 | 236 | 449 | 31 | 67 | 7041 | 5715
2030-02-01 09:00 | 3914 | 1097 | 143 | 481 | 30 | 67 | 7044 | 5732
2030-02-01 10:00 | 3909 | 1075 | 117 | 374 | 28 | 67 | 6971 | 5570
2030-02-01 11:00 | 3879 | 1082 | 160 | 477 | 20 | 66 | 6993 | 5684
2030-02-01 12:00 | 3783 | 1075 | 249 | 499 | 26 | 67 | 7004 | 5699
2030-02-01 13:00 | 3780 | 1036 | 280 | 479 | 30 | 67 | 6943 | 5672
2030-02-01 14:00 | 3793 | 1041 | 398 | 362 | 32 | 62 | 7014 | 5688
2030-02-01 15:00 | 3802 | 1057 | 524 | 269 | 32 | 62 | 7125 | 5746
2030-02-01 16:00 | 3818 | 1062 | 611 | 220 | 31 | 60 | 7224 | 5802
2030-02-01 17:00 | 3749 | 1067 | 721 | 153 | 30 | 60 | 7251 | 5780
2030-02-01 18:00 | 3657 | 1071 | 822 | 203 | 30 | 59 | 7224 | 5842
2030-02-01 19:00 | 3524 | 1083 | 820 | 2 | 31 | 59 | 7017 | 5519
2030-02-01 20:00 | 3370 | 1101 | 762 | 0 | 31 | 65 | 6803 | 5329
2030-02-01 21:00 | 3300 | 1114 | 737 | 0 | 31 | 64 | 6704 | 5246
2030-02-01 22:00 | 2860 | 1123 | 826 | 0 | 31 | 74 | 6188 | 4914
2030-02-01 23:00 | 2542 | 1131 | 847 | 0 | 31 | 77 | 5771 | 4628
2030-02-02 | 2161 | 1133 | 960 | 0 | 31 | 76 | 5352 | 4361
2030-02-02 01:00 | 1971 | 1133 | 896 | 0 | 30 | 70 | 5085 | 4100
2030-02-02 02:00 | 1928 | 1136 | 853 | 0 | 31 | 71 | 4953 | 4019
2030-02-02 03:00 | 1874 | 1137 | 854 | 0 | 30 | 72 | 4872 | 3967
2030-02-02 04:00 | 1833 | 1140 | 966 | 0 | 30 | 82 | 4941 | 4051
2030-02-02 05:00 | 2099 | 1137 | 987 | 1 | 31 | 85 | 5338 | 4340
2030-02-02 06:00 | 2584 | 1136 | 1068 | 63 | 30 | 85 | 6099 | 4966
2030-02-02 07:00 | 3179 | 1133 | 1058 | 320 | 31 | 85 | 6905 | 5806
2030-02-02 08:00 | 3381 | 1122 | 991 | 440 | 31 | 85 | 7157 | 6050
2030-02-02 09:00 | 3419 | 1086 | 1016 | 524 | 31 | 84 | 7191 | 6160
2030-02-02 10:00 | 3354 | 1079 | 1086 | 559 | 32 | 82 | 7128 | 6192
2030-02-02 11:00 | 3341 | 1077 | 1114 | 551 | 32 | 81 | 7152 | 6196
2030-02-02 12:00 | 3325 | 1073 | 1129 | 552 | 29 | 83 | 7136 | 6191
2030-02-02 13:00 | 3365 | 1081 | 1038 | 555 | 29 | 82 | 7106 | 6150
2030-02-02 14:00 | 3355 | 1079 | 1072 | 559 | 28 | 81 | 7097 | 6174
2030-02-02 15:00 | 3376 | 1086 | 1052 | 480 | 27 | 85 | 7095 | 6106
2030-02-02 16:00 | 3337 | 1091 | 1058 | 484 | 28 | 83 | 7035 | 6081
2030-02-02 17:00 | 3285 | 1089 | 1048 | 246 | 28 | 83 | 6992 | 5779
2030-02-02 18:00 | 3193 | 1103 | 1040 | 44 | 30 | 83 | 6865 | 5493
2030-02-02 19:00 | 3056 | 1128 | 970 | 0 | 29 | 84 | 6637 | 5267
2030-02-02 20:00 | 2942 | 1131 | 935 | 0 | 27 | 84 | 6439 | 5119
2030-02-02 21:00 | 2916 | 1134 | 856 | 0 | 26 | 83 | 6326 | 5015
2030-02-02 22:00 | 2686 | 1132 | 825 | 0 | 28 | 82 | 5934 | 4753
2030-02-02 23:00 | 2379 | 1134 | 876 | 0 | 28 | 81 | 5589 | 4498
2030-02-03 | 2035 | 1140 | 891 | 0 | 29 | 84 | 5164 | 4179
2030-02-03 01:00 | 1820 | 1150 | 932 | 0 | 28 | 85 | 4929 | 4015
2030-02-03 02:00 | 1832 | 1162 | 755 | 0 | 28 | 83 | 4786 | 3860
2030-02-03 03:00 | 1872 | 1165 | 589 | 0 | 29 | 84 | 4695 | 3739
2030-02-03 04:00 | 1753 | 1164 | 768 | 0 | 28 | 85 | 4704 | 3798
2030-02-03 05:00 | 1907 | 1163 | 772 | 0 | 29 | 86 | 4908 | 3957
2030-02-03 06:00 | 2116 | 1165 | 783 | 134 | 29 | 88 | 5191 | 4315
2030-02-03 07:00 | 2425 | 1170 | 768 | 184 | 12 | 86 | 5582 | 4645
2030-02-03 08:00 | 2701 | 1170 | 862 | 231 | 0 | 85 | 6037 | 5049
2030-02-03 09:00 | 2890 | 1161 | 895 | 347 | 0 | 85 | 6349 | 5378
2030-02-03 10:00 | 2952 | 1155 | 817 | 404 | 0 | 86 | 6359 | 5414
2030-02-03 11:00 | 2876 | 1156 | 897 | 515 | 0 | 87 | 6316 | 5531
2030-02-03 12:00 | 2820 | 1159 | 908 | 502 | 0 | 87 | 6258 | 5476
2030-02-03 13:00 | 2647 | 1155 | 943 | 513 | 26 | 87 | 6085 | 5371
2030-02-03 14:00 | 2562 | 1155 | 965 | 294 | 31 | 86 | 5992 | 5093
2030-02-03 15:00 | 2538 | 1159 | 978 | 111 | 32 | 85 | 5973 | 4903
2030-02-03 16:00 | 2614 | 1158 | 908 | 125 | 32 | 85 | 6014 | 4922
2030-02-03 17:00 | 2682 | 1158 | 967 | 46 | 31 | 83 | 6150 | 4967
2030-02-03 18:00 | 2699 | 1159 | 1006 | 66 | 32 | 84 | 6203 | 5046
2030-02-03 19:00 | 2622 | 1162 | 949 | 10 | 32 | 85 | 6043 | 4860
2030-02-03 20:00 | 2745 | 1172 | 670 | 0 | 31 | 86 | 5930 | 4704
2030-02-03 21:00 | 2891 | 1175 | 492 | 0 | 32 | 85 | 5938 | 4675
2030-02-03 22:00 | 2705 | 1175 | 408 | 0 | 31 | 84 | 5622 | 4403
2030-02-03 23:00 | 2487 | 1176 | 385 | 0 | 32 | 85 | 5314 | 4165
2030-02-04 | 2148 | 1179 | 421 | 0 | 32 | 86 | 4907 | 3866
2030-02-04 01:00 | 2077 | 1182 | 287 | 0 | 32 | 86 | 4689 | 3664
2030-02-04 02:00 | 1964 | 1185 | 226 | 0 | 32 | 87 | 4485 | 3494
2030-02-04 03:00 | 2003 | 1191 | 153 | 0 | 31 | 88 | 4459 | 3466
2030-02-04 04:00 | 2033 | 1198 | 133 | 0 | 31 | 88 | 4470 | 3483
2030-02-04 05:00 | 2184 | 1199 | 126 | 0 | 30 | 89 | 4665 | 3628
2030-02-04 06:00 | 2383 | 1201 | 150 | 38 | 30 | 90 | 4954 | 3892
2030-02-04 07:00 | 2571 | 1198 | 251 | 114 | 31 | 89 | 5317 | 4254
2030-02-04 08:00 | 2838 | 1189 | 322 | 154 | 30 | 88 | 5751 | 4621
2030-02-04 09:00 | 2887 | 1179 | 447 | 213 | 30 | 79 | 5923 | 4835
2030-02-04 10:00 | 2740 | 1174 | 672 | 187 | 30 | 64 | 5902 | 4867
2030-02-04 11:00 | 2602 | 1166 | 833 | 230 | 31 | 69 | 5866 | 4931
2030-02-04 12:00 | 2497 | 1160 | 947 | 189 | 30 | 75 | 5835 | 4898
2030-02-04 13:00 | 2359 | 1153 | 1032 | 221 | 31 | 79 | 5734 | 4875
2030-02-04 14:00 | 2336 | 1144 | 1057 | 172 | 30 | 86 | 5733 | 4825
2030-02-04 15:00 | 2388 | 1138 | 1045 | 110 | 31 | 86 | 5787 | 4798
2030-02-04 16:00 | 2508 | 1132 | 1069 | 186 | 30 | 86 | 5962 | 5011
2030-02-04 17:00 | 2659 | 1133 | 1142 | 299 | 30 | 86 | 6228 | 5349
2030-02-04 18:00 | 2743 | 1136 | 1165 | 147 | 31 | 86 | 6369 | 5308
2030-02-04 19:00 | 2685 | 1146 | 1105 | 2 | 31 | 84 | 6263 | 5053
2030-02-04 20:00 | 2573 | 1155 | 1088 | 0 | 31 | 84 | 6131 | 4931
2030-02-04 21:00 | 2551 | 1165 | 1074 | 0 | 32 | 82 | 6126 | 4904
2030-02-04 22:00 | 2283 | 1173 | 1015 | 0 | 31 | 80 | 5676 | 4582
2030-02-04 23:00 | 2028 | 1177 | 979 | 0 | 32 | 82 | 5275 | 4298
2030-02-05 | 1744 | 1181 | 997 | 0 | 32 | 86 | 4895 | 4040
2030-02-05 01:00 | 1600 | 1186 | 949 | 0 | 31 | 88 | 4664 | 3854
2030-02-05 02:00 | 1479 | 1186 | 987 | 0 | 32 | 88 | 4541 | 3772
2030-02-05 03:00 | 1439 | 1187 | 979 | 0 | 32 | 86 | 4473 | 3723
2030-02-05 04:00 | 1487 | 1191 | 992 | 0 | 32 | 85 | 4537 | 3787
2030-02-05 05:00 | 1817 | 1188 | 906 | 0 | 32 | 86 | 4889 | 4029
2030-02-05 06:00 | 2366 | 1184 | 873 | 48 | 32 | 87 | 5589 | 4590
2030-02-05 07:00 | 2909 | 1177 | 844 | 125 | 32 | 85 | 6332 | 5172
2030-02-05 08:00 | 3114 | 1168 | 842 | 139 | 32 | 88 | 6606 | 5383
2030-02-05 09:00 | 3138 | 1159 | 842 | 168 | 32 | 86 | 6592 | 5425
2030-02-05 10:00 | 3201 | 1151 | 790 | 186 | 31 | 85 | 6621 | 5444
2030-02-05 11:00 | 3253 | 1143 | 701 | 287 | 31 | 87 | 6623 | 5502
2030-02-05 12:00 | 3264 | 1130 | 640 | 278 | 31 | 88 | 6621 | 5431
2030-02-05 13:00 | 3235 | 1119 | 670 | 271 | 31 | 88 | 6597 | 5414
2030-02-05 14:00 | 3257 | 1113 | 695 | 333 | 30 | 89 | 6641 | 5517
2030-02-05 15:00 | 3320 | 1101 | 694 | 227 | 30 | 85 | 6719 | 5457
2030-02-05 16:00 | 3404 | 1097 | 696 | 355 | 30 | 84 | 6882 | 5666
2030-02-05 17:00 | 3442 | 1097 | 716 | 351 | 30 | 85 | 6963 | 5721
2030-02-05 18:00 | 3385 | 1101 | 725 | 129 | 30 | 85 | 6883 | 5455
2030-02-05 19:00 | 3260 | 1109 | 715 | 4 | 30 | 85 | 6627 | 5203
2030-02-05 20:00 | 3068 | 1123 | 763 | 0 | 31 | 86 | 6407 | 5071
2030-02-05 21:00 | 3026 | 1134 | 779 | 0 | 30 | 86 | 6375 | 5055
2030-02-05 22:00 | 2694 | 1141 | 765 | 0 | 31 | 86 | 5925 | 4717
2030-02-05 23:00 | 2380 | 1151 | 765 | 0 | 31 | 88 | 5498 | 4415
2030-02-06 | 2069 | 1157 | 758 | 0 | 31 | 86 | 5090 | 4101
2030-02-06 01:00 | 1888 | 1165 | 756 | 0 | 31 | 86 | 4846 | 3926
2030-02-06 02:00 | 1690 | 1170 | 758 | 0 | 30 | 86 | 4604 | 3734
2030-02-06 03:00 | 1693 | 1172 | 745 | 0 | 29 | 85 | 4589 | 3724
2030-02-06 04:00 | 1667 | 1174 | 782 | 0 | 29 | 86 | 4573 | 3738
2030-02-06 05:00 | 1837 | 1171 | 818 | 0 | 29 | 86 | 4823 | 3941
2030-02-06 06:00 | 2080 | 1168 | 813 | 111 | 30 | 86 | 5144 | 4288
2030-02-06 07:00 | 2336 | 1168 | 816 | 330 | 31 | 86 | 5499 | 4767
2030-02-06 08:00 | 2602 | 1165 | 815 | 517 | 31 | 86 | 5906 | 5216
2030-02-06 09:00 | 2820 | 1164 | 778 | 436 | 30 | 85 | 6171 | 5313
2030-02-06 10:00 | 2951 | 1160 | 757 | 321 | 32 | 88 | 6281 | 5309
2030-02-06 11:00 | 2959 | 1149 | 764 | 418 | 32 | 88 | 6272 | 5410
2030-02-06 12:00 | 2924 | 1134 | 821 | 345 | 31 | 87 | 6259 | 5342
2030-02-06 13:00 | 2915 | 1118 | 828 | 331 | 31 | 88 | 6239 | 5311
2030-02-06 14:00 | 2946 | 1104 | 850 | 344 | 30 | 88 | 6288 | 5362
2030-02-06 15:00 | 2998 | 1095 | 895 | 299 | 31 | 86 | 6389 | 5404
2030-02-06 16:00 | 3051 | 1092 | 940 | 569 | 31 | 86 | 6542 | 5769
2030-02-06 17:00 | 3129 | 1092 | 965 | 477 | 31 | 90 | 6815 | 5784
2030-02-06 18:00 | 3232 | 1093 | 944 | 275 | 31 | 89 | 6814 | 5664
2030-02-06 19:00 | 3179 | 1086 | 881 | 8 | 31 | 87 | 6654 | 5272
2030-02-06 20:00 | 3098 | 1106 | 792 | 0 | 32 | 86 | 6475 | 5114
2030-02-06 21:00 | 3072 | 1128 | 745 | 0 | 32 | 86 | 6389 | 5063
2030-02-06 22:00 | 2719 | 1140 | 682 | 0 | 31 | 85 | 5836 | 4657
2030-02-06 23:00 | 2396 | 1150 | 693 | 0 | 30 | 85 | 5422 | 4354
2030-02-07 | 2059 | 1155 | 735 | 0 | 31 | 85 | 5074 | 4065
2030-02-07 01:00 | 1888 | 1161 | 745 | 0 | 31 | 86 | 4863 | 3911
2030-02-07 02:00 | 1784 | 1163 | 728 | 0 | 31 | 86 | 4710 | 3792
2030-02-07 03:00 | 1750 | 1165 | 699 | 0 | 32 | 86 | 4643 | 3732
2030-02-07 04:00 | 1856 | 1164 | 635 | 0 | 32 | 88 | 4722 | 3775
2030-02-07 05:00 | 2165 | 1160 | 640 | 0 | 31 | 86 | 5172 | 4082
2030-02-07 06:00 | 2752 | 1154 | 671 | 194 | 31 | 85 | 6012 | 4887
2030-02-07 07:00 | 3348 | 1082 | 691 | 454 | 30 | 85 | 6876 | 5690
2030-02-07 08:00 | 3457 | 1071 | 733 | 518 | 30 | 83 | 7075 | 5892
2030-02-07 09:00 | 3368 | 1062 | 761 | 543 | 31 | 83 | 7028 | 5848
2030-02-07 10:00 | 3344 | 1034 | 753 | 507 | 30 | 84 | 6965 | 5752
2030-02-07 11:00 | 3331 | 1019 | 803 | 499 | 31 | 87 | 6991 | 5770
2030-02-07 12:00 | 3294 | 1042 | 820 | 509 | 30 | 91 | 6983 | 5786
2030-02-07 13:00 | 3319 | 1040 | 827 | 403 | 28 | 92 | 7003 | 5709
2030-02-07 14:00 | 3382 | 1031 | 804 | 300 | 27 | 90 | 7054 | 5634
2030-02-07 15:00 | 3569 | 1026 | 704 | 333 | 30 | 83 | 7199 | 5745
2030-02-07 16:00 | 3762 | 1026 | 569 | 342 | 30 | 89 | 7334 | 5818
2030-02-07 17:00 | 3867 | 1024 | 391 | 228 | 31 | 91 | 7373 | 5632
2030-02-07 18:00 | 3769 | 1028 | 387 | 130 | 31 | 91 | 7306 | 5436
2030-02-07 19:00 | 3617 | 1039 | 358 | 0 | 30 | 90 | 7049 | 5134
2030-02-07 20:00 | 3453 | 1052 | 348 | 0 | 29 | 92 | 6848 | 4974
2030-02-07 21:00 | 3378 | 1070 | 302 | 0 | 28 | 95 | 6719 | 4873
2030-02-07 22:00 | 3071 | 1079 | 228 | 0 | 29 | 94 | 6164 | 4501
2030-02-07 23:00 | 2849 | 1083 | 146 | 0 | 29 | 86 | 5673 | 4193
2030-02-08 | 2591 | 1087 | 139 | 0 | 29 | 86 | 5258 | 3932
2030-02-08 01:00 | 2447 | 1092 | 114 | 0 | 29 | 86 | 5026 | 3768
2030-02-08 02:00 | 2343 | 1093 | 114 | 0 | 29 | 86 | 4884 | 3665
2030-02-08 03:00 | 2230 | 1093 | 176 | 0 | 29 | 88 | 4802 | 3616
2030-02-08 04:00 | 2184 | 1093 | 286 | 0 | 30 | 88 | 4855 | 3681
2030-02-08 05:00 | 2369 | 1091 | 444 | 0 | 30 | 89 | 5277 | 4023
2030-02-08 06:00 | 2800 | 1091 | 563 | 140 | 31 | 87 | 6126 | 4712
2030-02-08 07:00 | 3335 | 1090 | 585 | 374 | 31 | 88 | 6930 | 5503
2030-02-08 08:00 | 3448 | 1085 | 635 | 409 | 31 | 90 | 7089 | 5698
2030-02-08 09:00 | 3428 | 1076 | 658 | 451 | 31 | 86 | 7011 | 5730
2030-02-08 10:00 | 3377 | 1062 | 759 | 454 | 31 | 88 | 7036 | 5771
2030-02-08 11:00 | 3438 | 1054 | 781 | 460 | 31 | 89 | 7132 | 5853
2030-02-08 12:00 | 3425 | 1045 | 800 | 459 | 31 | 81 | 7127 | 5841
2030-02-08 13:00 | 3430 | 1036 | 772 | 490 | 31 | 79 | 7085 | 5838
2030-02-08 14:00 | 3441 | 1023 | 826 | 476 | 32 | 75 | 7128 | 5873
2030-02-08 15:00 | 3508 | 1013 | 816 | 290 | 31 | 76 | 7221 | 5734
2030-02-08 16:00 | 3690 | 1014 | 723 | 437 | 31 | 78 | 7356 | 5973
2030-02-08 17:00 | 3797 | 1016 | 641 | 371 | 31 | 82 | 7412 | 5938
2030-02-08 18:00 | 3827 | 1025 | 502 | 118 | 21 | 84 | 7355 | 5577
2030-02-08 19:00 | 3652 | 1033 | 462 | 0 | 23 | 96 | 7122 | 5266
2030-02-08 20:00 | 3528 | 1048 | 384 | 0 | 22 | 93 | 6908 | 5075
2030-02-08 21:00 | 3458 | 1057 | 340 | 0 | 21 | 92 | 6762 | 4968
2030-02-08 22:00 | 3111 | 1066 | 309 | 0 | 21 | 92 | 6190 | 4599
2030-02-08 23:00 | 2720 | 1071 | 419 | 0 | 21 | 92 | 5727 | 4323
2030-02-09 | 2360 | 1075 | 511 | 0 | 23 | 91 | 5286 | 4060
2030-02-09 01:00 | 2160 | 1079 | 551 | 0 | 20 | 92 | 5033 | 3902
2030-02-09 02:00 | 2019 | 1082 | 574 | 0 | 22 | 94 | 4878 | 3791
2030-02-09 03:00 | 1954 | 1081 | 624 | 0 | 24 | 93 | 4818 | 3776
2030-02-09 04:00 | 1956 | 1081 | 731 | 0 | 22 | 94 | 4879 | 3884
2030-02-09 05:00 | 2200 | 1080 | 826 | 0 | 23 | 91 | 5288 | 4220
2030-02-09 06:00 | 2791 | 1077 | 807 | 65 | 20 | 91 | 6126 | 4851
2030-02-09 07:00 | 3357 | 1074 | 813 | 116 | 24 | 91 | 6991 | 5475
2030-02-09 08:00 | 3523 | 1075 | 785 | 199 | 24 | 94 | 7219 | 5700
2030-02-09 09:00 | 3492 | 1071 | 733 | 383 | 29 | 87 | 7139 | 5795
2030-02-09 10:00 | 3492 | 1059 | 641 | 383 | 29 | 81 | 7019 | 5685
2030-02-09 11:00 | 3527 | 1051 | 619 | 471 | 31 | 82 | 7020 | 5781
2030-02-09 12:00 | 3559 | 1045 | 584 | 476 | 30 | 84 | 7030 | 5778
2030-02-09 13:00 | 3495 | 1042 | 603 | 445 | 32 | 89 | 6968 | 5706
2030-02-09 14:00 | 3480 | 1044 | 645 | 321 | 31 | 81 | 6988 | 5602
2030-02-09 15:00 | 3495 | 1041 | 640 | 234 | 32 | 80 | 7051 | 5522
2030-02-09 16:00 | 3612 | 1039 | 571 | 332 | 34 | 79 | 7128 | 5667
2030-02-09 17:00 | 3610 | 1081 | 535 | 318 | 32 | 82 | 7120 | 5658
2030-02-09 18:00 | 3522 | 1103 | 521 | 175 | 32 | 81 | 6999 | 5434
2030-02-09 19:00 | 3363 | 1110 | 476 | 0 | 33 | 79 | 6764 | 5061
2030-02-09 20:00 | 3248 | 1121 | 452 | 0 | 32 | 80 | 6613 | 4933
2030-02-09 21:00 | 3238 | 1127 | 363 | 0 | 32 | 88 | 6530 | 4848
2030-02-09 22:00 | 2991 | 1133 | 304 | 0 | 32 | 82 | 6107 | 4542
2030-02-09 23:00 | 2822 | 1136 | 222 | 0 | 32 | 79 | 5730 | 4291
2030-02-10 | 2524 | 1139 | 180 | 0 | 32 | 80 | 5278 | 3955
2030-02-10 01:00 | 2315 | 1140 | 203 | 0 | 32 | 79 | 5009 | 3769
2030-02-10 02:00 | 2132 | 1141 | 271 | 0 | 32 | 79 | 4830 | 3655
2030-02-10 03:00 | 2034 | 1141 | 292 | 0 | 31 | 79 | 4725 | 3577
2030-02-10 04:00 | 1988 | 1140 | 367 | 0 | 31 | 80 | 4738 | 3606
2030-02-10 05:00 | 2085 | 1140 | 455 | 0 | 31 | 81 | 4939 | 3792
2030-02-10 06:00 | 2228 | 1140 | 584 | 56 | 32 | 82 | 5253 | 4122
2030-02-10 07:00 | 2440 | 1140 | 678 | 143 | 32 | 82 | 5631 | 4515
2030-02-10 08:00 | 2727 | 1138 | 686 | 275 | 32 | 84 | 6076 | 4942
2030-02-10 09:00 | 2940 | 1137 | 629 | 241 | 32 | 84 | 6340 | 5063
2030-02-10 10:00 | 2965 | 1132 | 653 | 364 | 31 | 85 | 6394 | 5230
2030-02-10 11:00 | 2922 | 1129 | 792 | 380 | 32 | 85 | 6407 | 5340
2030-02-10 12:00 | 2860 | 1126 | 812 | 368 | 32 | 85 | 6344 | 5283
2030-02-10 13:00 | 2807 | 1122 | 809 | 384 | 32 | 85 | 6245 | 5239
2030-02-10 14:00 | 2780 | 1108 | 843 | 406 | 32 | 84 | 6227 | 5253
2030-02-10 15:00 | 2756 | 1100 | 945 | 430 | 32 | 83 | 6300 | 5346
2030-02-10 16:00 | 2796 | 1096 | 1002 | 382 | 32 | 83 | 6396 | 5391
2030-02-10 17:00 | 2844 | 1095 | 1030 | 321 | 32 | 85 | 6527 | 5407
2030-02-10 18:00 | 2793 | 1101 | 1057 | 139 | 32 | 87 | 6488 | 5209
2030-02-10 19:00 | 2641 | 1111 | 1109 | 0 | 32 | 87 | 6308 | 4980
2030-02-10 20:00 | 2548 | 1122 | 1133 | 0 | 32 | 87 | 6191 | 4922
2030-02-10 21:00 | 2445 | 1137 | 1154 | 0 | 31 | 85 | 6112 | 4852
2030-02-10 22:00 | 2250 | 1144 | 1026 | 0 | 30 | 87 | 5712 | 4537
2030-02-10 23:00 | 1978 | 1149 | 994 | 0 | 32 | 94 | 5361 | 4247
2030-02-11 | 1783 | 1155 | 1017 | 0 | 31 | 94 | 5011 | 4080
2030-02-11 01:00 | 1616 | 1161 | 1007 | 0 | 33 | 87 | 4764 | 3904
2030-02-11 02:00 | 1490 | 1165 | 1021 | 0 | 32 | 86 | 4603 | 3794
2030-02-11 03:00 | 1589 | 1164 | 716 | 0 | 32 | 87 | 4478 | 3588
2030-02-11 04:00 | 1734 | 1165 | 487 | 0 | 31 | 87 | 4488 | 3504
2030-02-11 05:00 | 1937 | 1167 | 411 | 0 | 29 | 87 | 4654 | 3631
2030-02-11 06:00 | 2087 | 1167 | 489 | 76 | 28 | 88 | 4885 | 3935
2030-02-11 07:00 | 2213 | 1165 | 712 | 219 | 23 | 86 | 5227 | 4418
2030-02-11 08:00 | 2467 | 1161 | 869 | 313 | 25 | 84 | 5711 | 4919
2030-02-11 09:00 | 2617 | 1154 | 993 | 374 | 26 | 87 | 6034 | 5251
2030-02-11 10:00 | 2637 | 1151 | 942 | 283 | 24 | 86 | 6023 | 5123
2030-02-11 11:00 | 2599 | 1146 | 840 | 380 | 26 | 85 | 5941 | 5076
2030-02-11 12:00 | 2602 | 1142 | 778 | 317 | 25 | 84 | 5855 | 4948
2030-02-11 13:00 | 2524 | 1137 | 754 | 325 | 25 | 86 | 5733 | 4851
2030-02-11 14:00 | 2512 | 1133 | 737 | 145 | 25 | 88 | 5740 | 4640
2030-02-11 15:00 | 2508 | 1134 | 775 | 179 | 25 | 88 | 5764 | 4709
2030-02-11 16:00 | 2637 | 1138 | 680 | 188 | 24 | 87 | 5890 | 4754
2030-02-11 17:00 | 2835 | 1141 | 597 | 130 | 24 | 86 | 6141 | 4813
2030-02-11 18:00 | 2961 | 1142 | 532 | 118 | 25 | 86 | 6251 | 4864
2030-02-11 19:00 | 2883 | 1151 | 501 | 3 | 24 | 85 | 6126 | 4647
2030-02-11 20:00 | 2813 | 1158 | 565 | 0 | 25 | 86 | 6102 | 4647
2030-02-11 21:00 | 2822 | 1165 | 515 | 0 | 26 | 87 | 6077 | 4615
2030-02-11 22:00 | 2551 | 1172 | 355 | 0 | 25 | 87 | 5558 | 4190
2030-02-11 23:00 | 2284 | 1178 | 298 | 0 | 25 | 88 | 5151 | 3873
2030-02-12 | 2096 | 1182 | 186 | 0 | 25 | 89 | 4782 | 3578
2030-02-12 01:00 | 1978 | 1189 | 121 | 0 | 24 | 90 | 4572 | 3402
2030-02-12 02:00 | 1901 | 1193 | 93 | 0 | 24 | 82 | 4444 | 3293
2030-02-12 03:00 | 1870 | 1195 | 83 | 0 | 25 | 82 | 4396 | 3255
2030-02-12 04:00 | 1943 | 1182 | 67 | 0 | 26 | 83 | 4480 | 3301
2030-02-12 05:00 | 2272 | 1153 | 71 | 0 | 26 | 82 | 4937 | 3604
2030-02-12 06:00 | 2892 | 1145 | 73 | 37 | 26 | 85 | 5861 | 4258
2030-02-12 07:00 | 3530 | 1141 | 91 | 196 | 25 | 86 | 6806 | 5069
2030-02-12 08:00 | 3586 | 1136 | 127 | 161 | 25 | 89 | 6954 | 5124
2030-02-12 09:00 | 3518 | 1124 | 163 | 356 | 24 | 81 | 6833 | 5266
2030-02-12 10:00 | 3475 | 1117 | 181 | 431 | 24 | 77 | 6736 | 5305
2030-02-12 11:00 | 3431 | 1104 | 233 | 390 | 25 | 79 | 6718 | 5262
2030-02-12 12:00 | 3272 | 1102 | 313 | 418 | 24 | 79 | 6637 | 5208
2030-02-12 13:00 | 3224 | 1096 | 368 | 350 | 25 | 79 | 6596 | 5142
2030-02-12 14:00 | 3242 | 1058 | 429 | 377 | 26 | 80 | 6647 | 5212
2030-02-12 15:00 | 3243 | 1080 | 474 | 536 | 26 | 80 | 6743 | 5439
2030-02-12 16:00 | 3236 | 1083 | 544 | 471 | 26 | 79 | 6836 | 5439
2030-02-12 17:00 | 3284 | 1078 | 580 | 246 | 26 | 79 | 6963 | 5293
2030-02-12 18:00 | 3268 | 1078 | 505 | 131 | 25 | 79 | 6917 | 5086
2030-02-12 19:00 | 3206 | 1081 | 396 | 3 | 25 | 79 | 6692 | 4790
2030-02-12 20:00 | 3128 | 1093 | 343 | 0 | 26 | 79 | 6529 | 4669
2030-02-12 21:00 | 3148 | 1101 | 272 | 0 | 28 | 77 | 6443 | 4626
2030-02-12 22:00 | 2901 | 1110 | 177 | 0 | 30 | 78 | 5894 | 4296
2030-02-12 23:00 | 2584 | 1122 | 134 | 0 | 29 | 81 | 5429 | 3950
2030-02-13 | 2384 | 1125 | 135 | 0 | 29 | 81 | 5037 | 3754
2030-02-13 01:00 | 2236 | 1129 | 104 | 0 | 22 | 82 | 4802 | 3573
2030-02-13 02:00 | 2144 | 1131 | 87 | 0 | 19 | 82 | 4666 | 3463
2030-02-13 03:00 | 2090 | 1133 | 90 | 0 | 28 | 82 | 4615 | 3423
2030-02-13 04:00 | 2121 | 1134 | 104 | 0 | 32 | 82 | 4683 | 3473
2030-02-13 05:00 | 2432 | 1130 | 123 | 0 | 30 | 82 | 5119 | 3797
2030-02-13 06:00 | 2960 | 1123 | 144 | 126 | 27 | 81 | 5993 | 4461
2030-02-13 07:00 | 3482 | 1123 | 166 | 396 | 28 | 80 | 6847 | 5275
2030-02-13 08:00 | 3599 | 1117 | 153 | 484 | 23 | 84 | 6992 | 5460
2030-02-13 09:00 | 3524 | 1109 | 168 | 497 | 21 | 85 | 6876 | 5404
2030-02-13 10:00 | 3456 | 1090 | 258 | 545 | 27 | 83 | 6796 | 5459
2030-02-13 11:00 | 3361 | 1090 | 460 | 540 | 28 | 82 | 6798 | 5561
2030-02-13 12:00 | 3261 | 1080 | 595 | 555 | 27 | 81 | 6784 | 5599
2030-02-13 13:00 | 3189 | 1067 | 687 | 513 | 26 | 80 | 6772 | 5562
2030-02-13 14:00 | 3149 | 1071 | 735 | 490 | 28 | 78 | 6785 | 5551
2030-02-13 15:00 | 3183 | 1071 | 778 | 503 | 27 | 83 | 6867 | 5645
2030-02-13 16:00 | 3244 | 1072 | 772 | 554 | 30 | 84 | 6967 | 5756
2030-02-13 17:00 | 3291 | 1074 | 758 | 447 | 30 | 85 | 7016 | 5685
2030-02-13 18:00 | 3211 | 1074 | 746 | 157 | 30 | 78 | 6889 | 5296
2030-02-13 19:00 | 3128 | 1082 | 656 | 1 | 31 | 77 | 6677 | 4975
2030-02-13 20:00 | 3071 | 1094 | 595 | 0 | 31 | 80 | 6544 | 4871
2030-02-13 21:00 | 3116 | 1104 | 507 | 0 | 31 | 80 | 6466 | 4838
2030-02-13 22:00 | 2795 | 1113 | 419 | 0 | 30 | 75 | 5942 | 4432
2030-02-13 23:00 | 2498 | 1122 | 363 | 0 | 30 | 77 | 5514 | 4090
2030-02-14 | 2274 | 1126 | 355 | 0 | 31 | 79 | 5109 | 3865
2030-02-14 01:00 | 2055 | 1127 | 410 | 0 | 31 | 81 | 4872 | 3704
2030-02-14 02:00 | 1899 | 1129 | 454 | 0 | 31 | 81 | 4723 | 3594
2030-02-14 03:00 | 1854 | 1131 | 471 | 0 | 31 | 80 | 4682 | 3567
2030-02-14 04:00 | 1863 | 1132 | 504 | 0 | 31 | 81 | 4743 | 3611
2030-02-14 05:00 | 2153 | 1130 | 525 | 0 | 31 | 81 | 5188 | 3920
2030-02-14 06:00 | 2704 | 1126 | 503 | 47 | 31 | 81 | 6060 | 4492
2030-02-14 07:00 | 3267 | 1122 | 531 | 138 | 31 | 74 | 6916 | 5163
2030-02-14 08:00 | 3377 | 1114 | 506 | 228 | 30 | 68 | 7031 | 5323
2030-02-14 09:00 | 3286 | 1103 | 593 | 457 | 29 | 77 | 6952 | 5545
2030-02-14 10:00 | 3213 | 1092 | 633 | 504 | 30 | 75 | 6866 | 5547
2030-02-14 11:00 | 3180 | 1083 | 694 | 495 | 32 | 59 | 6882 | 5543
2030-02-14 12:00 | 3155 | 1078 | 715 | 475 | 32 | 58 | 6878 | 5513
2030-02-14 13:00 | 3147 | 1041 | 734 | 439 | 31 | 57 | 6838 | 5449
2030-02-14 14:00 | 3162 | 1063 | 784 | 435 | 31 | 57 | 6919 | 5532
2030-02-14 15:00 | 3169 | 1060 | 867 | 435 | 31 | 55 | 6990 | 5617
2030-02-14 16:00 | 3296 | 1057 | 862 | 418 | 33 | 62 | 7177 | 5728
2030-02-14 17:00 | 3271 | 1061 | 862 | 351 | 34 | 69 | 7231 | 5648
2030-02-14 18:00 | 3210 | 1065 | 839 | 216 | 34 | 70 | 7145 | 5434
2030-02-14 19:00 | 3006 | 1072 | 846 | 1 | 34 | 78 | 6896 | 5037
2030-02-14 20:00 | 2853 | 1082 | 825 | 0 | 34 | 77 | 6713 | 4871
2030-02-14 21:00 | 2745 | 1088 | 837 | 0 | 34 | 77 | 6609 | 4781
2030-02-14 22:00 | 2381 | 1093 | 928 | 0 | 34 | 71 | 6099 | 4507
2030-02-14 23:00 | 2119 | 1099 | 922 | 0 | 34 | 70 | 5676 | 4244
2030-02-15 | 1969 | 1100 | 898 | 0 | 34 | 71 | 5242 | 4072
2030-02-15 01:00 | 1806 | 1102 | 874 | 0 | 35 | 71 | 4993 | 3888
2030-02-15 02:00 | 1685 | 1108 | 872 | 0 | 34 | 72 | 4835 | 3771
2030-02-15 03:00 | 1658 | 1113 | 832 | 0 | 33 | 73 | 4765 | 3709
2030-02-15 04:00 | 1715 | 1114 | 815 | 0 | 34 | 74 | 4828 | 3752
2030-02-15 05:00 | 1978 | 1112 | 827 | 0 | 35 | 69 | 5210 | 4021
2030-02-15 06:00 | 2552 | 1111 | 848 | 133 | 35 | 48 | 6056 | 4727
2030-02-15 07:00 | 3136 | 1107 | 826 | 366 | 34 | 49 | 6897 | 5518
2030-02-15 08:00 | 3296 | 1099 | 761 | 394 | 34 | 52 | 7059 | 5636
2030-02-15 09:00 | 3272 | 1093 | 779 | 438 | 34 | 47 | 7026 | 5663
2030-02-15 10:00 | 3241 | 1088 | 808 | 480 | 34 | 46 | 7005 | 5697
2030-02-15 11:00 | 3226 | 1077 | 822 | 499 | 34 | 44 | 7024 | 5702
2030-02-15 12:00 | 3238 | 1066 | 777 | 534 | 34 | 43 | 7002 | 5692
2030-02-15 13:00 | 3277 | 1066 | 773 | 541 | 34 | 47 | 7049 | 5738
2030-02-15 14:00 | 3383 | 992 | 747 | 545 | 34 | 46 | 7086 | 5747
2030-02-15 15:00 | 3390 | 961 | 767 | 517 | 34 | 48 | 7199 | 5717
2030-02-15 16:00 | 3284 | 1005 | 832 | 479 | 33 | 51 | 7314 | 5684
2030-02-15 17:00 | 3260 | 1061 | 810 | 357 | 34 | 49 | 7328 | 5571
2030-02-15 18:00 | 3225 | 1062 | 748 | 136 | 33 | 55 | 7245 | 5259
2030-02-15 19:00 | 3128 | 1072 | 647 | 1 | 33 | 63 | 7021 | 4944
2030-02-15 20:00 | 3027 | 1084 | 559 | 0 | 32 | 63 | 6834 | 4765
2030-02-15 21:00 | 3006 | 1091 | 550 | 0 | 33 | 61 | 6712 | 4741
2030-02-15 22:00 | 2622 | 1102 | 616 | 0 | 32 | 57 | 6154 | 4429
2030-02-15 23:00 | 2258 | 1104 | 661 | 0 | 33 | 57 | 5714 | 4113
2030-02-16 | 2022 | 1107 | 596 | 0 | 34 | 70 | 5271 | 3829
2030-02-16 01:00 | 1809 | 1111 | 596 | 0 | 34 | 71 | 5036 | 3621
2030-02-16 02:00 | 1749 | 1111 | 553 | 0 | 33 | 71 | 4874 | 3517
2030-02-16 03:00 | 1724 | 1112 | 510 | 0 | 34 | 72 | 4793 | 3452
2030-02-16 04:00 | 1844 | 1116 | 406 | 0 | 34 | 72 | 4856 | 3472
2030-02-16 05:00 | 2155 | 1117 | 406 | 0 | 33 | 75 | 5268 | 3786
2030-02-16 06:00 | 2625 | 1118 | 485 | 31 | 34 | 75 | 6096 | 4368
2030-02-16 07:00 | 3268 | 1117 | 419 | 140 | 34 | 75 | 6942 | 5053
2030-02-16 08:00 | 3436 | 1108 | 437 | 268 | 34 | 80 | 7185 | 5363
2030-02-16 09:00 | 3471 | 1102 | 378 | 487 | 34 | 84 | 7145 | 5556
2030-02-16 10:00 | 3407 | 1089 | 389 | 457 | 35 | 85 | 7069 | 5462
2030-02-16 11:00 | 3407 | 1092 | 366 | 534 | 34 | 85 | 7059 | 5518
2030-02-16 12:00 | 3344 | 1084 | 402 | 516 | 35 | 85 | 7065 | 5466
2030-02-16 13:00 | 3350 | 1071 | 417 | 538 | 35 | 85 | 7054 | 5496
2030-02-16 14:00 | 3318 | 1075 | 493 | 533 | 35 | 86 | 7051 | 5540
2030-02-16 15:00 | 3354 | 1075 | 417 | 556 | 34 | 85 | 7041 | 5521
2030-02-16 16:00 | 3482 | 1072 | 368 | 508 | 33 | 85 | 7130 | 5548
2030-02-16 17:00 | 3478 | 1071 | 351 | 244 | 34 | 87 | 7099 | 5265
2030-02-16 18:00 | 3392 | 1075 | 313 | 202 | 34 | 87 | 6950 | 5103
2030-02-16 19:00 | 3281 | 1080 | 261 | 1 | 35 | 88 | 6744 | 4746
2030-02-16 20:00 | 3118 | 1090 | 230 | 0 | 34 | 86 | 6586 | 4558
2030-02-16 21:00 | 3079 | 1095 | 179 | 0 | 35 | 85 | 6487 | 4473
2030-02-16 22:00 | 2829 | 1102 | 151 | 0 | 35 | 87 | 6058 | 4204
2030-02-16 23:00 | 2655 | 1111 | 142 | 0 | 35 | 82 | 5669 | 4025
2030-02-17 | 2406 | 1115 | 160 | 0 | 35 | 79 | 5238 | 3795
2030-02-17 01:00 | 2176 | 1118 | 156 | 0 | 35 | 79 | 4964 | 3564
2030-02-17 02:00 | 2081 | 1120 | 181 | 0 | 35 | 78 | 4807 | 3495
2030-02-17 03:00 | 2009 | 1126 | 206 | 0 | 35 | 79 | 4719 | 3455
2030-02-17 04:00 | 2017 | 1125 | 214 | 0 | 34 | 80 | 4732 | 3470
2030-02-17 05:00 | 2122 | 1122 | 247 | 0 | 34 | 80 | 4928 | 3605
2030-02-17 06:00 | 2351 | 1123 | 248 | 77 | 32 | 80 | 5256 | 3911
2030-02-17 07:00 | 2696 | 1122 | 243 | 369 | 33 | 81 | 5658 | 4544
2030-02-17 08:00 | 2985 | 1115 | 237 | 398 | 33 | 80 | 6086 | 4848
2030-02-17 09:00 | 3119 | 1105 | 247 | 398 | 33 | 85 | 6335 | 4987
2030-02-17 10:00 | 3107 | 1100 | 302 | 464 | 35 | 86 | 6388 | 5094
2030-02-17 11:00 | 2989 | 1116 | 381 | 506 | 36 | 86 | 6373 | 5114
2030-02-17 12:00 | 2924 | 1115 | 375 | 509 | 36 | 88 | 6303 | 5047
2030-02-17 13:00 | 2845 | 1106 | 402 | 547 | 36 | 87 | 6242 | 5023
2030-02-17 14:00 | 2819 | 1108 | 484 | 548 | 36 | 86 | 6249 | 5081
2030-02-17 15:00 | 2846 | 1105 | 514 | 525 | 33 | 86 | 6302 | 5109
2030-02-17 16:00 | 2942 | 1103 | 545 | 449 | 33 | 87 | 6373 | 5159
2030-02-17 17:00 | 2990 | 1102 | 562 | 233 | 35 | 86 | 6511 | 5008
2030-02-17 18:00 | 3007 | 1107 | 542 | 105 | 36 | 85 | 6521 | 4882
2030-02-17 19:00 | 2892 | 1116 | 539 | 1 | 35 | 84 | 6328 | 4667
2030-02-17 20:00 | 2781 | 1128 | 575 | 0 | 33 | 85 | 6237 | 4602
2030-02-17 21:00 | 2764 | 1142 | 493 | 0 | 35 | 83 | 6163 | 4517
2030-02-17 22:00 | 2525 | 1153 | 469 | 0 | 34 | 83 | 5788 | 4264
2030-02-17 23:00 | 2314 | 1158 | 470 | 0 | 34 | 82 | 5473 | 4058
2030-02-18 | 2125 | 1163 | 503 | 0 | 34 | 77 | 5099 | 3902
2030-02-18 01:00 | 1941 | 1168 | 500 | 0 | 34 | 76 | 4851 | 3719
2030-02-18 02:00 | 1779 | 1170 | 559 | 0 | 34 | 75 | 4694 | 3617
2030-02-18 03:00 | 1643 | 1168 | 652 | 0 | 32 | 76 | 4600 | 3571
2030-02-18 04:00 | 1581 | 1170 | 730 | 0 | 32 | 77 | 4589 | 3590
2030-02-18 05:00 | 1708 | 1169 | 725 | 0 | 33 | 78 | 4767 | 3713
2030-02-18 06:00 | 1897 | 1166 | 737 | 25 | 34 | 79 | 5033 | 3938
2030-02-18 07:00 | 2137 | 1164 | 721 | 144 | 34 | 79 | 5353 | 4279
2030-02-18 08:00 | 2458 | 1158 | 697 | 275 | 35 | 78 | 5796 | 4701
2030-02-18 09:00 | 2624 | 1144 | 714 | 258 | 35 | 77 | 6085 | 4852
2030-02-18 10:00 | 2657 | 1135 | 752 | 310 | 34 | 76 | 6141 | 4964
2030-02-18 11:00 | 2659 | 1129 | 772 | 415 | 34 | 78 | 6120 | 5087
2030-02-18 12:00 | 2618 | 1123 | 816 | 375 | 33 | 77 | 6101 | 5042
2030-02-18 13:00 | 2583 | 1118 | 849 | 314 | 34 | 79 | 6079 | 4977
2030-02-18 14:00 | 2568 | 1112 | 905 | 322 | 34 | 85 | 6111 | 5026
2030-02-18 15:00 | 2591 | 1109 | 967 | 273 | 34 | 90 | 6202 | 5064
2030-02-18 16:00 | 2679 | 1108 | 995 | 174 | 34 | 91 | 6347 | 5081
2030-02-18 17:00 | 2846 | 1110 | 974 | 163 | 33 | 93 | 6594 | 5219
2030-02-18 18:00 | 2864 | 1113 | 934 | 29 | 32 | 94 | 6656 | 5066
2030-02-18 19:00 | 2752 | 1122 | 902 | 0 | 31 | 96 | 6483 | 4903
2030-02-18 20:00 | 2695 | 1131 | 919 | 0 | 29 | 96 | 6429 | 4870
2030-02-18 21:00 | 2640 | 1142 | 888 | 0 | 28 | 93 | 6313 | 4791
2030-02-18 22:00 | 2325 | 1147 | 876 | 0 | 29 | 86 | 5786 | 4463
2030-02-18 23:00 | 2051 | 1152 | 861 | 0 | 29 | 88 | 5387 | 4181
2030-02-19 | 1724 | 1156 | 948 | 0 | 28 | 89 | 5023 | 3945
2030-02-19 01:00 | 1558 | 1160 | 944 | 0 | 28 | 91 | 4808 | 3781
2030-02-19 02:00 | 1498 | 1161 | 892 | 0 | 28 | 94 | 4679 | 3673
2030-02-19 03:00 | 1478 | 1161 | 862 | 0 | 29 | 93 | 4634 | 3623
2030-02-19 04:00 | 1499 | 1162 | 936 | 0 | 28 | 93 | 4722 | 3718
2030-02-19 05:00 | 1812 | 1156 | 955 | 0 | 29 | 94 | 5145 | 4046
2030-02-19 06:00 | 2358 | 1153 | 1017 | 5 | 28 | 94 | 5989 | 4655
2030-02-19 07:00 | 2835 | 1150 | 1057 | 36 | 28 | 94 | 6905 | 5200
2030-02-19 08:00 | 2998 | 1146 | 1093 | 63 | 28 | 93 | 7129 | 5421
2030-02-19 09:00 | 3031 | 1129 | 1105 | 88 | 28 | 92 | 7127 | 5473
2030-02-19 10:00 | 2986 | 1120 | 1118 | 133 | 26 | 91 | 7124 | 5474
2030-02-19 11:00 | 3038 | 1116 | 1097 | 213 | 26 | 97 | 7203 | 5587
2030-02-19 12:00 | 3066 | 1090 | 1028 | 288 | 26 | 99 | 7186 | 5597
2030-02-19 13:00 | 3023 | 1111 | 1006 | 285 | 25 | 98 | 7132 | 5548
2030-02-19 14:00 | 3042 | 1101 | 1103 | 271 | 21 | 98 | 7196 | 5636
2030-02-19 15:00 | 3155 | 1096 | 1138 | 251 | 22 | 88 | 7331 | 5750
2030-02-19 16:00 | 3198 | 1067 | 1119 | 210 | 23 | 90 | 7418 | 5707
2030-02-19 17:00 | 3205 | 1072 | 1124 | 162 | 22 | 94 | 7504 | 5679
2030-02-19 18:00 | 3142 | 1078 | 1097 | 68 | 23 | 96 | 7368 | 5504
2030-02-19 19:00 | 2904 | 1086 | 1068 | 0 | 23 | 95 | 7054 | 5176
2030-02-19 20:00 | 2793 | 1098 | 1042 | 0 | 25 | 95 | 6874 | 5053
2030-02-19 21:00 | 2706 | 1102 | 1056 | 0 | 26 | 90 | 6711 | 4980
2030-02-19 22:00 | 2358 | 1110 | 1067 | 0 | 28 | 87 | 6123 | 4650
2030-02-19 23:00 | 2058 | 1114 | 1109 | 0 | 27 | 88 | 5668 | 4396
2030-02-20 | 1832 | 1146 | 1077 | 0 | 26 | 88 | 5291 | 4169
2030-02-20 01:00 | 1693 | 1145 | 1014 | 0 | 24 | 88 | 5047 | 3964
2030-02-20 02:00 | 1670 | 1143 | 882 | 0 | 20 | 89 | 4887 | 3804
2030-02-20 03:00 | 1646 | 1147 | 867 | 0 | 17 | 90 | 4822 | 3767
2030-02-20 04:00 | 1676 | 1149 | 918 | 0 | 15 | 90 | 4912 | 3848
2030-02-20 05:00 | 1980 | 1152 | 996 | 0 | 14 | 88 | 5372 | 4230
2030-02-20 06:00 | 2719 | 1134 | 850 | 17 | 15 | 87 | 6233 | 4822
2030-02-20 07:00 | 3416 | 1078 | 604 | 194 | 15 | 89 | 7116 | 5396
2030-02-20 08:00 | 3517 | 1075 | 557 | 220 | 14 | 95 | 7266 | 5478
2030-02-20 09:00 | 3364 | 1073 | 744 | 385 | 14 | 97 | 7174 | 5677
2030-02-20 10:00 | 3239 | 1057 | 769 | 407 | 14 | 93 | 7082 | 5579
2030-02-20 11:00 | 3238 | 1053 | 818 | 468 | 15 | 95 | 7086 | 5687
2030-02-20 12:00 | 3235 | 1049 | 787 | 426 | 14 | 94 | 7045 | 5605
2030-02-20 13:00 | 3259 | 1054 | 688 | 493 | 14 | 88 | 6967 | 5596
2030-02-20 14:00 | 3268 | 1039 | 650 | 514 | 15 | 86 | 6953 | 5572
2030-02-20 15:00 | 3299 | 1034 | 605 | 513 | 15 | 87 | 7022 | 5553
2030-02-20 16:00 | 3325 | 1048 | 548 | 263 | 15 | 89 | 7117 | 5288
2030-02-20 17:00 | 3362 | 1056 | 445 | 197 | 16 | 95 | 7207 | 5171
2030-02-20 18:00 | 3308 | 1061 | 436 | 97 | 16 | 99 | 7171 | 5017
2030-02-20 19:00 | 3203 | 1049 | 416 | 1 | 18 | 100 | 6915 | 4787
2030-02-20 20:00 | 3116 | 1062 | 432 | 0 | 19 | 99 | 6813 | 4728
2030-02-20 21:00 | 2951 | 1071 | 470 | 0 | 19 | 95 | 6684 | 4606
2030-02-20 22:00 | 2693 | 1078 | 432 | 0 | 17 | 92 | 6105 | 4312
2030-02-20 23:00 | 2427 | 1082 | 300 | 0 | 17 | 89 | 5619 | 3915
2030-02-21 | 2280 | 1086 | 235 | 0 | 16 | 87 | 5198 | 3704
2030-02-21 01:00 | 2163 | 1088 | 185 | 0 | 15 | 88 | 4943 | 3539
2030-02-21 02:00 | 2132 | 1093 | 125 | 0 | 20 | 89 | 4850 | 3459
2030-02-21 03:00 | 2085 | 1095 | 104 | 0 | 18 | 90 | 4797 | 3392
2030-02-21 04:00 | 2122 | 1100 | 96 | 0 | 13 | 90 | 4874 | 3421
2030-02-21 05:00 | 2406 | 1097 | 79 | 0 | 0 | 98 | 5320 | 3680
2030-02-21 06:00 | 2810 | 1093 | 76 | 43 | 0 | 94 | 6168 | 4116
2030-02-21 07:00 | 3343 | 1093 | 66 | 76 | 29 | 94 | 7064 | 4701
2030-02-21 08:00 | 3435 | 1091 | 51 | 267 | 32 | 93 | 7186 | 4969
2030-02-21 09:00 | 3352 | 1082 | 47 | 434 | 31 | 92 | 7043 | 5038
2030-02-21 10:00 | 3267 | 1076 | 44 | 514 | 31 | 92 | 6918 | 5024
2030-02-21 11:00 | 3257 | 1063 | 46 | 535 | 30 | 93 | 6894 | 5024
2030-02-21 12:00 | 3202 | 1038 | 74 | 540 | 31 | 91 | 6837 | 4976
2030-02-21 13:00 | 3131 | 1049 | 175 | 521 | 31 | 86 | 6797 | 4993
2030-02-21 14:00 | 3101 | 1041 | 275 | 508 | 31 | 85 | 6801 | 5041
2030-02-21 15:00 | 3116 | 1036 | 389 | 387 | 31 | 84 | 6875 | 5043
2030-02-21 16:00 | 3117 | 1032 | 474 | 374 | 31 | 82 | 6979 | 5110
2030-02-21 17:00 | 3146 | 1034 | 477 | 384 | 32 | 86 | 7070 | 5159
2030-02-21 18:00 | 3121 | 1043 | 480 | 117 | 31 | 94 | 7060 | 4886
2030-02-21 19:00 | 2927 | 1061 | 555 | 0 | 32 | 96 | 6865 | 4671
2030-02-21 20:00 | 2864 | 1071 | 570 | 0 | 33 | 90 | 6803 | 4628
2030-02-21 21:00 | 2921 | 1077 | 466 | 0 | 34 | 90 | 6687 | 4588
2030-02-21 22:00 | 2577 | 1081 | 514 | 0 | 35 | 87 | 6134 | 4294
2030-02-21 23:00 | 2346 | 1084 | 545 | 0 | 35 | 87 | 5702 | 4097
2030-02-22 | 2180 | 1088 | 485 | 0 | 34 | 73 | 5293 | 3860
2030-02-22 01:00 | 2075 | 1089 | 412 | 0 | 34 | 68 | 5055 | 3678
2030-02-22 02:00 | 2041 | 1089 | 331 | 0 | 34 | 67 | 4914 | 3562
2030-02-22 03:00 | 2053 | 1089 | 246 | 0 | 34 | 67 | 4846 | 3489
2030-02-22 04:00 | 2146 | 1088 | 180 | 0 | 34 | 66 | 4905 | 3514
2030-02-22 05:00 | 2371 | 1087 | 175 | 0 | 33 | 68 | 5316 | 3734
2030-02-22 06:00 | 2768 | 1086 | 201 | 79 | 34 | 62 | 6193 | 4230
2030-02-22 07:00 | 3338 | 1085 | 161 | 149 | 33 | 61 | 7077 | 4827
2030-02-22 08:00 | 3425 | 1084 | 123 | 197 | 35 | 60 | 7186 | 4924
2030-02-22 09:00 | 3393 | 1080 | 82 | 242 | 35 | 62 | 7113 | 4894
2030-02-22 10:00 | 3323 | 1073 | 33 | 281 | 35 | 63 | 6999 | 4808
2030-02-22 11:00 | 3332 | 1071 | 21 | 424 | 36 | 70 | 6994 | 4954
2030-02-22 12:00 | 3309 | 1064 | 37 | 484 | 36 | 72 | 6947 | 5002
2030-02-22 13:00 | 3264 | 1057 | 64 | 504 | 35 | 71 | 6907 | 4995
2030-02-22 14:00 | 3289 | 1051 | 75 | 523 | 34 | 71 | 6968 | 5043
2030-02-22 15:00 | 3336 | 1048 | 58 | 534 | 34 | 73 | 7023 | 5083
2030-02-22 16:00 | 3373 | 1060 | 34 | 475 | 35 | 76 | 7106 | 5053
2030-02-22 17:00 | 3377 | 1072 | 38 | 349 | 34 | 81 | 7123 | 4951
2030-02-22 18:00 | 3359 | 1079 | 41 | 74 | 34 | 80 | 7085 | 4667
2030-02-22 19:00 | 3230 | 1085 | 48 | 0 | 34 | 82 | 6881 | 4479
2030-02-22 20:00 | 3155 | 1090 | 86 | 0 | 34 | 83 | 6832 | 4448
2030-02-22 21:00 | 3009 | 1095 | 89 | 0 | 34 | 82 | 6654 | 4309
2030-02-22 22:00 | 2700 | 1099 | 79 | 0 | 35 | 77 | 6132 | 3990
2030-02-22 23:00 | 2458 | 1102 | 117 | 0 | 35 | 77 | 5704 | 3789
2030-02-23 | 2267 | 1107 | 156 | 0 | 35 | 79 | 5282 | 3644
2030-02-23 01:00 | 2149 | 1108 | 177 | 0 | 36 | 81 | 5023 | 3551
2030-02-23 02:00 | 2066 | 1109 | 227 | 0 | 36 | 81 | 4893 | 3519
2030-02-23 03:00 | 2003 | 1112 | 239 | 0 | 36 | 85 | 4830 | 3475
2030-02-23 04:00 | 2005 | 1115 | 292 | 0 | 36 | 89 | 4894 | 3537
2030-02-23 05:00 | 2199 | 1115 | 349 | 0 | 34 | 87 | 5312 | 3784
2030-02-23 06:00 | 2624 | 1116 | 371 | 24 | 34 | 85 | 6117 | 4254
2030-02-23 07:00 | 3129 | 1113 | 355 | 84 | 35 | 90 | 6966 | 4806
2030-02-23 08:00 | 3239 | 1117 | 385 | 93 | 36 | 98 | 7195 | 4968
2030-02-23 09:00 | 3211 | 1112 | 389 | 186 | 35 | 94 | 7169 | 5027
2030-02-23 10:00 | 3129 | 1106 | 451 | 268 | 34 | 97 | 7087 | 5085
2030-02-23 11:00 | 3058 | 1100 | 565 | 261 | 34 | 96 | 7028 | 5114
2030-02-23 12:00 | 3027 | 1099 | 609 | 361 | 35 | 93 | 6952 | 5224
2030-02-23 13:00 | 3024 | 1097 | 587 | 499 | 34 | 89 | 6923 | 5330
2030-02-23 14:00 | 3019 | 1096 | 639 | 456 | 34 | 88 | 6920 | 5332
2030-02-23 15:00 | 3032 | 1095 | 706 | 397 | 34 | 88 | 6936 | 5352
2030-02-23 16:00 | 3030 | 1095 | 732 | 293 | 35 | 88 | 6988 | 5273
2030-02-23 17:00 | 2964 | 1100 | 754 | 295 | 34 | 91 | 6956 | 5238
2030-02-23 18:00 | 2878 | 1114 | 716 | 113 | 34 | 97 | 6865 | 4952
2030-02-23 19:00 | 2733 | 1159 | 617 | 0 | 34 | 98 | 6640 | 4641
2030-02-23 20:00 | 2653 | 1166 | 601 | 0 | 34 | 98 | 6514 | 4552
2030-02-23 21:00 | 2521 | 1171 | 662 | 0 | 34 | 98 | 6381 | 4486
2030-02-23 22:00 | 2220 | 1174 | 723 | 0 | 34 | 98 | 6001 | 4249
2030-02-23 23:00 | 1996 | 1179 | 844 | 0 | 34 | 96 | 5641 | 4149
2030-02-24 | 1748 | 1178 | 865 | 0 | 35 | 90 | 5240 | 3916
2030-02-24 01:00 | 1655 | 1151 | 838 | 0 | 35 | 91 | 4973 | 3770
2030-02-24 02:00 | 1532 | 1155 | 873 | 0 | 35 | 90 | 4796 | 3685
2030-02-24 03:00 | 1482 | 1157 | 841 | 0 | 32 | 90 | 4714 | 3602
2030-02-24 04:00 | 1508 | 1156 | 815 | 0 | 32 | 90 | 4713 | 3601
2030-02-24 05:00 | 1771 | 1155 | 669 | 0 | 31 | 89 | 4909 | 3715
2030-02-24 06:00 | 1922 | 1152 | 796 | 19 | 33 | 87 | 5245 | 4009
2030-02-24 07:00 | 2198 | 1149 | 824 | 143 | 33 | 89 | 5673 | 4436
2030-02-24 08:00 | 2375 | 1145 | 878 | 498 | 34 | 88 | 6120 | 5018
2030-02-24 09:00 | 2558 | 1138 | 887 | 531 | 34 | 89 | 6417 | 5237
2030-02-24 10:00 | 2549 | 1130 | 964 | 411 | 34 | 88 | 6434 | 5176
2030-02-24 11:00 | 2554 | 1120 | 927 | 460 | 33 | 88 | 6437 | 5182
2030-02-24 12:00 | 2498 | 1129 | 925 | 510 | 34 | 90 | 6379 | 5186
2030-02-24 13:00 | 2435 | 1135 | 967 | 519 | 33 | 92 | 6318 | 5181
2030-02-24 14:00 | 2461 | 1126 | 978 | 527 | 34 | 92 | 6345 | 5218
2030-02-24 15:00 | 2476 | 1121 | 1033 | 452 | 33 | 91 | 6425 | 5206
2030-02-24 16:00 | 2516 | 1120 | 1109 | 257 | 34 | 91 | 6555 | 5127
2030-02-24 17:00 | 2575 | 1118 | 1119 | 234 | 34 | 91 | 6689 | 5171
2030-02-24 18:00 | 2590 | 1122 | 1136 | 57 | 34 | 92 | 6700 | 5031
2030-02-24 19:00 | 2536 | 1134 | 955 | 0 | 33 | 91 | 6469 | 4749
2030-02-24 20:00 | 2455 | 1147 | 964 | 0 | 33 | 90 | 6379 | 4689
2030-02-24 21:00 | 2342 | 1154 | 1056 | 0 | 33 | 90 | 6260 | 4675
2030-02-24 22:00 | 2093 | 1157 | 1117 | 0 | 33 | 89 | 5883 | 4489
2030-02-24 23:00 | 2082 | 1161 | 1059 | 0 | 33 | 89 | 5544 | 4424
2030-02-25 | 1912 | 1160 | 976 | 0 | 33 | 90 | 5157 | 4171
2030-02-25 01:00 | 1782 | 1161 | 884 | 0 | 32 | 89 | 4892 | 3948
2030-02-25 02:00 | 1734 | 1159 | 791 | 0 | 34 | 88 | 4738 | 3806
2030-02-25 03:00 | 1710 | 1156 | 730 | 0 | 34 | 88 | 4644 | 3718
2030-02-25 04:00 | 1693 | 1154 | 737 | 0 | 34 | 89 | 4628 | 3707
2030-02-25 05:00 | 1795 | 1153 | 797 | 0 | 34 | 88 | 4819 | 3867
2030-02-25 06:00 | 1901 | 1146 | 907 | 15 | 34 | 82 | 5094 | 4085
2030-02-25 07:00 | 2159 | 1143 | 812 | 124 | 35 | 82 | 5430 | 4355
2030-02-25 08:00 | 2473 | 1142 | 521 | 127 | 36 | 82 | 5875 | 4381
2030-02-25 09:00 | 2671 | 1141 | 389 | 188 | 36 | 88 | 6200 | 4513
2030-02-25 10:00 | 2718 | 1138 | 350 | 177 | 36 | 92 | 6323 | 4511
2030-02-25 11:00 | 2761 | 1135 | 268 | 198 | 35 | 92 | 6329 | 4489
2030-02-25 12:00 | 2763 | 1133 | 207 | 211 | 35 | 91 | 6293 | 4440
2030-02-25 13:00 | 2712 | 1129 | 164 | 237 | 36 | 91 | 6181 | 4369
2030-02-25 14:00 | 2759 | 1125 | 141 | 224 | 35 | 91 | 6194 | 4375
2030-02-25 15:00 | 2798 | 1123 | 137 | 198 | 36 | 92 | 6252 | 4384
2030-02-25 16:00 | 2899 | 1128 | 165 | 193 | 36 | 91 | 6378 | 4512
2030-02-25 17:00 | 3031 | 1129 | 235 | 124 | 35 | 91 | 6625 | 4645
2030-02-25 18:00 | 2949 | 1139 | 325 | 19 | 35 | 92 | 6653 | 4559
2030-02-25 19:00 | 2745 | 1145 | 420 | 0 | 35 | 87 | 6469 | 4432
2030-02-25 20:00 | 2649 | 1149 | 395 | 0 | 35 | 85 | 6401 | 4313
2030-02-25 21:00 | 2563 | 1158 | 347 | 0 | 35 | 85 | 6186 | 4188
2030-02-25 22:00 | 2283 | 1162 | 329 | 0 | 34 | 86 | 5678 | 3894
2030-02-25 23:00 | 2240 | 1168 | 287 | 0 | 34 | 85 | 5306 | 3814
2030-02-26 | 2053 | 1174 | 231 | 0 | 35 | 84 | 4954 | 3577
2030-02-26 01:00 | 1975 | 1175 | 186 | 0 | 34 | 89 | 4776 | 3459
2030-02-26 02:00 | 1920 | 1178 | 154 | 0 | 34 | 88 | 4654 | 3374
2030-02-26 03:00 | 1904 | 1179 | 128 | 0 | 34 | 87 | 4606 | 3332
2030-02-26 04:00 | 1976 | 1181 | 98 | 0 | 35 | 86 | 4685 | 3376
2030-02-26 05:00 | 2295 | 1180 | 79 | 0 | 35 | 84 | 5137 | 3673
2030-02-26 06:00 | 2662 | 1176 | 69 | 83 | 35 | 84 | 5990 | 4109
2030-02-26 07:00 | 3230 | 1169 | 68 | 398 | 34 | 90 | 6864 | 4989
2030-02-26 08:00 | 3364 | 1161 | 81 | 514 | 35 | 90 | 7089 | 5245
2030-02-26 09:00 | 3302 | 1158 | 85 | 497 | 35 | 98 | 7034 | 5175
2030-02-26 10:00 | 3298 | 1157 | 107 | 561 | 35 | 100 | 7041 | 5258
2030-02-26 11:00 | 3291 | 1148 | 142 | 554 | 35 | 104 | 7049 | 5274
2030-02-26 12:00 | 3216 | 1147 | 194 | 539 | 35 | 106 | 7006 | 5237
2030-02-26 13:00 | 3200 | 1122 | 223 | 544 | 33 | 106 | 6918 | 5228
2030-02-26 14:00 | 3166 | 1116 | 307 | 535 | 32 | 105 | 6935 | 5261
2030-02-26 15:00 | 3191 | 1114 | 354 | 547 | 34 | 103 | 7011 | 5343
2030-02-26 16:00 | 3224 | 1133 | 411 | 533 | 34 | 95 | 7103 | 5430
2030-02-26 17:00 | 3280 | 1138 | 387 | 435 | 35 | 94 | 7202 | 5369
2030-02-26 18:00 | 3236 | 1139 | 377 | 124 | 34 | 93 | 7143 | 5003
2030-02-26 19:00 | 3066 | 1143 | 412 | 0 | 33 | 93 | 6915 | 4747
2030-02-26 20:00 | 2915 | 1146 | 410 | 0 | 34 | 93 | 6770 | 4598
2030-02-26 21:00 | 2748 | 1148 | 406 | 0 | 34 | 95 | 6542 | 4431
2030-02-26 22:00 | 2456 | 1150 | 376 | 0 | 33 | 89 | 6030 | 4104
2030-02-26 23:00 | 2266 | 1155 | 379 | 0 | 34 | 83 | 5612 | 3917
2030-02-27 | 2187 | 1155 | 345 | 0 | 34 | 83 | 5242 | 3804
2030-02-27 01:00 | 2097 | 1158 | 315 | 0 | 34 | 81 | 5026 | 3685
2030-02-27 02:00 | 1980 | 1158 | 326 | 0 | 33 | 80 | 4838 | 3577
2030-02-27 03:00 | 1890 | 1160 | 426 | 0 | 33 | 67 | 4776 | 3576
2030-02-27 04:00 | 1947 | 1160 | 448 | 0 | 34 | 65 | 4851 | 3654
2030-02-27 05:00 | 2255 | 1155 | 443 | 0 | 34 | 64 | 5278 | 3951
2030-02-27 06:00 | 2849 | 1152 | 409 | 58 | 34 | 70 | 6157 | 4572
2030-02-27 07:00 | 3269 | 1150 | 424 | 311 | 34 | 80 | 7014 | 5268
2030-02-27 08:00 | 3340 | 1150 | 405 | 375 | 34 | 80 | 7182 | 5384
2030-02-27 09:00 | 3286 | 1148 | 378 | 505 | 33 | 78 | 7143 | 5428
2030-02-27 10:00 | 3262 | 1114 | 427 | 484 | 33 | 69 | 7068 | 5389
2030-02-27 11:00 | 3193 | 1109 | 536 | 470 | 33 | 65 | 7018 | 5406
2030-02-27 12:00 | 3104 | 1102 | 639 | 299 | 32 | 63 | 6934 | 5239
2030-02-27 13:00 | 3004 | 1118 | 719 | 340 | 32 | 61 | 6917 | 5274
2030-02-27 14:00 | 2969 | 1112 | 800 | 434 | 32 | 63 | 6942 | 5410
2030-02-27 15:00 | 2957 | 1115 | 779 | 497 | 30 | 63 | 6972 | 5441
2030-02-27 16:00 | 3024 | 1129 | 738 | 482 | 29 | 60 | 7034 | 5462
2030-02-27 17:00 | 3141 | 1136 | 678 | 210 | 28 | 59 | 7088 | 5252
2030-02-27 18:00 | 3117 | 1143 | 646 | 26 | 29 | 59 | 7033 | 5020
2030-02-27 19:00 | 3061 | 1151 | 513 | 0 | 29 | 60 | 6845 | 4814
2030-02-27 20:00 | 3062 | 1159 | 382 | 0 | 29 | 62 | 6731 | 4694
2030-02-27 21:00 | 2976 | 1168 | 248 | 0 | 32 | 68 | 6527 | 4492
2030-02-27 22:00 | 2704 | 1175 | 167 | 0 | 32 | 66 | 5976 | 4144
2030-02-27 23:00 | 2470 | 1184 | 113 | 0 | 32 | 63 | 5533 | 3862
2030-02-28 | 2199 | 1186 | 144 | 0 | 32 | 62 | 5159 | 3623
2030-02-28 01:00 | 2049 | 1189 | 167 | 0 | 32 | 63 | 4938 | 3500
2030-02-28 02:00 | 1976 | 1192 | 119 | 0 | 32 | 62 | 4765 | 3381
2030-02-28 03:00 | 1911 | 1196 | 141 | 0 | 33 | 63 | 4705 | 3344
2030-02-28 04:00 | 1958 | 1198 | 149 | 0 | 30 | 63 | 4776 | 3398
2030-02-28 05:00 | 2272 | 1194 | 104 | 0 | 31 | 61 | 5216 | 3662
2030-02-28 06:00 | 2785 | 1191 | 96 | 69 | 32 | 61 | 6089 | 4234
2030-02-28 07:00 | 3248 | 1158 | 148 | 328 | 31 | 68 | 6904 | 4981
2030-02-28 08:00 | 3389 | 1152 | 103 | 382 | 30 | 68 | 7090 | 5124
2030-02-28 09:00 | 3238 | 1138 | 227 | 480 | 30 | 68 | 7005 | 5181
2030-02-28 10:00 | 3160 | 1128 | 279 | 427 | 29 | 68 | 6931 | 5091
2030-02-28 11:00 | 3170 | 1119 | 279 | 466 | 30 | 69 | 6917 | 5133
2030-02-28 12:00 | 3188 | 1113 | 228 | 498 | 29 | 68 | 6886 | 5124
2030-02-28 13:00 | 3126 | 1103 | 237 | 452 | 31 | 69 | 6831 | 5018
2030-02-28 14:00 | 3064 | 1080 | 378 | 485 | 30 | 67 | 6842 | 5104
2030-02-28 15:00 | 2992 | 1073 | 595 | 416 | 28 | 70 | 6915 | 5174
2030-02-28 16:00 | 2938 | 1089 | 724 | 202 | 29 | 78 | 7021 | 5060
2030-02-28 17:00 | 2940 | 1095 | 724 | 129 | 34 | 80 | 7083 | 5002
2030-02-28 18:00 | 2939 | 1123 | 678 | 57 | 34 | 81 | 7059 | 4912
2030-02-28 19:00 | 2795 | 1129 | 642 | 0 | 33 | 81 | 6845 | 4680
2030-02-28 20:00 | 2729 | 1142 | 658 | 0 | 32 | 86 | 6796 | 4647
2030-02-28 21:00 | 2620 | 1154 | 632 | 0 | 31 | 84 | 6593 | 4521
2030-02-28 22:00 | 2351 | 1163 | 559 | 0 | 32 | 73 | 6021 | 4178
2030-02-28 23:00 | 2154 | 1170 | 536 | 0 | 33 | 70 | 5599 | 3963
2030-03-01 | 2098 | 1187 | 283 | 0 | 23 | 80 | 5206 | 3671
2030-03-01 01:00 | 2027 | 1190 | 221 | 0 | 22 | 80 | 4981 | 3540
2030-03-01 02:00 | 1948 | 1193 | 158 | 0 | 21 | 81 | 4816 | 3401
2030-03-01 03:00 | 1910 | 1191 | 132 | 0 | 20 | 79 | 4729 | 3332
2030-03-01 04:00 | 1973 | 1189 | 102 | 0 | 21 | 81 | 4784 | 3366
2030-03-01 05:00 | 2151 | 1194 | 86 | 0 | 22 | 81 | 5213 | 3534
2030-03-01 06:00 | 2681 | 1192 | 107 | 20.2001 | 21 | 89 | 6051 | 4110.2001
2030-03-01 07:00 | 3174 | 1187 | 157 | 101.4244 | 22 | 101 | 6922 | 4742.4244
2030-03-01 08:00 | 3268 | 1179 | 165 | 350.8688 | 21 | 99 | 7087 | 5082.8688
2030-03-01 09:00 | 3163 | 1159 | 198 | 398.1508 | 21 | 91 | 6957 | 5030.1508
2030-03-01 10:00 | 3087 | 1129 | 240 | 431.6211 | 20 | 80 | 6826 | 4987.6211
2030-03-01 11:00 | 3086 | 1119 | 308 | 451.4789 | 19 | 82 | 6826 | 5065.4789
2030-03-01 12:00 | 2941 | 1113 | 348 | 458.6226 | 18 | 85 | 6764 | 4963.6226
2030-03-01 13:00 | 2826 | 1112 | 482 | 421.1862 | 18 | 84 | 6731 | 4943.1862
2030-03-01 14:00 | 2792 | 1105 | 546 | 383.4535 | 18 | 86 | 6724 | 4930.4535
2030-03-01 15:00 | 2774 | 1101 | 609 | 382.6578 | 18 | 85 | 6765 | 4969.6578
2030-03-01 16:00 | 2754 | 1098 | 707 | 325.3588 | 18 | 86 | 6806 | 4988.3588
2030-03-01 17:00 | 2678 | 1100 | 800 | 309.3714 | 23 | 86 | 6846 | 4996.3714
2030-03-01 18:00 | 2602 | 1105 | 775 | 47.8335 | 22 | 86 | 6752 | 4637.8335
2030-03-01 19:00 | 2530 | 1111 | 759 | 0 | 22 | 86 | 6565 | 4508
2030-03-01 20:00 | 2484 | 1123 | 785 | 0 | 21 | 88 | 6539 | 4501
2030-03-01 21:00 | 2363 | 1134 | 803 | 0 | 21 | 89 | 6344 | 4410
2030-03-01 22:00 | 2164 | 1143 | 746 | 0 | 22 | 84 | 5901 | 4159
2030-03-01 23:00 | 2018 | 1148 | 650 | 0 | 22 | 85 | 5546 | 3923
2030-03-02 | 1816 | 1151 | 630 | 0 | 23 | 85 | 5112 | 3705
2030-03-02 01:00 | 1633 | 1157 | 727 | 0 | 22 | 86 | 4850 | 3625
2030-03-02 02:00 | 1539 | 1159 | 795 | 0 | 23 | 87 | 4715 | 3603
2030-03-02 03:00 | 1457 | 1157 | 875 | 0 | 21 | 87 | 4648 | 3597
2030-03-02 04:00 | 1467 | 1158 | 859 | 0 | 20 | 86 | 4630 | 3590
2030-03-02 05:00 | 1583 | 1156 | 818 | 0 | 22 | 86 | 4850 | 3665
2030-03-02 06:00 | 1754 | 1157 | 841 | 61.3914 | 20 | 85 | 5181 | 3918.3914
2030-03-02 07:00 | 2049 | 1155 | 876 | 319.6826 | 20 | 85 | 5573 | 4504.6826
2030-03-02 08:00 | 2209 | 1149 | 895 | 473.0028 | 22 | 73 | 5983 | 4821.0028
2030-03-02 09:00 | 2381 | 1140 | 924 | 355.2094 | 24 | 64 | 6203 | 4888.2094
2030-03-02 10:00 | 2344 | 1134 | 984 | 418.2666 | 27 | 65 | 6227 | 4972.2666
2030-03-02 11:00 | 2243 | 1125 | 1067 | 506.7959 | 29 | 67 | 6206 | 5037.7959
2030-03-02 12:00 | 2189 | 1120 | 1155 | 502.9236 | 29 | 76 | 6188 | 5071.9236
2030-03-02 13:00 | 2129 | 1119 | 1161 | 383.419 | 26 | 84 | 6098 | 4902.419
2030-03-02 14:00 | 2075 | 1116 | 1112 | 287.1541 | 27 | 84 | 6059 | 4701.1541
2030-03-02 15:00 | 2177 | 1110 | 940 | 289.7904 | 28 | 85 | 6121 | 4629.7904
2030-03-02 16:00 | 2238 | 1109 | 1013 | 149.1671 | 27 | 85 | 6242 | 4621.1671
2030-03-02 17:00 | 2336 | 1112 | 1073 | 42.0183 | 29 | 88 | 6408 | 4680.0183
2030-03-02 18:00 | 2356 | 1115 | 1042 | 0.90148 | 32 | 93 | 6398 | 4638.9015
2030-03-02 19:00 | 2254 | 1123 | 980 | 0 | 31 | 92 | 6227 | 4480
2030-03-02 20:00 | 2199 | 1127 | 999 | 0 | 30 | 87 | 6173 | 4442
2030-03-02 21:00 | 2080 | 1135 | 1020 | 0 | 31 | 86 | 6020 | 4352
2030-03-02 22:00 | 1901 | 1140 | 1035 | 0 | 30 | 86 | 5653 | 4192
2030-03-02 23:00 | 1746 | 1142 | 1008 | 0 | 30 | 86 | 5342 | 4012
2030-03-03 | 1551 | 1139 | 1002 | 0 | 30 | 85 | 4952 | 3807
2030-03-03 01:00 | 1461 | 1140 | 996 | 0 | 30 | 85 | 4732 | 3712
2030-03-03 02:00 | 1366 | 1140 | 984 | 0 | 30 | 86 | 4594 | 3606
2030-03-03 03:00 | 1416 | 1138 | 794 | 0 | 29 | 86 | 4480 | 3463
2030-03-03 04:00 | 1426 | 1134 | 807 | 0 | 30 | 86 | 4511 | 3483
2030-03-03 05:00 | 1500 | 1129 | 855 | 0 | 30 | 87 | 4679 | 3601
2030-03-03 06:00 | 1578 | 1127 | 953 | 1.9072 | 28 | 84 | 4921 | 3771.9072
2030-03-03 07:00 | 1820 | 1119 | 922 | 39.0309 | 29 | 83 | 5262 | 4012.0309
2030-03-03 08:00 | 2118 | 1109 | 870 | 82.4636 | 30 | 85 | 5768 | 4294.4636
2030-03-03 09:00 | 2359 | 1105 | 813 | 126.9113 | 30 | 88 | 6132 | 4521.9113
2030-03-03 10:00 | 2398 | 1105 | 822 | 182.3624 | 28 | 96 | 6238 | 4631.3624
2030-03-03 11:00 | 2379 | 1103 | 845 | 254.6896 | 29 | 96 | 6240 | 4706.6896
2030-03-03 12:00 | 2400 | 1116 | 734 | 302.1029 | 30 | 95 | 6157 | 4677.1029
2030-03-03 13:00 | 2358 | 1120 | 722 | 292.4801 | 31 | 96 | 6046 | 4619.4801
2030-03-03 14:00 | 2253 | 1125 | 807 | 305.6946 | 31 | 95 | 5971 | 4616.6946
2030-03-03 15:00 | 2295 | 1124 | 870 | 227.4453 | 32 | 95 | 6059 | 4643.4453
2030-03-03 16:00 | 2289 | 1118 | 984 | 169.3228 | 30 | 95 | 6145 | 4685.3228
2030-03-03 17:00 | 2421 | 1114 | 1047 | 126.2585 | 32 | 95 | 6436 | 4835.2585
2030-03-03 18:00 | 2499 | 1115 | 964 | 40.8973 | 32 | 95 | 6536 | 4745.8973
2030-03-03 19:00 | 2371 | 1120 | 963 | 0 | 31 | 94 | 6402 | 4579
2030-03-03 20:00 | 2397 | 1129 | 847 | 0 | 31 | 91 | 6347 | 4495
2030-03-03 21:00 | 2238 | 1133 | 912 | 0 | 32 | 84 | 6143 | 4399
2030-03-03 22:00 | 1984 | 1140 | 947 | 0 | 32 | 84 | 5633 | 4187
2030-03-03 23:00 | 1758 | 1143 | 990 | 0 | 32 | 83 | 5241 | 4006
2030-03-04 | 1545 | 1146 | 949 | 0 | 32 | 82 | 4857 | 3754
2030-03-04 01:00 | 1561 | 1148 | 753 | 0 | 32 | 82 | 4644 | 3576
2030-03-04 02:00 | 1465 | 1147 | 727 | 0 | 33 | 83 | 4509 | 3455
2030-03-04 03:00 | 1408 | 1146 | 815 | 0 | 32 | 84 | 4512 | 3485
2030-03-04 04:00 | 1430 | 1142 | 874 | 0 | 33 | 83 | 4654 | 3562
2030-03-04 05:00 | 1690 | 1133 | 904 | 0 | 32 | 83 | 5118 | 3842
2030-03-04 06:00 | 2173 | 1128 | 970 | 22 | 31 | 86 | 5992 | 4410
2030-03-04 07:00 | 2575 | 1118 | 1041 | 175 | 30 | 101 | 6871 | 5040
2030-03-04 08:00 | 2678 | 1115 | 1113 | 373 | 32 | 102 | 7123 | 5413
2030-03-04 09:00 | 2623 | 1107 | 1117 | 434 | 33 | 98 | 7046 | 5412
2030-03-04 10:00 | 2626 | 1104 | 1115 | 473 | 32 | 93 | 7039 | 5443
2030-03-04 11:00 | 2638 | 1096 | 1138 | 372 | 32 | 87 | 7054 | 5363
2030-03-04 12:00 | 2650 | 1094 | 1162 | 500 | 33 | 81 | 7066 | 5520
2030-03-04 13:00 | 2684 | 1081 | 1102 | 484 | 33 | 82 | 6995 | 5466
2030-03-04 14:00 | 2825 | 1091 | 990 | 450 | 32 | 80 | 6987 | 5468
2030-03-04 15:00 | 2859 | 1094 | 1104 | 381 | 32 | 79 | 7060 | 5549
2030-03-04 16:00 | 2982 | 1095 | 1054 | 258 | 32 | 79 | 7160 | 5500
2030-03-04 17:00 | 3005 | 1103 | 1052 | 162 | 32 | 91 | 7215 | 5445
2030-03-04 18:00 | 2841 | 1110 | 1146 | 44 | 31 | 93 | 7140 | 5265
2030-03-04 19:00 | 2631 | 1121 | 1155 | 0 | 31 | 92 | 6903 | 5030
2030-03-04 20:00 | 2602 | 1124 | 1106 | 0 | 32 | 87 | 6735 | 4951
2030-03-04 21:00 | 2376 | 1130 | 1092 | 0 | 31 | 67 | 6352 | 4696
2030-03-04 22:00 | 2054 | 1143 | 1004 | 0 | 30 | 70 | 5800 | 4301
2030-03-04 23:00 | 1937 | 1151 | 988 | 0 | 30 | 78 | 5346 | 4184
2030-03-05 | 1631 | 1153 | 1063 | 0 | 31 | 76 | 4936 | 3954
2030-03-05 01:00 | 1517 | 1159 | 1035 | 0 | 31 | 78 | 4700 | 3820
2030-03-05 02:00 | 1455 | 1159 | 1005 | 0 | 31 | 80 | 4565 | 3730
2030-03-05 03:00 | 1449 | 1156 | 957 | 0 | 31 | 79 | 4508 | 3672
2030-03-05 04:00 | 1505 | 1154 | 954 | 0 | 30 | 78 | 4614 | 3721
2030-03-05 05:00 | 1710 | 1156 | 1010 | 0 | 30 | 81 | 5049 | 3987
2030-03-05 06:00 | 2195 | 1154 | 1034 | 51 | 31 | 79 | 5897 | 4544
2030-03-05 07:00 | 2869 | 1153 | 881 | 333 | 29 | 80 | 6859 | 5345
2030-03-05 08:00 | 3013 | 1147 | 854 | 502 | 29 | 85 | 7088 | 5630
2030-03-05 09:00 | 2924 | 1144 | 883 | 491 | 28 | 86 | 6962 | 5556
2030-03-05 10:00 | 2831 | 1140 | 922 | 504 | 27 | 71 | 6816 | 5495
2030-03-05 11:00 | 2825 | 1136 | 968 | 489 | 27 | 55 | 6765 | 5500
2030-03-05 12:00 | 2826 | 1133 | 936 | 487 | 27 | 58 | 6685 | 5467
2030-03-05 13:00 | 2763 | 1134 | 926 | 490 | 27 | 63 | 6635 | 5403
2030-03-05 14:00 | 2801 | 1140 | 939 | 475 | 27 | 64 | 6599 | 5446
2030-03-05 15:00 | 2841 | 1130 | 931 | 412 | 21 | 64 | 6630 | 5399
2030-03-05 16:00 | 2872 | 1135 | 984 | 315 | 23 | 63 | 6747 | 5392
2030-03-05 17:00 | 2876 | 1150 | 1066 | 176 | 24 | 63 | 6842 | 5355
2030-03-05 18:00 | 2885 | 1154 | 1045 | 43 | 25 | 68 | 6885 | 5220
2030-03-05 19:00 | 2817 | 1160 | 966 | 0 | 26 | 73 | 6755 | 5042
2030-03-05 20:00 | 2859 | 1165 | 892 | 0 | 25 | 73 | 6749 | 5014
2030-03-05 21:00 | 2727 | 1169 | 923 | 0 | 24 | 72 | 6472 | 4915
2030-03-05 22:00 | 2349 | 1174 | 911 | 0 | 25 | 66 | 5846 | 4525
2030-03-05 23:00 | 2121 | 1182 | 750 | 0 | 25 | 63 | 5404 | 4141
2030-03-06 | 1992 | 1185 | 598 | 0 | 24 | 65 | 5017 | 3864
2030-03-06 01:00 | 1780 | 1183 | 694 | 0 | 22 | 67 | 4818 | 3746
2030-03-06 02:00 | 1763 | 1182 | 592 | 0 | 23 | 69 | 4708 | 3629
2030-03-06 03:00 | 1706 | 1183 | 513 | 0 | 25 | 71 | 4624 | 3498
2030-03-06 04:00 | 1851 | 1181 | 328 | 0 | 23 | 71 | 4697 | 3454
2030-03-06 05:00 | 2234 | 1179 | 279 | 0 | 22 | 72 | 5191 | 3786
2030-03-06 06:00 | 2732 | 1174 | 247 | 21 | 23 | 69 | 6131 | 4266
2030-03-06 07:00 | 3353 | 1169 | 185 | 173 | 23 | 73 | 7127 | 4976
2030-03-06 08:00 | 3481 | 1167 | 148 | 238 | 23 | 77 | 7304 | 5134
2030-03-06 09:00 | 3278 | 1166 | 124 | 389 | 23 | 74 | 7012 | 5054
2030-03-06 10:00 | 3190 | 1125 | 97 | 502 | 24 | 70 | 6829 | 5008
2030-03-06 11:00 | 3147 | 1089 | 85 | 490 | 27 | 72 | 6731 | 4910
2030-03-06 12:00 | 3093 | 1113 | 67 | 477 | 27 | 71 | 6616 | 4848
2030-03-06 13:00 | 3048 | 1150 | 58 | 374 | 29 | 78 | 6535 | 4737
2030-03-06 14:00 | 3065 | 1142 | 42 | 363 | 26 | 79 | 6526 | 4717
2030-03-06 15:00 | 3072 | 1137 | 87 | 362 | 29 | 72 | 6567 | 4759
2030-03-06 16:00 | 3042 | 1142 | 120 | 160 | 31 | 79 | 6663 | 4574
2030-03-06 17:00 | 3090 | 1144 | 130 | 97 | 31 | 86 | 6785 | 4578
2030-03-06 18:00 | 3153 | 1156 | 102 | 27 | 29 | 89 | 6849 | 4556
2030-03-06 19:00 | 3064 | 1166 | 113 | 0 | 31 | 91 | 6731 | 4465
2030-03-06 20:00 | 3042 | 1180 | 139 | 0 | 30 | 91 | 6750 | 4482
2030-03-06 21:00 | 2886 | 1188 | 155 | 0 | 31 | 90 | 6514 | 4350
2030-03-06 22:00 | 2525 | 1196 | 126 | 0 | 28 | 88 | 5968 | 3963
2030-03-06 23:00 | 2286 | 1201 | 107 | 0 | 29 | 81 | 5520 | 3704
2030-03-07 | 2036 | 1204 | 139 | 0 | 32 | 81 | 5126 | 3492
2030-03-07 01:00 | 1902 | 1207 | 200 | 0 | 32 | 81 | 4913 | 3422
2030-03-07 02:00 | 1775 | 1208 | 293 | 0 | 31 | 82 | 4767 | 3389
2030-03-07 03:00 | 1689 | 1210 | 371 | 0 | 31 | 77 | 4713 | 3378
2030-03-07 04:00 | 1671 | 1213 | 508 | 0 | 31 | 82 | 4830 | 3505
2030-03-07 05:00 | 1938 | 1208 | 565 | 0 | 30 | 82 | 5295 | 3823
2030-03-07 06:00 | 2484 | 1203 | 566 | 15 | 32 | 82 | 6204 | 4382
2030-03-07 07:00 | 3042 | 1201 | 507 | 110 | 32 | 89 | 7114 | 4981
2030-03-07 08:00 | 3084 | 1194 | 609 | 147 | 33 | 84 | 7284 | 5151
2030-03-07 09:00 | 3010 | 1188 | 654 | 175 | 33 | 72 | 7140 | 5132
2030-03-07 10:00 | 2914 | 1185 | 684 | 267 | 33 | 75 | 6999 | 5158
2030-03-07 11:00 | 2828 | 1178 | 812 | 246 | 32 | 76 | 6896 | 5172
2030-03-07 12:00 | 2745 | 1172 | 937 | 307 | 24 | 73 | 6824 | 5258
2030-03-07 13:00 | 2636 | 1172 | 954 | 318 | 24 | 70 | 6713 | 5174
2030-03-07 14:00 | 2631 | 1167 | 1008 | 276 | 30 | 70 | 6715 | 5182
2030-03-07 15:00 | 2622 | 1163 | 1054 | 246 | 34 | 66 | 6718 | 5185
2030-03-07 16:00 | 2651 | 1166 | 1079 | 235 | 34 | 68 | 6828 | 5233
2030-03-07 17:00 | 2668 | 1170 | 1073 | 194 | 35 | 68 | 6943 | 5208
2030-03-07 18:00 | 2653 | 1172 | 1094 | 39 | 33 | 69 | 6982 | 5060
2030-03-07 19:00 | 2535 | 1176 | 1102 | 0 | 33 | 68 | 6833 | 4914
2030-03-07 20:00 | 2469 | 1179 | 1099 | 0 | 34 | 69 | 6779 | 4850
2030-03-07 21:00 | 2357 | 1179 | 987 | 0 | 32 | 70 | 6444 | 4625
2030-03-07 22:00 | 2149 | 1186 | 992 | 0 | 29 | 59 | 5918 | 4415
2030-03-07 23:00 | 2008 | 1187 | 936 | 0 | 29 | 61 | 5527 | 4221
2030-03-08 | 1767 | 1187 | 910 | 0 | 28 | 72 | 5114 | 3964
2030-03-08 01:00 | 1615 | 1187 | 912 | 0 | 28 | 79 | 4910 | 3821
2030-03-08 02:00 | 1561 | 1189 | 865 | 0 | 28 | 80 | 4760 | 3723
2030-03-08 03:00 | 1576 | 1189 | 814 | 0 | 17 | 82 | 4702 | 3678
2030-03-08 04:00 | 1611 | 1186 | 866 | 0 | 18 | 85 | 4787 | 3766
2030-03-08 05:00 | 1896 | 1182 | 852 | 0 | 21 | 85 | 5222 | 4036
2030-03-08 06:00 | 2473 | 1179 | 730 | 12 | 21 | 84 | 6078 | 4499
2030-03-08 07:00 | 2858 | 1174 | 855 | 100 | 22 | 94 | 6960 | 5103
2030-03-08 08:00 | 3008 | 1167 | 733 | 156 | 24 | 93 | 7178 | 5181
2030-03-08 09:00 | 3044 | 1158 | 541 | 202 | 18 | 84 | 7012 | 5047
2030-03-08 10:00 | 2998 | 1153 | 550 | 317 | 19 | 89 | 6861 | 5126
2030-03-08 11:00 | 2920 | 1150 | 681 | 324 | 22 | 85 | 6821 | 5182
2030-03-08 12:00 | 2893 | 1142 | 596 | 399 | 21 | 81 | 6736 | 5132
2030-03-08 13:00 | 2863 | 1139 | 519 | 340 | 21 | 86 | 6636 | 4968
2030-03-08 14:00 | 2952 | 1135 | 388 | 348 | 24 | 94 | 6603 | 4941
2030-03-08 15:00 | 3036 | 1131 | 311 | 293 | 23 | 94 | 6617 | 4888
2030-03-08 16:00 | 3031 | 1133 | 314 | 141 | 25 | 96 | 6682 | 4740
2030-03-08 17:00 | 3049 | 1136 | 321 | 91 | 27 | 105 | 6731 | 4729
2030-03-08 18:00 | 2999 | 1143 | 340 | 8 | 28 | 105 | 6681 | 4623
2030-03-08 19:00 | 2929 | 1157 | 336 | 0 | 26 | 105 | 6543 | 4553
2030-03-08 20:00 | 2827 | 1165 | 353 | 0 | 25 | 106 | 6486 | 4476
2030-03-08 21:00 | 2700 | 1175 | 267 | 0 | 27 | 106 | 6259 | 4275
2030-03-08 22:00 | 2419 | 1181 | 259 | 0 | 28 | 98 | 5863 | 3985
2030-03-08 23:00 | 2148 | 1184 | 404 | 0 | 29 | 95 | 5544 | 3860
2030-03-09 | 1888 | 1186 | 596 | 0 | 32 | 95 | 5151 | 3797
2030-03-09 01:00 | 1605 | 1188 | 753 | 0 | 31 | 86 | 4860 | 3663
2030-03-09 02:00 | 1526 | 1190 | 793 | 0 | 32 | 86 | 4701 | 3627
2030-03-09 03:00 | 1495 | 1192 | 828 | 0 | 32 | 86 | 4604 | 3633
2030-03-09 04:00 | 1504 | 1194 | 904 | 0 | 34 | 86 | 4631 | 3722
2030-03-09 05:00 | 1588 | 1191 | 914 | 0 | 36 | 87 | 4842 | 3816
2030-03-09 06:00 | 1711 | 1194 | 977 | 10 | 35 | 87 | 5196 | 4014
2030-03-09 07:00 | 2034 | 1196 | 936 | 83 | 35 | 86 | 5632 | 4370
2030-03-09 08:00 | 2294 | 1193 | 920 | 137 | 34 | 84 | 6067 | 4662
2030-03-09 09:00 | 2494 | 1182 | 872 | 205 | 32 | 88 | 6325 | 4873
2030-03-09 10:00 | 2563 | 1176 | 758 | 244 | 29 | 95 | 6301 | 4865
2030-03-09 11:00 | 2550 | 1171 | 672 | 255 | 28 | 94 | 6219 | 4770
2030-03-09 12:00 | 2608 | 1165 | 539 | 267 | 25 | 88 | 6076 | 4692
2030-03-09 13:00 | 2577 | 1158 | 387 | 324 | 26 | 88 | 5917 | 4560
2030-03-09 14:00 | 2559 | 1148 | 265 | 285 | 29 | 87 | 5865 | 4373
2030-03-09 15:00 | 2623 | 1139 | 255 | 386 | 26 | 93 | 5878 | 4522
2030-03-09 16:00 | 2638 | 1130 | 361 | 286 | 30 | 93 | 6003 | 4538
2030-03-09 17:00 | 2632 | 1137 | 553 | 250 | 31 | 94 | 6222 | 4697
2030-03-09 18:00 | 2558 | 1145 | 657 | 31 | 30 | 94 | 6254 | 4515
2030-03-09 19:00 | 2406 | 1162 | 831 | 0 | 30 | 93 | 6184 | 4522
2030-03-09 20:00 | 2403 | 1175 | 790 | 0 | 29 | 86 | 6161 | 4483
2030-03-09 21:00 | 2318 | 1180 | 742 | 0 | 28 | 88 | 6001 | 4356
2030-03-09 22:00 | 2159 | 1185 | 751 | 0 | 28 | 88 | 5625 | 4211
2030-03-09 23:00 | 2005 | 1188 | 823 | 0 | 28 | 89 | 5375 | 4133
2030-03-10 | 1756 | 1192 | 901 | 0 | 29 | 89 | 5002 | 3967
2030-03-10 01:00 | 1678 | 1197 | 829 | 0 | 30 | 90 | 4778 | 3824
2030-03-10 02:00 | 1650 | 1199 | 723 | 0 | 29 | 90 | 4632 | 3691
2030-03-10 03:00 | 1733 | 1201 | 491 | 0 | 29 | 89 | 4548 | 3543
2030-03-10 04:00 | 1818 | 1206 | 392 | 0 | 29 | 89 | 4559 | 3534
2030-03-10 05:00 | 1975 | 1207 | 301 | 0 | 27 | 88 | 4723 | 3598
2030-03-10 06:00 | 2089 | 1207 | 288 | 35 | 26 | 88 | 5004 | 3733
2030-03-10 07:00 | 2303 | 1205 | 292 | 302 | 24 | 90 | 5411 | 4216
2030-03-10 08:00 | 2572 | 1200 | 205 | 372 | 23 | 92 | 5897 | 4464
2030-03-10 09:00 | 2697 | 1190 | 164 | 404 | 24 | 98 | 6135 | 4577
2030-03-10 10:00 | 2612 | 1183 | 229 | 469 | 23 | 98 | 6056 | 4614
2030-03-10 11:00 | 2493 | 1179 | 326 | 468 | 18 | 95 | 5947 | 4579
2030-03-10 12:00 | 2362 | 1171 | 404 | 476 | 16 | 91 | 5819 | 4520
2030-03-10 13:00 | 2308 | 1166 | 434 | 447 | 17 | 92 | 5743 | 4464
2030-03-10 14:00 | 2220 | 1155 | 626 | 355 | 16 | 95 | 5734 | 4467
2030-03-10 15:00 | 2195 | 1150 | 791 | 546 | 17 | 95 | 5826 | 4794
2030-03-10 16:00 | 2246 | 1148 | 865 | 340 | 19 | 89 | 6007 | 4707
2030-03-10 17:00 | 2272 | 1148 | 932 | 99 | 20 | 93 | 6296 | 4564
2030-03-10 18:00 | 2271 | 1150 | 1037 | 4 | 19 | 95 | 6412 | 4576
2030-03-10 19:00 | 2212 | 1161 | 1034 | 0 | 20 | 96 | 6330 | 4523
2030-03-10 20:00 | 2211 | 1173 | 1040 | 0 | 20 | 96 | 6339 | 4540
2030-03-10 21:00 | 2032 | 1179 | 1015 | 0 | 19 | 97 | 6096 | 4342
2030-03-10 22:00 | 1819 | 1185 | 992 | 0 | 19 | 96 | 5597 | 4111
2030-03-10 23:00 | 1658 | 1189 | 1031 | 0 | 19 | 86 | 5217 | 3983
2030-03-11 | 1593 | 1194 | 1072 | 0 | 19 | 86 | 4900 | 3964
2030-03-11 01:00 | 1516 | 1192 | 1030 | 0 | 19 | 86 | 4715 | 3843
2030-03-11 02:00 | 1497 | 1193 | 920 | 0 | 19 | 87 | 4587 | 3716
2030-03-11 03:00 | 1495 | 1192 | 849 | 0 | 19 | 86 | 4521 | 3641
2030-03-11 04:00 | 1489 | 1188 | 953 | 0 | 19 | 87 | 4606 | 3736
2030-03-11 05:00 | 1687 | 1184 | 1082 | 0 | 20 | 89 | 5067 | 4062
2030-03-11 06:00 | 2031 | 1181 | 1119 | 13 | 19 | 89 | 5923 | 4452
2030-03-11 07:00 | 2485 | 1178 | 1104 | 277 | 18 | 98 | 6799 | 5160
2030-03-11 08:00 | 2606 | 1175 | 1072 | 394 | 14 | 97 | 7016 | 5358
2030-03-11 09:00 | 2627 | 1170 | 1029 | 406 | 14 | 97 | 6982 | 5343
2030-03-11 10:00 | 2627 | 1161 | 1029 | 474 | 15 | 97 | 6929 | 5403
2030-03-11 11:00 | 2624 | 1156 | 1050 | 411 | 16 | 96 | 6911 | 5353
2030-03-11 12:00 | 2576 | 1149 | 1069 | 435 | 14 | 95 | 6841 | 5338
2030-03-11 13:00 | 2528 | 1144 | 1077 | 425 | 13 | 92 | 6771 | 5279
2030-03-11 14:00 | 2578 | 1140 | 1083 | 411 | 14 | 84 | 6787 | 5310
2030-03-11 15:00 | 2634 | 1136 | 1097 | 436 | 14 | 83 | 6878 | 5400
2030-03-11 16:00 | 2693 | 1138 | 1078 | 253 | 14 | 90 | 6981 | 5266
2030-03-11 17:00 | 2810 | 1141 | 989 | 118 | 13 | 97 | 7156 | 5168
2030-03-11 18:00 | 2895 | 1149 | 865 | 2 | 14 | 97 | 7156 | 5022
2030-03-11 19:00 | 2847 | 1158 | 745 | 0 | 13 | 96 | 7016 | 4859
2030-03-11 20:00 | 2834 | 1163 | 604 | 0 | 14 | 95 | 6868 | 4710
2030-03-11 21:00 | 2638 | 1165 | 513 | 0 | 14 | 93 | 6508 | 4423
2030-03-11 22:00 | 2338 | 1168 | 428 | 0 | 14 | 94 | 5958 | 4042
2030-03-11 23:00 | 2215 | 1173 | 263 | 0 | 13 | 94 | 5527 | 3758
2030-03-12 | 2028 | 1179 | 214 | 0 | 13 | 87 | 5131 | 3521
2030-03-12 01:00 | 1815 | 1180 | 284 | 0 | 14 | 85 | 4888 | 3378
2030-03-12 02:00 | 1745 | 1183 | 289 | 0 | 14 | 86 | 4789 | 3317
2030-03-12 03:00 | 1711 | 1183 | 288 | 0 | 13 | 84 | 4732 | 3279
2030-03-12 04:00 | 1786 | 1184 | 265 | 0 | 16 | 83 | 4828 | 3334
2030-03-12 05:00 | 2093 | 1171 | 264 | 0 | 14 | 82 | 5282 | 3624
2030-03-12 06:00 | 2559 | 1167 | 243 | 25 | 15 | 86 | 6162 | 4095
2030-03-12 07:00 | 3144 | 1166 | 227 | 256 | 15 | 96 | 7095 | 4904
2030-03-12 08:00 | 3253 | 1164 | 230 | 340 | 13 | 86 | 7267 | 5086
2030-03-12 09:00 | 3190 | 1159 | 223 | 363 | 12 | 73 | 7159 | 5020
2030-03-12 10:00 | 3189 | 1153 | 203 | 422 | 12 | 72 | 7043 | 5051
2030-03-12 11:00 | 3171 | 1146 | 172 | 390 | 11 | 73 | 6975 | 4963
2030-03-12 12:00 | 3130 | 1141 | 169 | 361 | 12 | 73 | 6937 | 4886
2030-03-12 13:00 | 3122 | 1136 | 141 | 368 | 12 | 61 | 6881 | 4840
2030-03-12 14:00 | 3055 | 1129 | 211 | 421 | 11 | 53 | 6832 | 4880
2030-03-12 15:00 | 2967 | 1122 | 400 | 404 | 11 | 62 | 6901 | 4966
2030-03-12 16:00 | 2941 | 1125 | 570 | 338 | 11 | 67 | 7046 | 5052
2030-03-12 17:00 | 2917 | 1136 | 728 | 270 | 11 | 68 | 7164 | 5130
2030-03-12 18:00 | 2762 | 1141 | 891 | 15 | 11 | 67 | 7114 | 4887
2030-03-12 19:00 | 2653 | 1153 | 856 | 0 | 11 | 79 | 6955 | 4752
2030-03-12 20:00 | 2547 | 1162 | 955 | 0 | 12 | 71 | 6852 | 4747
2030-03-12 21:00 | 2372 | 1167 | 949 | 0 | 12 | 69 | 6539 | 4569
2030-03-12 22:00 | 2062 | 1174 | 976 | 0 | 13 | 74 | 5970 | 4299
2030-03-12 23:00 | 1807 | 1179 | 979 | 0 | 12 | 78 | 5524 | 4055
2030-03-13 | 1615 | 1180 | 977 | 0 | 12 | 71 | 5125 | 3855
2030-03-13 01:00 | 1504 | 1185 | 1019 | 0 | 12 | 74 | 4915 | 3794
2030-03-13 02:00 | 1484 | 1185 | 920 | 0 | 12 | 82 | 4786 | 3683
2030-03-13 03:00 | 1432 | 1186 | 946 | 0 | 12 | 81 | 4723 | 3657
2030-03-13 04:00 | 1485 | 1187 | 940 | 0 | 11 | 81 | 4803 | 3704
2030-03-13 05:00 | 1841 | 1182 | 848 | 0 | 12 | 83 | 5250 | 3966
2030-03-13 06:00 | 2299 | 1179 | 922 | 0 | 14 | 88 | 6141 | 4502
2030-03-13 07:00 | 2821 | 1174 | 885 | 47 | 18 | 91 | 7084 | 5036
2030-03-13 08:00 | 2916 | 1168 | 834 | 258 | 19 | 90 | 7249 | 5285
2030-03-13 09:00 | 2847 | 1166 | 867 | 205 | 23 | 84 | 7159 | 5192
2030-03-13 10:00 | 2724 | 1154 | 908 | 311 | 23 | 75 | 6997 | 5195
2030-03-13 11:00 | 2790 | 1146 | 772 | 288 | 25 | 73 | 6989 | 5094
2030-03-13 12:00 | 2763 | 1143 | 737 | 339 | 25 | 72 | 6888 | 5079
2030-03-13 13:00 | 2738 | 1102 | 674 | 389 | 25 | 71 | 6756 | 4999
2030-03-13 14:00 | 2791 | 1124 | 661 | 322 | 25 | 71 | 6822 | 4994
2030-03-13 15:00 | 2958 | 1123 | 472 | 382 | 22 | 87 | 6868 | 5044
2030-03-13 16:00 | 3093 | 1124 | 352 | 363 | 21 | 87 | 6927 | 5040
2030-03-13 17:00 | 3085 | 1128 | 414 | 144 | 18 | 89 | 7020 | 4878
2030-03-13 18:00 | 2998 | 1137 | 449 | 15 | 18 | 98 | 7017 | 4715
2030-03-13 19:00 | 2897 | 1150 | 494 | 0 | 24 | 96 | 6926 | 4661
2030-03-13 20:00 | 2813 | 1157 | 551 | 0 | 26 | 98 | 6867 | 4645
2030-03-13 21:00 | 2683 | 1162 | 519 | 0 | 15 | 96 | 6570 | 4475
2030-03-13 22:00 | 2378 | 1166 | 469 | 0 | 15 | 96 | 6036 | 4124
2030-03-13 23:00 | 2143 | 1167 | 453 | 0 | 20 | 97 | 5583 | 3880
2030-03-14 | 1933 | 1168 | 392 | 0 | 24 | 97 | 5189 | 3614
2030-03-14 01:00 | 1832 | 1171 | 280 | 0 | 30 | 98 | 4983 | 3411
2030-03-14 02:00 | 1745 | 1172 | 264 | 0 | 29 | 89 | 4826 | 3299
2030-03-14 03:00 | 1734 | 1173 | 217 | 0 | 31 | 88 | 4758 | 3243
2030-03-14 04:00 | 1764 | 1174 | 212 | 0 | 33 | 90 | 4843 | 3273
2030-03-14 05:00 | 2055 | 1170 | 220 | 0 | 32 | 88 | 5311 | 3565
2030-03-14 06:00 | 2558 | 1165 | 181 | 7 | 31 | 93 | 6185 | 4035
2030-03-14 07:00 | 3167 | 1159 | 132 | 144 | 30 | 97 | 7101 | 4729
2030-03-14 08:00 | 3223 | 1154 | 79 | 226 | 31 | 95 | 7264 | 4808
2030-03-14 09:00 | 3087 | 1153 | 80 | 238 | 31 | 96 | 7089 | 4685
2030-03-14 10:00 | 2935 | 1133 | 203 | 363 | 30 | 96 | 6920 | 4760
2030-03-14 11:00 | 2844 | 1146 | 397 | 237 | 28 | 97 | 6872 | 4749
2030-03-14 12:00 | 2836 | 1145 | 566 | 226 | 30 | 97 | 6794 | 4900
2030-03-14 13:00 | 2696 | 1129 | 694 | 239 | 27 | 95 | 6689 | 4880
2030-03-14 14:00 | 2664 | 1145 | 834 | 226 | 20 | 86 | 6744 | 4975
2030-03-14 15:00 | 2602 | 1147 | 909 | 157 | 14 | 87 | 6797 | 4916
2030-03-14 16:00 | 2559 | 1147 | 929 | 139 | 11 | 94 | 6857 | 4879
2030-03-14 17:00 | 2557 | 1148 | 974 | 114 | 22 | 95 | 6986 | 4910
2030-03-14 18:00 | 2574 | 1152 | 1013 | 14 | 27 | 96 | 7009 | 4876
2030-03-14 19:00 | 2506 | 1157 | 992 | 0 | 28 | 97 | 6922 | 4780
2030-03-14 20:00 | 2491 | 1168 | 943 | 0 | 28 | 96 | 6875 | 4726
2030-03-14 21:00 | 2336 | 1171 | 902 | 0 | 29 | 96 | 6542 | 4534
2030-03-14 22:00 | 2002 | 1175 | 930 | 0 | 30 | 91 | 5978 | 4228
2030-03-14 23:00 | 1730 | 1180 | 993 | 0 | 26 | 87 | 5561 | 4016
2030-03-15 | 1540 | 1176 | 945 | 0 | 31 | 86 | 5150 | 3778
2030-03-15 01:00 | 1471 | 1176 | 771 | 0 | 33 | 87 | 4881 | 3538
2030-03-15 02:00 | 1392 | 1177 | 808 | 0 | 32 | 86 | 4756 | 3495
2030-03-15 03:00 | 1378 | 1179 | 805 | 0 | 34 | 86 | 4711 | 3482
2030-03-15 04:00 | 1419 | 1179 | 822 | 0 | 34 | 87 | 4788 | 3541
2030-03-15 05:00 | 1668 | 1177 | 851 | 0 | 34 | 88 | 5207 | 3818
2030-03-15 06:00 | 2191 | 1174 | 833 | 19 | 32 | 92 | 6048 | 4341
2030-03-15 07:00 | 2861 | 1177 | 810 | 321 | 31 | 97 | 6989 | 5297
2030-03-15 08:00 | 3083 | 1177 | 679 | 460 | 31 | 96 | 7198 | 5526
2030-03-15 09:00 | 2859 | 1181 | 739 | 503 | 34 | 93 | 7108 | 5409
2030-03-15 10:00 | 2777 | 1178 | 756 | 477 | 35 | 94 | 7025 | 5317
2030-03-15 11:00 | 2684 | 1176 | 829 | 455 | 32 | 97 | 6935 | 5273
2030-03-15 12:00 | 2617 | 1174 | 848 | 454 | 32 | 97 | 6842 | 5222
2030-03-15 13:00 | 2529 | 1172 | 906 | 497 | 32 | 97 | 6739 | 5233
2030-03-15 14:00 | 2506 | 1174 | 908 | 506 | 31 | 98 | 6746 | 5223
2030-03-15 15:00 | 2526 | 1176 | 841 | 504 | 29 | 107 | 6745 | 5183
2030-03-15 16:00 | 2551 | 1182 | 883 | 331 | 30 | 108 | 6838 | 5085
2030-03-15 17:00 | 2583 | 1186 | 860 | 173 | 32 | 103 | 6891 | 4937
2030-03-15 18:00 | 2587 | 1189 | 846 | 10 | 32 | 99 | 6893 | 4763
2030-03-15 19:00 | 2521 | 1193 | 954 | 0 | 32 | 90 | 6817 | 4790
2030-03-15 20:00 | 2526 | 1196 | 849 | 0 | 32 | 87 | 6660 | 4690
2030-03-15 21:00 | 2513 | 1196 | 759 | 0 | 31 | 87 | 6377 | 4586
2030-03-15 22:00 | 2378 | 1200 | 526 | 0 | 32 | 87 | 5898 | 4223
2030-03-15 23:00 | 1964 | 1200 | 705 | 0 | 31 | 86 | 5517 | 3986
2030-03-16 | 1622 | 1201 | 890 | 0 | 31 | 85 | 5096 | 3829
2030-03-16 01:00 | 1444 | 1204 | 895 | 0 | 32 | 85 | 4847 | 3660
2030-03-16 02:00 | 1368 | 1206 | 829 | 0 | 31 | 83 | 4669 | 3517
2030-03-16 03:00 | 1393 | 1208 | 731 | 0 | 32 | 82 | 4588 | 3446
2030-03-16 04:00 | 1407 | 1210 | 704 | 0 | 32 | 82 | 4614 | 3435
2030-03-16 05:00 | 1573 | 1209 | 670 | 0 | 32 | 83 | 4846 | 3567
2030-03-16 06:00 | 1847 | 1205 | 599 | 7 | 32 | 83 | 5241 | 3773
2030-03-16 07:00 | 2225 | 1202 | 445 | 40 | 33 | 84 | 5766 | 4029
2030-03-16 08:00 | 2581 | 1200 | 360 | 137 | 33 | 92 | 6285 | 4403
2030-03-16 09:00 | 2626 | 1196 | 275 | 372 | 33 | 94 | 6462 | 4596
2030-03-16 10:00 | 2564 | 1190 | 201 | 376 | 32 | 95 | 6319 | 4458
2030-03-16 11:00 | 2522 | 1188 | 135 | 400 | 33 | 94 | 6114 | 4372
2030-03-16 12:00 | 2430 | 1189 | 138 | 379 | 31 | 96 | 5939 | 4263
2030-03-16 13:00 | 2317 | 1184 | 132 | 276 | 32 | 97 | 5769 | 4038
2030-03-16 14:00 | 2272 | 1183 | 173 | 288 | 32 | 99 | 5644 | 4047
2030-03-16 15:00 | 2222 | 1180 | 259 | 262 | 32 | 95 | 5621 | 4050
2030-03-16 16:00 | 2279 | 1178 | 342 | 171 | 32 | 97 | 5743 | 4099
2030-03-16 17:00 | 2322 | 1182 | 440 | 138 | 32 | 98 | 5960 | 4212
2030-03-16 18:00 | 2414 | 1185 | 429 | 8 | 33 | 99 | 6094 | 4168
2030-03-16 19:00 | 2383 | 1193 | 455 | 0 | 33 | 98 | 6076 | 4162
2030-03-16 20:00 | 2416 | 1197 | 449 | 0 | 33 | 99 | 6094 | 4194
2030-03-16 21:00 | 2353 | 1205 | 378 | 0 | 32 | 89 | 5907 | 4057
2030-03-16 22:00 | 2087 | 1210 | 375 | 0 | 33 | 87 | 5531 | 3792
2030-03-16 23:00 | 1886 | 1213 | 418 | 0 | 33 | 88 | 5220 | 3638
2030-03-17 | 1652 | 1215 | 519 | 0 | 32 | 87 | 4799 | 3505
2030-03-17 01:00 | 1427 | 1220 | 696 | 0 | 33 | 87 | 4603 | 3463
2030-03-17 02:00 | 1308 | 1223 | 829 | 0 | 33 | 87 | 4444 | 3480
2030-03-17 03:00 | 1244 | 1221 | 823 | 0 | 33 | 88 | 4373 | 3409
2030-03-17 04:00 | 1276 | 1222 | 749 | 0 | 33 | 88 | 4378 | 3368
2030-03-17 05:00 | 1459 | 1220 | 762 | 0 | 34 | 86 | 4591 | 3561
2030-03-17 06:00 | 1700 | 1218 | 758 | 11 | 33 | 83 | 4935 | 3803
2030-03-17 07:00 | 2010 | 1217 | 750 | 110 | 33 | 81 | 5379 | 4201
2030-03-17 08:00 | 2222 | 1215 | 781 | 334 | 34 | 95 | 5899 | 4681
2030-03-17 09:00 | 2303 | 1206 | 721 | 321 | 33 | 97 | 6163 | 4681
2030-03-17 10:00 | 2296 | 1199 | 687 | 349 | 34 | 97 | 6114 | 4662
2030-03-17 11:00 | 2290 | 1188 | 626 | 429 | 32 | 97 | 5969 | 4662
2030-03-17 12:00 | 2212 | 1181 | 612 | 364 | 32 | 97 | 5841 | 4498
2030-03-17 13:00 | 2137 | 1177 | 611 | 336 | 31 | 98 | 5704 | 4390
2030-03-17 14:00 | 2108 | 1172 | 589 | 350 | 31 | 98 | 5632 | 4348
2030-03-17 15:00 | 2138 | 1170 | 602 | 333 | 31 | 90 | 5682 | 4364
2030-03-17 16:00 | 2223 | 1172 | 627 | 147 | 31 | 85 | 5851 | 4285
2030-03-17 17:00 | 2372 | 1172 | 597 | 36 | 33 | 96 | 6164 | 4306
2030-03-17 18:00 | 2521 | 1177 | 585 | 0 | 33 | 96 | 6319 | 4412
2030-03-17 19:00 | 2594 | 1185 | 514 | 0 | 34 | 97 | 6284 | 4424
2030-03-17 20:00 | 2582 | 1191 | 399 | 0 | 33 | 97 | 6249 | 4302
2030-03-17 21:00 | 2405 | 1198 | 329 | 0 | 33 | 98 | 5955 | 4063
2030-03-17 22:00 | 2065 | 1204 | 331 | 0 | 34 | 98 | 5442 | 3732
2030-03-17 23:00 | 1753 | 1210 | 374 | 0 | 34 | 97 | 5059 | 3468
2030-03-18 | 1521 | 1213 | 430 | 0 | 34 | 94 | 4721 | 3292
2030-03-18 01:00 | 1358 | 1211 | 584 | 0 | 33 | 97 | 4549 | 3283
2030-03-18 02:00 | 1257 | 1212 | 714 | 0 | 33 | 92 | 4416 | 3308
2030-03-18 03:00 | 1212 | 1212 | 768 | 0 | 33 | 84 | 4381 | 3309
2030-03-18 04:00 | 1274 | 1210 | 786 | 0 | 33 | 83 | 4498 | 3386
2030-03-18 05:00 | 1581 | 1207 | 753 | 0 | 33 | 93 | 4987 | 3667
2030-03-18 06:00 | 2250 | 1200 | 733 | 11 | 33 | 95 | 5943 | 4322
2030-03-18 07:00 | 2924 | 1188 | 694 | 291 | 33 | 94 | 6956 | 5224
2030-03-18 08:00 | 3075 | 1184 | 598 | 395 | 32 | 93 | 7156 | 5377
2030-03-18 09:00 | 2972 | 1165 | 537 | 431 | 33 | 92 | 6959 | 5230
2030-03-18 10:00 | 2852 | 1123 | 506 | 449 | 33 | 92 | 6782 | 5055
2030-03-18 11:00 | 2850 | 1126 | 370 | 395 | 32 | 93 | 6723 | 4866
2030-03-18 12:00 | 2817 | 1117 | 285 | 271 | 33 | 79 | 6603 | 4602
2030-03-18 13:00 | 2816 | 1098 | 271 | 466 | 32 | 76 | 6559 | 4759
2030-03-18 14:00 | 2762 | 1118 | 332 | 462 | 32 | 74 | 6515 | 4780
2030-03-18 15:00 | 2657 | 1115 | 663 | 331 | 32 | 73 | 6601 | 4871
2030-03-18 16:00 | 2641 | 1117 | 766 | 403 | 32 | 78 | 6735 | 5037
2030-03-18 17:00 | 2742 | 1119 | 719 | 258 | 32 | 91 | 6933 | 4961
2030-03-18 18:00 | 2823 | 1120 | 706 | 0 | 33 | 91 | 6982 | 4773
2030-03-18 19:00 | 2843 | 1128 | 673 | 0 | 32 | 92 | 6918 | 4768
2030-03-18 20:00 | 2848 | 1134 | 501 | 0 | 31 | 95 | 6794 | 4609
2030-03-18 21:00 | 2738 | 1142 | 269 | 0 | 32 | 97 | 6432 | 4278
2030-03-18 22:00 | 2342 | 1154 | 240 | 0 | 34 | 97 | 5872 | 3867
2030-03-18 23:00 | 2145 | 1160 | 170 | 0 | 34 | 98 | 5428 | 3607
2030-03-19 | 1926 | 1160 | 137 | 0 | 34 | 98 | 5043 | 3355
2030-03-19 01:00 | 1736 | 1163 | 154 | 0 | 34 | 98 | 4829 | 3185
2030-03-19 02:00 | 1624 | 1166 | 213 | 0 | 34 | 98 | 4689 | 3135
2030-03-19 03:00 | 1602 | 1169 | 195 | 0 | 34 | 98 | 4643 | 3098
2030-03-19 04:00 | 1683 | 1169 | 186 | 0 | 34 | 98 | 4743 | 3170
2030-03-19 05:00 | 1993 | 1167 | 166 | 0 | 34 | 97 | 5230 | 3457
2030-03-19 06:00 | 2611 | 1162 | 243 | 10 | 35 | 97 | 6246 | 4158
2030-03-19 07:00 | 3241 | 1121 | 364 | 240 | 34 | 95 | 7303 | 5095
2030-03-19 08:00 | 3276 | 1117 | 372 | 352 | 30 | 94 | 7409 | 5241
2030-03-19 09:00 | 3087 | 1109 | 429 | 355 | 32 | 94 | 7162 | 5106
2030-03-19 10:00 | 2918 | 1104 | 483 | 383 | 28 | 96 | 6942 | 5012
2030-03-19 11:00 | 2897 | 1100 | 422 | 371 | 26 | 95 | 6811 | 4911
2030-03-19 12:00 | 2843 | 1099 | 414 | 404 | 27 | 94 | 6674 | 4881
2030-03-19 13:00 | 2827 | 1104 | 414 | 433 | 31 | 91 | 6558 | 4900
2030-03-19 14:00 | 2791 | 1103 | 407 | 334 | 35 | 91 | 6507 | 4761
2030-03-19 15:00 | 2784 | 1107 | 375 | 300 | 34 | 90 | 6544 | 4690
2030-03-19 16:00 | 2849 | 1120 | 369 | 379 | 34 | 91 | 6687 | 4842
2030-03-19 17:00 | 2962 | 1130 | 361 | 117 | 36 | 90 | 6882 | 4696
2030-03-19 18:00 | 3059 | 1135 | 334 | 4 | 36 | 89 | 6958 | 4657
2030-03-19 19:00 | 3099 | 1146 | 312 | 0 | 35 | 87 | 6969 | 4679
2030-03-19 20:00 | 3086 | 1156 | 291 | 0 | 35 | 88 | 6961 | 4656
2030-03-19 21:00 | 2893 | 1160 | 249 | 0 | 35 | 88 | 6647 | 4425
2030-03-19 22:00 | 2469 | 1164 | 239 | 0 | 36 | 87 | 6055 | 3995
2030-03-19 23:00 | 2184 | 1169 | 217 | 0 | 34 | 89 | 5598 | 3693
2030-03-20 | 1929 | 1172 | 195 | 0 | 34 | 91 | 5166 | 3421
2030-03-20 01:00 | 1726 | 1173 | 227 | 0 | 33 | 92 | 4918 | 3251
2030-03-20 02:00 | 1620 | 1174 | 234 | 0 | 34 | 86 | 4759 | 3148
2030-03-20 03:00 | 1570 | 1174 | 229 | 0 | 34 | 86 | 4697 | 3093
2030-03-20 04:00 | 1627 | 1175 | 209 | 0 | 34 | 86 | 4785 | 3131
2030-03-20 05:00 | 1930 | 1172 | 182 | 0 | 34 | 88 | 5288 | 3406
2030-03-20 06:00 | 2633 | 1163 | 167 | 6 | 34 | 90 | 6335 | 4093
2030-03-20 07:00 | 3366 | 1159 | 179 | 270 | 34 | 87 | 7445 | 5095
2030-03-20 08:00 | 3508 | 1154 | 156 | 376 | 34 | 75 | 7592 | 5303
2030-03-20 09:00 | 3286 | 1148 | 138 | 394 | 35 | 75 | 7299 | 5076
2030-03-20 10:00 | 3049 | 1105 | 168 | 399 | 35 | 79 | 7012 | 4835
2030-03-20 11:00 | 2955 | 1079 | 179 | 417 | 35 | 66 | 6824 | 4731
2030-03-20 12:00 | 2856 | 1128 | 184 | 411 | 35 | 17 | 6576 | 4631
2030-03-20 13:00 | 2860 | 1135 | 182 | 378 | 35 | 17 | 6486 | 4607
2030-03-20 14:00 | 2835 | 1137 | 199 | 365 | 31 | 16 | 6446 | 4583
2030-03-20 15:00 | 2891 | 1132 | 210 | 347 | 34 | 15 | 6492 | 4629
2030-03-20 16:00 | 2928 | 1134 | 223 | 281 | 34 | 25 | 6619 | 4625
2030-03-20 17:00 | 2927 | 1138 | 247 | 92 | 34 | 56 | 6764 | 4494
2030-03-20 18:00 | 2995 | 1149 | 300 | 0 | 33 | 74 | 6924 | 4551
2030-03-20 19:00 | 2983 | 1188 | 316 | 0 | 33 | 77 | 6967 | 4597
2030-03-20 20:00 | 2900 | 1196 | 342 | 0 | 33 | 77 | 6929 | 4548
2030-03-20 21:00 | 2694 | 1205 | 417 | 0 | 34 | 75 | 6633 | 4425
2030-03-20 22:00 | 2323 | 1211 | 383 | 0 | 34 | 77 | 6062 | 4028
2030-03-20 23:00 | 2082 | 1217 | 314 | 0 | 34 | 76 | 5588 | 3723
2030-03-21 | 1894 | 1217 | 276 | 0 | 35 | 75 | 5174 | 3497
2030-03-21 01:00 | 1752 | 1219 | 227 | 0 | 34 | 75 | 4937 | 3307
2030-03-21 02:00 | 1703 | 1220 | 214 | 0 | 34 | 75 | 4787 | 3246
2030-03-21 03:00 | 1663 | 1222 | 200 | 0 | 35 | 75 | 4720 | 3195
2030-03-21 04:00 | 1717 | 1225 | 193 | 0 | 35 | 76 | 4821 | 3246
2030-03-21 05:00 | 2008 | 1221 | 228 | 0 | 34 | 73 | 5319 | 3564
2030-03-21 06:00 | 2677 | 1215 | 236 | 5 | 33 | 71 | 6365 | 4237
2030-03-21 07:00 | 3429 | 1213 | 186 | 229 | 33 | 72 | 7472 | 5162
2030-03-21 08:00 | 3490 | 1209 | 167 | 348 | 35 | 72 | 7604 | 5321
2030-03-21 09:00 | 3253 | 1204 | 107 | 355 | 35 | 71 | 7249 | 5025
2030-03-21 10:00 | 3096 | 1192 | 101 | 374 | 35 | 71 | 6898 | 4869
2030-03-21 11:00 | 2966 | 1189 | 107 | 365 | 35 | 70 | 6702 | 4732
2030-03-21 12:00 | 2888 | 1187 | 148 | 333 | 34 | 72 | 6580 | 4662
2030-03-21 13:00 | 2840 | 1180 | 137 | 343 | 34 | 72 | 6475 | 4606
2030-03-21 14:00 | 2811 | 1172 | 118 | 305 | 34 | 72 | 6404 | 4512
2030-03-21 15:00 | 2861 | 1169 | 142 | 306 | 34 | 70 | 6466 | 4582
2030-03-21 16:00 | 2962 | 1170 | 181 | 274 | 34 | 69 | 6583 | 4690
2030-03-21 17:00 | 3036 | 1172 | 203 | 77 | 34 | 69 | 6759 | 4591
2030-03-21 18:00 | 3107 | 1173 | 186 | 0 | 34 | 70 | 6861 | 4570
2030-03-21 19:00 | 3106 | 1183 | 184 | 0 | 34 | 71 | 6858 | 4578
2030-03-21 20:00 | 3090 | 1192 | 174 | 0 | 34 | 73 | 6836 | 4563
2030-03-21 21:00 | 2860 | 1198 | 128 | 0 | 34 | 76 | 6506 | 4296
2030-03-21 22:00 | 2515 | 1202 | 74 | 0 | 32 | 76 | 5954 | 3899
2030-03-21 23:00 | 2284 | 1208 | 51 | 0 | 33 | 76 | 5513 | 3652
2030-03-22 | 2066 | 1209 | 47 | 0 | 34 | 78 | 5120 | 3434
2030-03-22 01:00 | 1891 | 1210 | 68 | 0 | 34 | 80 | 4891 | 3283
2030-03-22 02:00 | 1773 | 1213 | 126 | 0 | 34 | 83 | 4778 | 3229
2030-03-22 03:00 | 1703 | 1213 | 162 | 0 | 34 | 84 | 4728 | 3196
2030-03-22 04:00 | 1734 | 1215 | 192 | 0 | 34 | 87 | 4809 | 3262
2030-03-22 05:00 | 2001 | 1212 | 255 | 0 | 34 | 97 | 5294 | 3599
2030-03-22 06:00 | 2543 | 1208 | 293 | 5 | 34 | 97 | 6270 | 4180
2030-03-22 07:00 | 3299 | 1205 | 288 | 242 | 33 | 96 | 7331 | 5163
2030-03-22 08:00 | 3508 | 1204 | 163 | 323 | 34 | 96 | 7505 | 5328
2030-03-22 09:00 | 3353 | 1200 | 92 | 326 | 35 | 99 | 7269 | 5105
2030-03-22 10:00 | 3186 | 1194 | 58 | 406 | 34 | 98 | 7032 | 4976
2030-03-22 11:00 | 3113 | 1183 | 32 | 399 | 33 | 96 | 6865 | 4856
2030-03-22 12:00 | 2987 | 1177 | 28 | 344 | 29 | 94 | 6705 | 4659
2030-03-22 13:00 | 2898 | 1170 | 49 | 377 | 30 | 92 | 6552 | 4616
2030-03-22 14:00 | 2840 | 1165 | 67 | 378 | 31 | 90 | 6482 | 4571
2030-03-22 15:00 | 2862 | 1163 | 63 | 433 | 31 | 90 | 6508 | 4642
2030-03-22 16:00 | 2922 | 1166 | 55 | 360 | 34 | 83 | 6551 | 4620
2030-03-22 17:00 | 3003 | 1173 | 58 | 201 | 34 | 82 | 6628 | 4551
2030-03-22 18:00 | 2956 | 1175 | 54 | 0 | 35 | 81 | 6679 | 4301
2030-03-22 19:00 | 2960 | 1185 | 28 | 0 | 34 | 83 | 6676 | 4290
2030-03-22 20:00 | 2879 | 1192 | 25 | 0 | 33 | 83 | 6572 | 4212
2030-03-22 21:00 | 2650 | 1200 | 87 | 0 | 32 | 85 | 6302 | 4054
2030-03-22 22:00 | 2407 | 1207 | 113 | 0 | 32 | 80 | 5883 | 3839
2030-03-22 23:00 | 2204 | 1209 | 109 | 0 | 31 | 81 | 5538 | 3634
2030-03-23 | 2043 | 1209 | 84 | 0 | 25 | 82 | 5127 | 3443
2030-03-23 01:00 | 1782 | 1212 | 102 | 0 | 21 | 85 | 4890 | 3202
2030-03-23 02:00 | 1639 | 1213 | 106 | 0 | 31 | 86 | 4724 | 3075
2030-03-23 03:00 | 1599 | 1214 | 83 | 0 | 35 | 87 | 4650 | 3018
2030-03-23 04:00 | 1627 | 1215 | 55 | 0 | 34 | 88 | 4666 | 3019
2030-03-23 05:00 | 1805 | 1214 | 49 | 0 | 34 | 88 | 4911 | 3190
2030-03-23 06:00 | 2087 | 1213 | 90 | 4 | 33 | 88 | 5286 | 3515
2030-03-23 07:00 | 2339 | 1211 | 171 | 262 | 32 | 86 | 5779 | 4101
2030-03-23 08:00 | 2637 | 1207 | 183 | 362 | 33 | 86 | 6294 | 4508
2030-03-23 09:00 | 2828 | 1205 | 165 | 401 | 33 | 88 | 6611 | 4720
2030-03-23 10:00 | 2886 | 1200 | 123 | 419 | 33 | 90 | 6570 | 4751
2030-03-23 11:00 | 2840 | 1197 | 81 | 404 | 32 | 90 | 6442 | 4644
2030-03-23 12:00 | 2729 | 1195 | 89 | 390 | 31 | 89 | 6275 | 4523
2030-03-23 13:00 | 2647 | 1192 | 69 | 327 | 31 | 87 | 6128 | 4353
2030-03-23 14:00 | 2591 | 1185 | 75 | 345 | 32 | 91 | 6040 | 4319
2030-03-23 15:00 | 2570 | 1183 | 108 | 336 | 32 | 94 | 6060 | 4323
2030-03-23 16:00 | 2622 | 1180 | 60 | 218 | 32 | 94 | 6129 | 4206
2030-03-23 17:00 | 2694 | 1179 | 64 | 105 | 32 | 94 | 6292 | 4168
2030-03-23 18:00 | 2752 | 1183 | 86 | 0 | 31 | 95 | 6364 | 4147
2030-03-23 19:00 | 2678 | 1185 | 140 | 0 | 32 | 95 | 6324 | 4130
2030-03-23 20:00 | 2606 | 1188 | 97 | 0 | 32 | 93 | 6185 | 4016
2030-03-23 21:00 | 2508 | 1191 | 107 | 0 | 33 | 92 | 5958 | 3931
2030-03-23 22:00 | 2308 | 1193 | 86 | 0 | 33 | 91 | 5609 | 3711
2030-03-23 23:00 | 2089 | 1194 | 96 | 0 | 32 | 92 | 5332 | 3503
2030-03-24 | 1850 | 1195 | 105 | 0 | 32 | 92 | 4972 | 3274
2030-03-24 01:00 | 1729 | 1195 | 86 | 0 | 32 | 94 | 4723 | 3136
2030-03-24 02:00 | 1605 | 1197 | 72 | 0 | 32 | 94 | 4573 | 3000
2030-03-24 03:00 | 1563 | 1198 | 71 | 0 | 30 | 95 | 4495 | 2957
2030-03-24 04:00 | 1578 | 1198 | 62 | 0 | 31 | 95 | 4514 | 2964
2030-03-24 05:00 | 1749 | 1193 | 62 | 0 | 32 | 94 | 4724 | 3130
2030-03-24 06:00 | 1951 | 1189 | 71 | 1 | 32 | 95 | 5021 | 3339
2030-03-24 07:00 | 2166 | 1189 | 82 | 43 | 33 | 93 | 5401 | 3606
2030-03-24 08:00 | 2439 | 1188 | 85 | 152 | 32 | 92 | 5932 | 3988
2030-03-24 09:00 | 2680 | 1184 | 66 | 345 | 33 | 85 | 6238 | 4393
2030-03-24 10:00 | 2628 | 1182 | 76 | 351 | 33 | 81 | 6229 | 4351
2030-03-24 11:00 | 2542 | 1178 | 67 | 374 | 32 | 83 | 6077 | 4276
2030-03-24 12:00 | 2549 | 1175 | 70 | 391 | 33 | 88 | 6066 | 4306
2030-03-24 13:00 | 2487 | 1172 | 91 | 328 | 33 | 89 | 5949 | 4200
2030-03-24 14:00 | 2401 | 1164 | 108 | 379 | 32 | 88 | 5830 | 4172
2030-03-24 15:00 | 2401 | 1159 | 152 | 344 | 32 | 87 | 5949 | 4175
2030-03-24 16:00 | 2459 | 1157 | 230 | 241 | 33 | 88 | 6149 | 4208
2030-03-24 17:00 | 2565 | 1161 | 342 | 138 | 33 | 88 | 6445 | 4327
2030-03-24 18:00 | 2575 | 1167 | 483 | 0 | 33 | 88 | 6581 | 4346
2030-03-24 19:00 | 2522 | 1172 | 502 | 0 | 34 | 87 | 6535 | 4317
2030-03-24 20:00 | 2374 | 1177 | 592 | 0 | 33 | 87 | 6403 | 4263
2030-03-24 21:00 | 2083 | 1184 | 747 | 0 | 34 | 86 | 6104 | 4134
2030-03-24 22:00 | 1782 | 1189 | 834 | 0 | 34 | 84 | 5623 | 3923
2030-03-24 23:00 | 1544 | 1193 | 839 | 0 | 35 | 79 | 5229 | 3690
2030-03-25 | 1393 | 1196 | 848 | 0 | 35 | 79 | 4850 | 3551
2030-03-25 01:00 | 1263 | 1201 | 794 | 0 | 35 | 79 | 4652 | 3372
2030-03-25 02:00 | 1202 | 1202 | 754 | 0 | 34 | 79 | 4536 | 3271
2030-03-25 03:00 | 1226 | 1205 | 674 | 0 | 34 | 78 | 4490 | 3217
2030-03-25 04:00 | 1210 | 1206 | 806 | 0 | 34 | 79 | 4594 | 3335
2030-03-25 05:00 | 1425 | 1202 | 835 | 0 | 33 | 80 | 5070 | 3575
2030-03-25 06:00 | 2018 | 1199 | 906 | 3 | 34 | 85 | 5985 | 4245
2030-03-25 07:00 | 2666 | 1198 | 868 | 240 | 33 | 93 | 6968 | 5098
2030-03-25 08:00 | 2794 | 1192 | 792 | 327 | 33 | 92 | 7150 | 5230
2030-03-25 09:00 | 2641 | 1184 | 836 | 372 | 32 | 92 | 7048 | 5157
2030-03-25 10:00 | 2514 | 1177 | 881 | 362 | 32 | 92 | 6968 | 5058
2030-03-25 11:00 | 2475 | 1167 | 896 | 297 | 32 | 95 | 6878 | 4962
2030-03-25 12:00 | 2427 | 1161 | 1102 | 331 | 32 | 95 | 6862 | 5148
2030-03-25 13:00 | 2367 | 1147 | 1093 | 354 | 32 | 95 | 6767 | 5088
2030-03-25 14:00 | 2302 | 1143 | 1047 | 358 | 33 | 95 | 6650 | 4978
2030-03-25 15:00 | 2352 | 1149 | 1037 | 203 | 32 | 93 | 6750 | 4866
2030-03-25 16:00 | 2417 | 1152 | 1043 | 131 | 32 | 94 | 6894 | 4869
2030-03-25 17:00 | 2502 | 1159 | 1093 | 133 | 32 | 95 | 7099 | 5014
2030-03-25 18:00 | 2549 | 1165 | 1122 | 0 | 32 | 96 | 7142 | 4964
2030-03-25 19:00 | 2520 | 1173 | 1098 | 0 | 33 | 96 | 7066 | 4920
2030-03-25 20:00 | 2440 | 1176 | 1063 | 0 | 32 | 96 | 6870 | 4807
2030-03-25 21:00 | 2173 | 1178 | 1082 | 0 | 32 | 94 | 6493 | 4559
2030-03-25 22:00 | 1819 | 1181 | 1085 | 0 | 32 | 93 | 5907 | 4210
2030-03-25 23:00 | 1564 | 1177 | 1055 | 0 | 32 | 94 | 5509 | 3922
2030-03-26 | 1349 | 1177 | 1063 | 0 | 32 | 82 | 5093 | 3703
2030-03-26 01:00 | 1258 | 1180 | 1048 | 0 | 33 | 82 | 4869 | 3601
2030-03-26 02:00 | 1174 | 1180 | 1032 | 0 | 32 | 81 | 4728 | 3499
2030-03-26 03:00 | 1168 | 1180 | 1039 | 0 | 31 | 80 | 4651 | 3498
2030-03-26 04:00 | 1197 | 1178 | 1083 | 0 | 28 | 81 | 4729 | 3567
2030-03-26 05:00 | 1458 | 1172 | 1072 | 0 | 26 | 85 | 5205 | 3813
2030-03-26 06:00 | 1996 | 1167 | 1105 | 2 | 26 | 91 | 6139 | 4387
2030-03-26 07:00 | 2586 | 1163 | 1104 | 246 | 25 | 92 | 7088 | 5216
2030-03-26 08:00 | 2756 | 1163 | 1068 | 358 | 23 | 50 | 7282 | 5418
2030-03-26 09:00 | 2697 | 1158 | 878 | 364 | 22 | 51 | 7118 | 5170
2030-03-26 10:00 | 2538 | 1150 | 857 | 361 | 22 | 75 | 6940 | 5003
2030-03-26 11:00 | 2492 | 1144 | 897 | 339 | 23 | 91 | 6940 | 4986
2030-03-26 12:00 | 2472 | 1120 | 887 | 343 | 24 | 92 | 6867 | 4938
2030-03-26 13:00 | 2405 | 1132 | 867 | 342 | 25 | 91 | 6737 | 4862
2030-03-26 14:00 | 2405 | 1132 | 864 | 324 | 28 | 92 | 6734 | 4845
2030-03-26 15:00 | 2377 | 1130 | 976 | 292 | 29 | 91 | 6810 | 4895
2030-03-26 16:00 | 2401 | 1138 | 1069 | 219 | 31 | 90 | 6959 | 4948
2030-03-26 17:00 | 2486 | 1144 | 1042 | 131 | 30 | 89 | 7078 | 4922
2030-03-26 18:00 | 2542 | 1152 | 1030 | 0 | 31 | 92 | 7138 | 4847
2030-03-26 19:00 | 2597 | 1162 | 973 | 0 | 32 | 92 | 7162 | 4856
2030-03-26 20:00 | 2536 | 1168 | 975 | 0 | 31 | 92 | 7030 | 4802
2030-03-26 21:00 | 2307 | 1173 | 963 | 0 | 31 | 92 | 6666 | 4566
2030-03-26 22:00 | 1893 | 1179 | 939 | 0 | 31 | 92 | 6105 | 4134
2030-03-26 23:00 | 1698 | 1182 | 910 | 0 | 29 | 83 | 5647 | 3902
2030-03-27 | 1564 | 1182 | 885 | 0 | 28 | 81 | 5228 | 3740
2030-03-27 01:00 | 1462 | 1186 | 826 | 0 | 24 | 83 | 4977 | 3581
2030-03-27 02:00 | 1269 | 1191 | 870 | 0 | 21 | 84 | 4795 | 3435
2030-03-27 03:00 | 1220 | 1196 | 831 | 0 | 21 | 85 | 4709 | 3353
2030-03-27 04:00 | 1270 | 1196 | 831 | 0 | 20 | 85 | 4793 | 3402
2030-03-27 05:00 | 1596 | 1192 | 873 | 0 | 20 | 87 | 5256 | 3768
2030-03-27 06:00 | 2023 | 1184 | 1002 | 0 | 20 | 73 | 6130 | 4302
2030-03-27 07:00 | 2506 | 1179 | 1061 | 43 | 18 | 71 | 7104 | 4878
2030-03-27 08:00 | 2561 | 1171 | 1097 | 81 | 16 | 73 | 7327 | 4999
2030-03-27 09:00 | 2553 | 1165 | 1034 | 128 | 16 | 74 | 7230 | 4970
2030-03-27 10:00 | 2442 | 1161 | 1043 | 117 | 16 | 76 | 7011 | 4855
2030-03-27 11:00 | 2422 | 1156 | 1077 | 134 | 16 | 69 | 6989 | 4874
2030-03-27 12:00 | 2489 | 1154 | 1033 | 173 | 16 | 55 | 6979 | 4920
2030-03-27 13:00 | 2556 | 1120 | 874 | 162 | 12 | 56 | 6877 | 4780
2030-03-27 14:00 | 2519 | 1139 | 788 | 154 | 0 | 55 | 6756 | 4655
2030-03-27 15:00 | 2592 | 1140 | 784 | 224 | 0 | 59 | 6837 | 4799
2030-03-27 16:00 | 2522 | 1145 | 858 | 211 | 0 | 57 | 6934 | 4793
2030-03-27 17:00 | 2550 | 1151 | 1009 | 94 | 0 | 70 | 7039 | 4874
2030-03-27 18:00 | 2575 | 1160 | 989 | 0 | 0 | 71 | 7149 | 4795
2030-03-27 19:00 | 2661 | 1167 | 886 | 0 | 0 | 70 | 7206 | 4784
2030-03-27 20:00 | 2711 | 1174 | 753 | 0 | 0 | 72 | 7037 | 4710
2030-03-27 21:00 | 2649 | 1175 | 550 | 0 | 0 | 72 | 6684 | 4446
2030-03-27 22:00 | 2352 | 1180 | 532 | 0 | 0 | 76 | 6136 | 4140
2030-03-27 23:00 | 2119 | 1177 | 567 | 0 | 0 | 81 | 5684 | 3944
2030-03-28 | 1843 | 1178 | 608 | 0 | 0 | 81 | 5261 | 3710
2030-03-28 01:00 | 1606 | 1180 | 782 | 0 | 0 | 81 | 5017 | 3649
2030-03-28 02:00 | 1431 | 1181 | 975 | 0 | 24 | 81 | 4854 | 3692
2030-03-28 03:00 | 1321 | 1184 | 1027 | 0 | 28 | 81 | 4776 | 3641
2030-03-28 04:00 | 1331 | 1189 | 1005 | 0 | 28 | 81 | 4846 | 3634
2030-03-28 05:00 | 1672 | 1188 | 908 | 0 | 29 | 86 | 5321 | 3883
2030-03-28 06:00 | 2129 | 1180 | 871 | 0 | 32 | 97 | 6271 | 4309
2030-03-28 07:00 | 2696 | 1176 | 862 | 126 | 32 | 99 | 7280 | 4991
2030-03-28 08:00 | 2806 | 1175 | 911 | 213 | 34 | 99 | 7503 | 5238
2030-03-28 09:00 | 2626 | 1171 | 1047 | 242 | 31 | 93 | 7308 | 5210
2030-03-28 10:00 | 2561 | 1147 | 1071 | 250 | 30 | 92 | 7180 | 5151
2030-03-28 11:00 | 2493 | 1159 | 1056 | 277 | 31 | 96 | 7028 | 5112
2030-03-28 12:00 | 2470 | 1176 | 1069 | 264 | 31 | 95 | 6945 | 5105
2030-03-28 13:00 | 2407 | 1180 | 1052 | 261 | 31 | 96 | 6853 | 5027
2030-03-28 14:00 | 2396 | 1144 | 1021 | 253 | 30 | 94 | 6791 | 4938
2030-03-28 15:00 | 2324 | 1146 | 1067 | 234 | 31 | 94 | 6793 | 4896
2030-03-28 16:00 | 2332 | 1147 | 1086 | 141 | 31 | 93 | 6885 | 4830
2030-03-28 17:00 | 2409 | 1157 | 1080 | 45 | 29 | 91 | 7005 | 4811
2030-03-28 18:00 | 2501 | 1167 | 1051 | 0 | 28 | 91 | 7070 | 4838
2030-03-28 19:00 | 2636 | 1175 | 1009 | 0 | 29 | 90 | 7126 | 4939
2030-03-28 20:00 | 2463 | 1179 | 1050 | 0 | 29 | 91 | 6941 | 4812
2030-03-28 21:00 | 2316 | 1182 | 1012 | 0 | 30 | 93 | 6689 | 4633
2030-03-28 22:00 | 2090 | 1187 | 816 | 0 | 29 | 94 | 6194 | 4216
2030-03-28 23:00 | 1977 | 1190 | 578 | 0 | 24 | 95 | 5731 | 3864
2030-03-29 | 1835 | 1194 | 436 | 0 | 22 | 86 | 5230 | 3573
2030-03-29 01:00 | 1695 | 1196 | 467 | 0 | 21 | 82 | 4939 | 3461
2030-03-29 02:00 | 1538 | 1195 | 498 | 0 | 21 | 84 | 4784 | 3336
2030-03-29 03:00 | 1584 | 1196 | 454 | 0 | 22 | 83 | 4669 | 3339
2030-03-29 04:00 | 1639 | 1196 | 343 | 0 | 22 | 84 | 4656 | 3284
2030-03-29 05:00 | 1861 | 1193 | 202 | 0 | 23 | 85 | 4881 | 3364
2030-03-29 06:00 | 2026 | 1193 | 184 | 0 | 23 | 85 | 5237 | 3511
2030-03-29 07:00 | 2249 | 1198 | 142 | 19 | 24 | 86 | 5688 | 3718
2030-03-29 08:00 | 2617 | 1199 | 86 | 50 | 26 | 85 | 6191 | 4063
2030-03-29 09:00 | 2730 | 1194 | 62 | 116 | 27 | 93 | 6399 | 4222
2030-03-29 10:00 | 2684 | 1191 | 70 | 197 | 27 | 93 | 6355 | 4262
2030-03-29 11:00 | 2620 | 1190 | 107 | 141 | 26 | 92 | 6272 | 4176
2030-03-29 12:00 | 2545 | 1189 | 230 | 227 | 25 | 93 | 6134 | 4309
2030-03-29 13:00 | 2400 | 1194 | 284 | 138 | 25 | 93 | 5922 | 4134
2030-03-29 14:00 | 2275 | 1217 | 393 | 226 | 25 | 81 | 5759 | 4217
2030-03-29 15:00 | 2236 | 1226 | 439 | 260 | 29 | 78 | 5706 | 4268
2030-03-29 16:00 | 2374 | 1222 | 313 | 106 | 30 | 80 | 5854 | 4125
2030-03-29 17:00 | 2513 | 1223 | 246 | 11 | 30 | 81 | 6142 | 4104
2030-03-29 18:00 | 2555 | 1228 | 264 | 0 | 31 | 81 | 6302 | 4159
2030-03-29 19:00 | 2547 | 1238 | 326 | 0 | 30 | 81 | 6416 | 4222
2030-03-29 20:00 | 2468 | 1240 | 311 | 0 | 30 | 81 | 6283 | 4130
2030-03-29 21:00 | 2363 | 1244 | 277 | 0 | 32 | 85 | 6059 | 4001
2030-03-29 22:00 | 2113 | 1254 | 305 | 0 | 34 | 91 | 5668 | 3797
2030-03-29 23:00 | 1887 | 1261 | 373 | 0 | 35 | 92 | 5399 | 3648
2030-03-30 | 1719 | 1257 | 432 | 0 | 33 | 84 | 5058 | 3525
2030-03-30 01:00 | 1586 | 1262 | 491 | 0 | 32 | 83 | 4819 | 3454
2030-03-30 02:00 | 1496 | 1263 | 563 | 0 | 32 | 80 | 4678 | 3434
2030-03-30 03:00 | 1392 | 1258 | 666 | 0 | 30 | 78 | 4619 | 3424
2030-03-30 04:00 | 1367 | 1253 | 689 | 0 | 31 | 80 | 4638 | 3420
2030-03-30 05:00 | 1554 | 1249 | 673 | 0 | 30 | 73 | 4886 | 3579
2030-03-30 06:00 | 1776 | 1246 | 676 | 1 | 30 | 73 | 5263 | 3802
2030-03-30 07:00 | 2100 | 1243 | 628 | 142 | 31 | 72 | 5756 | 4216
2030-03-30 08:00 | 2364 | 1241 | 636 | 255 | 32 | 79 | 6300 | 4607
2030-03-30 09:00 | 2506 | 1236 | 616 | 201 | 34 | 80 | 6534 | 4673
2030-03-30 10:00 | 2432 | 1232 | 622 | 277 | 35 | 79 | 6416 | 4677
2030-03-30 11:00 | 2322 | 1227 | 605 | 193 | 34 | 79 | 6239 | 4460
2030-03-30 12:00 | 2252 | 1222 | 593 | 324 | 34 | 80 | 6053 | 4505
2030-03-30 13:00 | 2269 | 1218 | 420 | 334 | 35 | 81 | 5869 | 4357
2030-03-30 14:00 | 2281 | 1219 | 400 | 312 | 35 | 80 | 5784 | 4327
2030-03-30 15:00 | 2226 | 1217 | 415 | 320 | 35 | 80 | 5774 | 4293
2030-03-30 16:00 | 2265 | 1220 | 443 | 277 | 35 | 81 | 5930 | 4321
2030-03-30 17:00 | 2429 | 1227 | 372 | 95 | 34 | 81 | 6187 | 4238
2030-03-30 18:00 | 2463 | 1233 | 413 | 0 | 32 | 81 | 6355 | 4222
2030-03-30 19:00 | 2449 | 1241 | 492 | 0 | 33 | 83 | 6459 | 4298
2030-03-30 20:00 | 2381 | 1242 | 509 | 0 | 31 | 83 | 6362 | 4246
2030-03-30 21:00 | 2343 | 1248 | 411 | 0 | 31 | 82 | 6137 | 4115
2030-03-30 22:00 | 2060 | 1251 | 417 | 0 | 32 | 80 | 5761 | 3840
2030-03-30 23:00 | 1889 | 1254 | 368 | 0 | 32 | 77 | 5455 | 3620
2030-03-31 | 1765 | 1257 | 319 | 0 | 32 | 77 | 5043 | 3450
2030-03-31 01:00 | 1635 | 1257 | 311 | 0 | 31 | 78 | 4776 | 3312
2030-03-31 02:00 | 1602 | 1259 | 219 | 0 | 31 | 78 | 4612 | 3189
2030-03-31 03:00 | 1477 | 1261 | 335 | 0 | 32 | 78 | 4541 | 3183
2030-03-31 04:00 | 1539 | 1263 | 253 | 0 | 32 | 77 | 4559 | 3164
2030-03-31 05:00 | 1701 | 1258 | 210 | 0 | 32 | 78 | 4753 | 3279
2030-03-31 06:00 | 1894 | 1253 | 199 | 0 | 33 | 81 | 5078 | 3460
2030-03-31 07:00 | 2249 | 1253 | 118 | 180 | 33 | 84 | 5515 | 3917
2030-03-31 08:00 | 2513 | 1255 | 105 | 285 | 32 | 83 | 6020 | 4273
2030-03-31 09:00 | 2609 | 1249 | 72 | 295 | 35 | 82 | 6241 | 4342
2030-03-31 10:00 | 2579 | 1239 | 75 | 330 | 35 | 82 | 6175 | 4340
2030-03-31 11:00 | 2520 | 1231 | 97 | 373 | 34 | 84 | 6055 | 4339
2030-03-31 12:00 | 2484 | 1226 | 98 | 361 | 35 | 86 | 5921 | 4290
2030-03-31 13:00 | 2436 | 1219 | 104 | 368 | 35 | 86 | 5752 | 4248
2030-03-31 14:00 | 2396 | 1210 | 122 | 338 | 35 | 85 | 5644 | 4186
2030-03-31 15:00 | 2389 | 1206 | 158 | 306 | 36 | 84 | 5683 | 4179
2030-03-31 16:00 | 2508 | 1207 | 155 | 229 | 36 | 85 | 5855 | 4220
2030-03-31 17:00 | 2675 | 1205 | 148 | 83 | 36 | 84 | 6131 | 4231
2030-03-31 18:00 | 2699 | 1208 | 121 | 0 | 36 | 85 | 6287 | 4149
2030-03-31 19:00 | 2711 | 1221 | 133 | 0 | 36 | 85 | 6353 | 4186
2030-03-31 20:00 | 2621 | 1236 | 182 | 0 | 36 | 85 | 6258 | 4160
2030-03-31 21:00 | 2432 | 1243 | 192 | 0 | 36 | 84 | 6027 | 3987
2030-03-31 22:00 | 2165 | 1245 | 200 | 0 | 35 | 83 | 5643 | 3728
2030-03-31 23:00 | 1991 | 1251 | 174 | 0 | 34 | 82 | 5301 | 3532
2030-04-01 | 1897 | 1239 | 157 | 0 | 34 | 77 | 4924 | 3404
2030-04-01 01:00 | 1773 | 1258 | 132 | 0 | 34 | 77 | 4709 | 3274
2030-04-01 02:00 | 1671 | 1260 | 132 | 0 | 34 | 78 | 4568 | 3175
2030-04-01 03:00 | 1611 | 1261 | 135 | 0 | 34 | 77 | 4491 | 3118
2030-04-01 04:00 | 1615 | 1261 | 164 | 0 | 34 | 76 | 4523 | 3150
2030-04-01 05:00 | 1781 | 1259 | 178 | 0 | 34 | 75 | 4770 | 3327
2030-04-01 06:00 | 2030 | 1256 | 158 | 0 | 32 | 76 | 5142 | 3552
2030-04-01 07:00 | 2266 | 1255 | 132 | 38 | 32 | 79 | 5550 | 3802
2030-04-01 08:00 | 2618 | 1253 | 106 | 208 | 32 | 82 | 6054 | 4299
2030-04-01 09:00 | 2880 | 1248 | 53 | 374 | 32 | 85 | 6373 | 4672
2030-04-01 10:00 | 2899 | 1241 | 22 | 382 | 32 | 88 | 6377 | 4664
2030-04-01 11:00 | 2831 | 1232 | 7 | 409 | 31 | 88 | 6267 | 4598
2030-04-01 12:00 | 2753 | 1223 | 3 | 357 | 32 | 87 | 6141 | 4455
2030-04-01 13:00 | 2670 | 1218 | 6 | 343 | 31 | 88 | 5988 | 4356
2030-04-01 14:00 | 2649 | 1211 | 7 | 322 | 30 | 88 | 5900 | 4307
2030-04-01 15:00 | 2621 | 1208 | 11 | 214 | 29 | 96 | 5910 | 4179
2030-04-01 16:00 | 2724 | 1204 | 21 | 194 | 29 | 99 | 6099 | 4271
2030-04-01 17:00 | 2951 | 1206 | 32 | 46 | 26 | 105 | 6426 | 4366
2030-04-01 18:00 | 2995 | 1211 | 43 | 0 | 28 | 107 | 6590 | 4384
2030-04-01 19:00 | 3018 | 1220 | 60 | 0 | 29 | 108 | 6647 | 4435
2030-04-01 20:00 | 2870 | 1227 | 65 | 0 | 28 | 107 | 6433 | 4297
2030-04-01 21:00 | 2621 | 1234 | 55 | 0 | 27 | 107 | 6106 | 4044
2030-04-01 22:00 | 2243 | 1239 | 60 | 0 | 24 | 107 | 5592 | 3673
2030-04-01 23:00 | 2021 | 1243 | 41 | 0 | 24 | 106 | 5228 | 3435
2030-04-02 | 1829 | 1245 | 28 | 0 | 25 | 105 | 4865 | 3232
2030-04-02 01:00 | 1687 | 1246 | 34 | 0 | 25 | 98 | 4658 | 3090
2030-04-02 02:00 | 1616 | 1247 | 34 | 0 | 25 | 91 | 4523 | 3013
2030-04-02 03:00 | 1594 | 1248 | 25 | 0 | 24 | 90 | 4468 | 2981
2030-04-02 04:00 | 1683 | 1245 | 20 | 0 | 26 | 91 | 4580 | 3065
2030-04-02 05:00 | 2006 | 1241 | 18 | 0 | 25 | 92 | 5063 | 3382
2030-04-02 06:00 | 2593 | 1236 | 11 | 0 | 25 | 92 | 5921 | 3957
2030-04-02 07:00 | 3104 | 1234 | 15 | 47 | 23 | 100 | 6748 | 4523
2030-04-02 08:00 | 3408 | 1222 | 23 | 105 | 23 | 106 | 7150 | 4887
2030-04-02 09:00 | 3357 | 1213 | 39 | 107 | 22 | 110 | 7156 | 4848
2030-04-02 10:00 | 3284 | 1188 | 39 | 122 | 25 | 108 | 7019 | 4766
2030-04-02 11:00 | 3220 | 1155 | 50 | 136 | 23 | 106 | 6923 | 4690
2030-04-02 12:00 | 3135 | 1155 | 62 | 135 | 23 | 112 | 6853 | 4622
2030-04-02 13:00 | 3071 | 1168 | 51 | 115 | 23 | 109 | 6758 | 4537
2030-04-02 14:00 | 3025 | 1135 | 62 | 107 | 20 | 108 | 6674 | 4457
2030-04-02 15:00 | 3028 | 1150 | 54 | 120 | 22 | 109 | 6693 | 4483
2030-04-02 16:00 | 3091 | 1156 | 62 | 107 | 23 | 107 | 6768 | 4546
2030-04-02 17:00 | 3276 | 1157 | 94 | 31 | 23 | 100 | 7007 | 4681
2030-04-02 18:00 | 3329 | 1158 | 158 | 0 | 22 | 98 | 7142 | 4765
2030-04-02 19:00 | 3324 | 1163 | 227 | 0 | 22 | 98 | 7182 | 4834
2030-04-02 20:00 | 3129 | 1174 | 248 | 0 | 23 | 98 | 6955 | 4672
2030-04-02 21:00 | 2923 | 1175 | 226 | 0 | 25 | 78 | 6611 | 4427
2030-04-02 22:00 | 2609 | 1180 | 208 | 0 | 25 | 36 | 6008 | 4058
2030-04-02 23:00 | 2344 | 1182 | 178 | 0 | 25 | 36 | 5579 | 3765
2030-04-03 | 2065 | 1182 | 128 | 0 | 24 | 32 | 5166 | 3431
2030-04-03 01:00 | 1837 | 1184 | 84 | 0 | 24 | 43 | 4900 | 3172
2030-04-03 02:00 | 1813 | 1186 | 68 | 0 | 24 | 43 | 4769 | 3134
2030-04-03 03:00 | 1752 | 1187 | 86 | 0 | 25 | 42 | 4693 | 3092
2030-04-03 04:00 | 1778 | 1188 | 102 | 0 | 25 | 42 | 4767 | 3135
2030-04-03 05:00 | 2091 | 1188 | 111 | 0 | 25 | 42 | 5253 | 3457
2030-04-03 06:00 | 2771 | 1189 | 145 | 0 | 25 | 43 | 6240 | 4173
2030-04-03 07:00 | 3328 | 1188 | 236 | 57 | 25 | 43 | 7261 | 4877
2030-04-03 08:00 | 3420 | 1172 | 324 | 243 | 25 | 43 | 7438 | 5227
2030-04-03 09:00 | 3204 | 1147 | 364 | 351 | 25 | 42 | 7164 | 5133
2030-04-03 10:00 | 3016 | 1124 | 378 | 421 | 25 | 42 | 6899 | 5006
2030-04-03 11:00 | 2904 | 1125 | 383 | 385 | 24 | 41 | 6781 | 4862
2030-04-03 12:00 | 2758 | 1144 | 485 | 395 | 21 | 41 | 6717 | 4844
2030-04-03 13:00 | 2611 | 1131 | 642 | 436 | 11 | 41 | 6631 | 4872
2030-04-03 14:00 | 2543 | 1130 | 765 | 355 | 11 | 40 | 6633 | 4844
2030-04-03 15:00 | 2551 | 1160 | 823 | 313 | 11 | 31 | 6689 | 4889
2030-04-03 16:00 | 2693 | 1152 | 754 | 349 | 16 | 26 | 6827 | 4990
2030-04-03 17:00 | 2884 | 1138 | 700 | 80 | 24 | 22 | 7019 | 4848
2030-04-03 18:00 | 2835 | 1160 | 727 | 0 | 25 | 26 | 7104 | 4773
2030-04-03 19:00 | 2826 | 1166 | 757 | 0 | 24 | 25 | 7129 | 4798
2030-04-03 20:00 | 2568 | 1173 | 801 | 0 | 27 | 26 | 6879 | 4595
2030-04-03 21:00 | 2278 | 1181 | 886 | 0 | 27 | 26 | 6513 | 4398
2030-04-03 22:00 | 1937 | 1184 | 939 | 0 | 27 | 26 | 5948 | 4113
2030-04-03 23:00 | 1616 | 1185 | 883 | 0 | 27 | 25 | 5533 | 3736
2030-04-04 | 1462 | 1185 | 931 | 0 | 26 | 25 | 5071 | 3629
2030-04-04 01:00 | 1303 | 1184 | 910 | 0 | 26 | 25 | 4819 | 3448
2030-04-04 02:00 | 1206 | 1187 | 920 | 0 | 26 | 25 | 4643 | 3364
2030-04-04 03:00 | 1187 | 1188 | 920 | 0 | 26 | 24 | 4590 | 3345
2030-04-04 04:00 | 1244 | 1185 | 917 | 0 | 26 | 26 | 4687 | 3398
2030-04-04 05:00 | 1554 | 1181 | 918 | 0 | 27 | 26 | 5175 | 3706
2030-04-04 06:00 | 2142 | 1178 | 945 | 0 | 27 | 26 | 6111 | 4318
2030-04-04 07:00 | 2698 | 1164 | 937 | 166 | 25 | 26 | 7134 | 5016
2030-04-04 08:00 | 2930 | 1158 | 797 | 325 | 24 | 25 | 7312 | 5259
2030-04-04 09:00 | 2843 | 1153 | 776 | 369 | 25 | 23 | 7161 | 5189
2030-04-04 10:00 | 2726 | 1148 | 873 | 342 | 23 | 25 | 7054 | 5137
2030-04-04 11:00 | 2667 | 1139 | 879 | 375 | 24 | 24 | 6985 | 5108
2030-04-04 12:00 | 2622 | 1143 | 806 | 333 | 24 | 25 | 6862 | 4953
2030-04-04 13:00 | 2568 | 1148 | 747 | 347 | 24 | 26 | 6797 | 4860
2030-04-04 14:00 | 2602 | 1144 | 645 | 335 | 24 | 30 | 6751 | 4780
2030-04-04 15:00 | 2534 | 1141 | 783 | 350 | 24 | 35 | 6783 | 4867
2030-04-04 16:00 | 2680 | 1143 | 678 | 336 | 25 | 36 | 6873 | 4898
2030-04-04 17:00 | 2863 | 1148 | 652 | 95 | 25 | 37 | 7031 | 4820
2030-04-04 18:00 | 2945 | 1152 | 656 | 0 | 26 | 37 | 7159 | 4816
2030-04-04 19:00 | 3083 | 1179 | 427 | 0 | 26 | 35 | 7191 | 4750
2030-04-04 20:00 | 2877 | 1198 | 443 | 0 | 26 | 37 | 6907 | 4581
2030-04-04 21:00 | 2560 | 1202 | 495 | 0 | 26 | 36 | 6534 | 4319
2030-04-04 22:00 | 2090 | 1219 | 632 | 0 | 26 | 37 | 5956 | 4004
2030-04-04 23:00 | 1780 | 1223 | 725 | 0 | 26 | 40 | 5524 | 3794
2030-04-05 | 1487 | 1225 | 767 | 0 | 26 | 43 | 5087 | 3548
2030-04-05 01:00 | 1377 | 1227 | 798 | 0 | 26 | 33 | 4848 | 3461
2030-04-05 02:00 | 1410 | 1228 | 527 | 0 | 26 | 35 | 4709 | 3226
2030-04-05 03:00 | 1449 | 1226 | 372 | 0 | 26 | 33 | 4651 | 3106
2030-04-05 04:00 | 1528 | 1227 | 378 | 0 | 26 | 31 | 4731 | 3190
2030-04-05 05:00 | 1914 | 1226 | 288 | 0 | 26 | 32 | 5174 | 3486
2030-04-05 06:00 | 2569 | 1225 | 212 | 0 | 26 | 33 | 6101 | 4065
2030-04-05 07:00 | 3279 | 1223 | 143 | 171 | 26 | 34 | 7139 | 4876
2030-04-05 08:00 | 3435 | 1221 | 127 | 308 | 26 | 34 | 7408 | 5151
2030-04-05 09:00 | 3213 | 1219 | 304 | 477 | 26 | 34 | 7278 | 5273
2030-04-05 10:00 | 2993 | 1218 | 487 | 488 | 26 | 34 | 7098 | 5246
2030-04-05 11:00 | 2892 | 1215 | 525 | 266 | 25 | 40 | 6979 | 4963
2030-04-05 12:00 | 2703 | 1210 | 554 | 231 | 26 | 43 | 6832 | 4767
2030-04-05 13:00 | 2603 | 1207 | 592 | 167 | 25 | 42 | 6710 | 4636
2030-04-05 14:00 | 2545 | 1205 | 609 | 196 | 26 | 39 | 6598 | 4620
2030-04-05 15:00 | 2509 | 1203 | 588 | 195 | 26 | 39 | 6562 | 4560
2030-04-05 16:00 | 2669 | 1206 | 549 | 215 | 27 | 40 | 6730 | 4706
2030-04-05 17:00 | 2763 | 1210 | 543 | 117 | 27 | 56 | 6880 | 4716
2030-04-05 18:00 | 2700 | 1217 | 578 | 0 | 27 | 65 | 6864 | 4587
2030-04-05 19:00 | 2758 | 1226 | 522 | 0 | 26 | 68 | 6915 | 4600
2030-04-05 20:00 | 2616 | 1232 | 430 | 0 | 26 | 70 | 6667 | 4374
2030-04-05 21:00 | 2457 | 1238 | 412 | 0 | 26 | 70 | 6377 | 4203
2030-04-05 22:00 | 2274 | 1241 | 331 | 0 | 25 | 72 | 5938 | 3943
2030-04-05 23:00 | 2037 | 1240 | 310 | 0 | 25 | 87 | 5559 | 3699
2030-04-06 | 1817 | 1242 | 247 | 0 | 25 | 79 | 5165 | 3410
2030-04-06 01:00 | 1749 | 1245 | 207 | 0 | 25 | 76 | 4889 | 3302
2030-04-06 02:00 | 1619 | 1247 | 252 | 0 | 25 | 74 | 4696 | 3217
2030-04-06 03:00 | 1527 | 1249 | 280 | 0 | 25 | 74 | 4605 | 3155
2030-04-06 04:00 | 1546 | 1251 | 260 | 0 | 24 | 72 | 4628 | 3153
2030-04-06 05:00 | 1707 | 1249 | 216 | 0 | 24 | 73 | 4892 | 3269
2030-04-06 06:00 | 1936 | 1248 | 205 | 0 | 25 | 74 | 5270 | 3488
2030-04-06 07:00 | 2235 | 1248 | 202 | 145 | 25 | 77 | 5744 | 3932
2030-04-06 08:00 | 2562 | 1249 | 175 | 258 | 24 | 77 | 6276 | 4345
2030-04-06 09:00 | 2786 | 1244 | 129 | 282 | 24 | 86 | 6576 | 4551
2030-04-06 10:00 | 2767 | 1240 | 99 | 280 | 25 | 88 | 6529 | 4499
2030-04-06 11:00 | 2657 | 1232 | 136 | 269 | 25 | 92 | 6385 | 4411
2030-04-06 12:00 | 2532 | 1226 | 141 | 278 | 25 | 93 | 6201 | 4295
2030-04-06 13:00 | 2384 | 1223 | 152 | 258 | 25 | 98 | 6050 | 4140
2030-04-06 14:00 | 2320 | 1218 | 171 | 279 | 25 | 88 | 5935 | 4101
2030-04-06 15:00 | 2292 | 1214 | 182 | 269 | 25 | 85 | 5928 | 4067
2030-04-06 16:00 | 2361 | 1213 | 206 | 241 | 25 | 86 | 6063 | 4132
2030-04-06 17:00 | 2535 | 1217 | 235 | 30 | 25 | 85 | 6304 | 4127
2030-04-06 18:00 | 2577 | 1222 | 265 | 0 | 25 | 84 | 6403 | 4173
2030-04-06 19:00 | 2581 | 1229 | 268 | 0 | 26 | 87 | 6443 | 4191
2030-04-06 20:00 | 2447 | 1234 | 300 | 0 | 26 | 92 | 6237 | 4099
2030-04-06 21:00 | 2325 | 1236 | 320 | 0 | 26 | 96 | 6016 | 4003
2030-04-06 22:00 | 2131 | 1240 | 290 | 0 | 25 | 97 | 5677 | 3783
2030-04-06 23:00 | 1964 | 1241 | 213 | 0 | 25 | 96 | 5401 | 3539
2030-04-07 | 1716 | 1244 | 161 | 0 | 25 | 87 | 5028 | 3233
2030-04-07 01:00 | 1571 | 1245 | 195 | 0 | 25 | 91 | 4780 | 3127
2030-04-07 02:00 | 1488 | 1246 | 211 | 0 | 25 | 92 | 4603 | 3062
2030-04-07 03:00 | 1461 | 1247 | 195 | 0 | 25 | 92 | 4537 | 3020
2030-04-07 04:00 | 1444 | 1253 | 179 | 0 | 24 | 93 | 4490 | 2993
2030-04-07 05:00 | 1517 | 1253 | 132 | 0 | 24 | 96 | 4559 | 3022
2030-04-07 06:00 | 1666 | 1247 | 155 | 0 | 25 | 95 | 4809 | 3188
2030-04-07 07:00 | 1879 | 1244 | 150 | 124 | 24 | 104 | 5269 | 3525
2030-04-07 08:00 | 2256 | 1242 | 152 | 322 | 24 | 105 | 5820 | 4101
2030-04-07 09:00 | 2546 | 1236 | 128 | 345 | 25 | 106 | 6248 | 4386
2030-04-07 10:00 | 2628 | 1233 | 95 | 294 | 25 | 107 | 6343 | 4382
2030-04-07 11:00 | 2546 | 1230 | 89 | 312 | 25 | 106 | 6192 | 4308
2030-04-07 12:00 | 2441 | 1230 | 151 | 354 | 19 | 108 | 6026 | 4303
2030-04-07 13:00 | 2366 | 1227 | 149 | 324 | 19 | 108 | 5892 | 4193
2030-04-07 14:00 | 2219 | 1224 | 132 | 348 | 0 | 108 | 5729 | 4031
2030-04-07 15:00 | 2215 | 1220 | 111 | 356 | 0 | 108 | 5724 | 4010
2030-04-07 16:00 | 2282 | 1217 | 98 | 294 | 0 | 106 | 5875 | 3997
2030-04-07 17:00 | 2557 | 1219 | 79 | 55 | 0 | 107 | 6203 | 4017
2030-04-07 18:00 | 2869 | 1224 | 83 | 0 | 0 | 109 | 6651 | 4285
2030-04-07 19:00 | 3017 | 1227 | 126 | 0 | 17 | 109 | 6961 | 4496
2030-04-07 20:00 | 2842 | 1228 | 206 | 0 | 25 | 109 | 6729 | 4410
2030-04-07 21:00 | 2607 | 1231 | 244 | 0 | 26 | 108 | 6342 | 4216
2030-04-07 22:00 | 2357 | 1235 | 245 | 0 | 27 | 108 | 5992 | 3972
2030-04-07 23:00 | 1967 | 1240 | 279 | 0 | 27 | 108 | 5466 | 3621
2030-04-08 | 1636 | 1244 | 107 | 0 | 29 | 106 | 4850 | 3122
2030-04-08 01:00 | 1568 | 1245 | 70 | 0 | 31 | 107 | 4677 | 3021
2030-04-08 02:00 | 1554 | 1246 | 52 | 0 | 29 | 106 | 4571 | 2987
2030-04-08 03:00 | 1528 | 1246 | 55 | 0 | 29 | 106 | 4520 | 2964
2030-04-08 04:00 | 1630 | 1246 | 94 | 0 | 30 | 107 | 4684 | 3107
2030-04-08 05:00 | 1906 | 1237 | 85 | 0 | 29 | 105 | 5260 | 3362
2030-04-08 06:00 | 2723 | 1226 | 113 | 0 | 30 | 105 | 6430 | 4197
2030-04-08 07:00 | 3365 | 1225 | 142 | 162 | 29 | 107 | 7414 | 5030
2030-04-08 08:00 | 3341 | 1217 | 157 | 289 | 29 | 108 | 7402 | 5141
2030-04-08 09:00 | 3152 | 1211 | 177 | 354 | 29 | 107 | 7101 | 5030
2030-04-08 10:00 | 2994 | 1202 | 217 | 361 | 29 | 75 | 6855 | 4878
2030-04-08 11:00 | 2925 | 1163 | 254 | 339 | 29 | 60 | 6719 | 4770
2030-04-08 12:00 | 2836 | 1159 | 295 | 353 | 33 | 67 | 6653 | 4743
2030-04-08 13:00 | 2782 | 1159 | 316 | 354 | 33 | 74 | 6605 | 4718
2030-04-08 14:00 | 2728 | 1155 | 385 | 404 | 34 | 88 | 6615 | 4794
2030-04-08 15:00 | 2689 | 1152 | 439 | 374 | 35 | 90 | 6635 | 4779
2030-04-08 16:00 | 3027 | 1155 | 374 | 269 | 36 | 90 | 6911 | 4951
2030-04-08 17:00 | 3300 | 1162 | 316 | 46 | 35 | 72 | 7182 | 4931
2030-04-08 18:00 | 3493 | 1169 | 307 | 0 | 35 | 69 | 7512 | 5073
2030-04-08 19:00 | 3270 | 1177 | 292 | 0 | 35 | 77 | 7196 | 4851
2030-04-08 20:00 | 2971 | 1219 | 266 | 0 | 34 | 78 | 6752 | 4568
2030-04-08 21:00 | 2699 | 1226 | 266 | 0 | 35 | 75 | 6410 | 4301
2030-04-08 22:00 | 2240 | 1234 | 311 | 0 | 35 | 77 | 5810 | 3897
2030-04-08 23:00 | 1959 | 1235 | 324 | 0 | 33 | 77 | 5443 | 3628
2030-04-09 | 1704 | 1232 | 391 | 0 | 34 | 74 | 5083 | 3435
2030-04-09 01:00 | 1584 | 1232 | 480 | 0 | 33 | 74 | 4863 | 3403
2030-04-09 02:00 | 1498 | 1233 | 497 | 0 | 20 | 78 | 4727 | 3326
2030-04-09 03:00 | 1403 | 1232 | 560 | 0 | 26 | 87 | 4673 | 3308
2030-04-09 04:00 | 1457 | 1230 | 602 | 0 | 32 | 89 | 4788 | 3410
2030-04-09 05:00 | 1687 | 1225 | 653 | 0 | 34 | 88 | 5203 | 3687
2030-04-09 06:00 | 2319 | 1219 | 669 | 0 | 30 | 100 | 6384 | 4337
2030-04-09 07:00 | 2848 | 1180 | 699 | 115 | 24 | 107 | 7281 | 4973
2030-04-09 08:00 | 2890 | 1150 | 719 | 230 | 23 | 107 | 7255 | 5119
2030-04-09 09:00 | 2771 | 1115 | 730 | 329 | 23 | 100 | 6973 | 5068
2030-04-09 10:00 | 2523 | 1121 | 821 | 374 | 23 | 83 | 6739 | 4945
2030-04-09 11:00 | 2430 | 1115 | 816 | 359 | 24 | 84 | 6665 | 4828
2030-04-09 12:00 | 2417 | 1117 | 775 | 380 | 23 | 84 | 6636 | 4796
2030-04-09 13:00 | 2428 | 1115 | 773 | 310 | 30 | 85 | 6685 | 4741
2030-04-09 14:00 | 2454 | 1111 | 735 | 306 | 33 | 90 | 6683 | 4729
2030-04-09 15:00 | 2592 | 1107 | 642 | 329 | 36 | 91 | 6767 | 4797
2030-04-09 16:00 | 2732 | 1112 | 585 | 282 | 36 | 90 | 6878 | 4837
2030-04-09 17:00 | 2918 | 1119 | 469 | 49 | 35 | 89 | 7140 | 4679
2030-04-09 18:00 | 3111 | 1123 | 441 | 0 | 35 | 96 | 7437 | 4806
2030-04-09 19:00 | 2908 | 1126 | 461 | 0 | 34 | 99 | 7127 | 4628
2030-04-09 20:00 | 2631 | 1128 | 503 | 0 | 34 | 99 | 6680 | 4395
2030-04-09 21:00 | 2304 | 1128 | 612 | 0 | 35 | 99 | 6318 | 4178
2030-04-09 22:00 | 1909 | 1128 | 793 | 0 | 35 | 99 | 5775 | 3964
2030-04-09 23:00 | 1749 | 1128 | 736 | 0 | 35 | 95 | 5393 | 3743
2030-04-10 | 1568 | 1126 | 693 | 0 | 35 | 91 | 5021 | 3513
2030-04-10 01:00 | 1422 | 1125 | 665 | 0 | 36 | 92 | 4831 | 3340
2030-04-10 02:00 | 1297 | 1124 | 751 | 0 | 35 | 88 | 4667 | 3295
2030-04-10 03:00 | 1294 | 1126 | 731 | 0 | 36 | 88 | 4614 | 3275
2030-04-10 04:00 | 1361 | 1124 | 687 | 0 | 36 | 88 | 4730 | 3296
2030-04-10 05:00 | 1694 | 1119 | 744 | 0 | 36 | 84 | 5211 | 3677
2030-04-10 06:00 | 2242 | 1115 | 704 | 0 | 36 | 78 | 6156 | 4175
2030-04-10 07:00 | 2805 | 1114 | 635 | 48 | 36 | 81 | 7019 | 4719
2030-04-10 08:00 | 2863 | 1113 | 629 | 130 | 35 | 81 | 7069 | 4851
2030-04-10 09:00 | 2795 | 1109 | 657 | 132 | 35 | 77 | 6880 | 4805
2030-04-10 10:00 | 2669 | 1102 | 739 | 158 | 35 | 78 | 6792 | 4781
2030-04-10 11:00 | 2617 | 1098 | 808 | 190 | 34 | 80 | 6773 | 4827
2030-04-10 12:00 | 2602 | 1095 | 769 | 173 | 33 | 80 | 6757 | 4752
2030-04-10 13:00 | 2661 | 1094 | 651 | 137 | 34 | 78 | 6723 | 4655
2030-04-10 14:00 | 2799 | 1096 | 388 | 91 | 34 | 75 | 6714 | 4483
2030-04-10 15:00 | 2942 | 1098 | 238 | 95 | 34 | 76 | 6761 | 4483
2030-04-10 16:00 | 3037 | 1102 | 221 | 53 | 34 | 76 | 6899 | 4523
2030-04-10 17:00 | 3146 | 1110 | 228 | 34 | 35 | 77 | 7129 | 4630
2030-04-10 18:00 | 3302 | 1122 | 199 | 0 | 35 | 80 | 7371 | 4738
2030-04-10 19:00 | 3072 | 1132 | 203 | 0 | 34 | 82 | 7030 | 4523
2030-04-10 20:00 | 2719 | 1157 | 305 | 0 | 34 | 83 | 6607 | 4298
2030-04-10 21:00 | 2446 | 1153 | 428 | 0 | 34 | 83 | 6261 | 4144
2030-04-10 22:00 | 2168 | 1155 | 508 | 0 | 35 | 83 | 5758 | 3949
2030-04-10 23:00 | 1976 | 1159 | 548 | 0 | 35 | 80 | 5373 | 3798
2030-04-11 | 2025 | 1157 | 508 | 0 | 35 | 71 | 4955 | 3796
2030-04-11 01:00 | 2009 | 1159 | 497 | 0 | 35 | 69 | 4789 | 3769
2030-04-11 02:00 | 1814 | 1160 | 543 | 0 | 35 | 70 | 4660 | 3622
2030-04-11 03:00 | 1727 | 1166 | 551 | 0 | 35 | 70 | 4606 | 3549
2030-04-11 04:00 | 1788 | 1158 | 573 | 0 | 35 | 74 | 4700 | 3628
2030-04-11 05:00 | 2021 | 1152 | 567 | 0 | 35 | 89 | 5179 | 3864
2030-04-11 06:00 | 2624 | 1148 | 450 | 0 | 35 | 103 | 6153 | 4360
2030-04-11 07:00 | 3168 | 1143 | 498 | 147 | 34 | 104 | 7072 | 5094
2030-04-11 08:00 | 3205 | 1139 | 565 | 224 | 34 | 106 | 7236 | 5273
2030-04-11 09:00 | 3142 | 1134 | 570 | 247 | 33 | 106 | 7129 | 5232
2030-04-11 10:00 | 2966 | 1121 | 627 | 280 | 35 | 107 | 7051 | 5136
2030-04-11 11:00 | 2900 | 1133 | 677 | 375 | 35 | 107 | 7042 | 5227
2030-04-11 12:00 | 3026 | 1129 | 618 | 378 | 33 | 106 | 7026 | 5290
2030-04-11 13:00 | 3089 | 1091 | 520 | 374 | 33 | 106 | 7002 | 5213
2030-04-11 14:00 | 2968 | 1089 | 619 | 400 | 34 | 105 | 6979 | 5215
2030-04-11 15:00 | 2898 | 1097 | 802 | 433 | 34 | 103 | 7047 | 5367
2030-04-11 16:00 | 3056 | 1131 | 755 | 315 | 34 | 106 | 7159 | 5397
2030-04-11 17:00 | 3237 | 1138 | 758 | 60 | 33 | 104 | 7378 | 5330
2030-04-11 18:00 | 3380 | 1141 | 691 | 0 | 33 | 105 | 7562 | 5350
2030-04-11 19:00 | 3162 | 1144 | 671 | 0 | 34 | 106 | 7203 | 5117
2030-04-11 20:00 | 2785 | 1179 | 670 | 0 | 34 | 104 | 6755 | 4772
2030-04-11 21:00 | 2620 | 1185 | 570 | 0 | 34 | 105 | 6376 | 4514
2030-04-11 22:00 | 2361 | 1188 | 584 | 0 | 34 | 100 | 5862 | 4267
2030-04-11 23:00 | 2214 | 1193 | 572 | 0 | 34 | 97 | 5499 | 4110
2030-04-12 | 2100 | 1192 | 624 | 0 | 34 | 88 | 5140 | 4038
2030-04-12 01:00 | 1951 | 1195 | 618 | 0 | 35 | 86 | 4922 | 3885
2030-04-12 02:00 | 1883 | 1191 | 574 | 0 | 35 | 87 | 4785 | 3770
2030-04-12 03:00 | 1918 | 1192 | 475 | 0 | 35 | 87 | 4740 | 3707
2030-04-12 04:00 | 2016 | 1191 | 409 | 0 | 35 | 86 | 4820 | 3737
2030-04-12 05:00 | 2204 | 1187 | 554 | 0 | 35 | 91 | 5272 | 4071
2030-04-12 06:00 | 2631 | 1184 | 504 | 0 | 35 | 104 | 6176 | 4458
2030-04-12 07:00 | 3243 | 1183 | 453 | 60 | 34 | 105 | 7143 | 5078
2030-04-12 08:00 | 3495 | 1183 | 321 | 176 | 34 | 102 | 7374 | 5311
2030-04-12 09:00 | 3423 | 1189 | 373 | 221 | 33 | 101 | 7324 | 5340
2030-04-12 10:00 | 3445 | 1188 | 266 | 215 | 33 | 103 | 7242 | 5250
2030-04-12 11:00 | 3364 | 1187 | 157 | 210 | 32 | 102 | 7002 | 5052
2030-04-12 12:00 | 3304 | 1180 | 242 | 203 | 33 | 102 | 7040 | 5064
2030-04-12 13:00 | 3239 | 1179 | 280 | 192 | 33 | 105 | 6997 | 5028
2030-04-12 14:00 | 3156 | 1184 | 311 | 204 | 33 | 103 | 6922 | 4991
2030-04-12 15:00 | 3075 | 1182 | 449 | 208 | 33 | 103 | 6950 | 5050
2030-04-12 16:00 | 3079 | 1189 | 560 | 153 | 33 | 104 | 7085 | 5118
2030-04-12 17:00 | 3241 | 1195 | 474 | 35 | 32 | 104 | 7240 | 5081
2030-04-12 18:00 | 3375 | 1204 | 411 | 0 | 32 | 104 | 7353 | 5126
2030-04-12 19:00 | 3074 | 1209 | 519 | 0 | 31 | 104 | 7041 | 4937
2030-04-12 20:00 | 2951 | 1216 | 330 | 0 | 33 | 94 | 6614 | 4624
2030-04-12 21:00 | 2870 | 1219 | 210 | 0 | 33 | 90 | 6291 | 4422
2030-04-12 22:00 | 2640 | 1223 | 254 | 0 | 33 | 85 | 5829 | 4235
2030-04-12 23:00 | 2475 | 1231 | 358 | 0 | 32 | 84 | 5482 | 4180
2030-04-13 | 2248 | 1230 | 256 | 0 | 31 | 83 | 5030 | 3848
2030-04-13 01:00 | 2113 | 1233 | 203 | 0 | 31 | 82 | 4788 | 3662
2030-04-13 02:00 | 1983 | 1235 | 229 | 0 | 31 | 82 | 4619 | 3560
2030-04-13 03:00 | 1905 | 1238 | 220 | 0 | 31 | 82 | 4516 | 3476
2030-04-13 04:00 | 1999 | 1238 | 132 | 0 | 31 | 75 | 4562 | 3475
2030-04-13 05:00 | 2093 | 1237 | 234 | 0 | 31 | 72 | 4784 | 3667
2030-04-13 06:00 | 2362 | 1238 | 339 | 0 | 32 | 85 | 5248 | 4056
2030-04-13 07:00 | 2728 | 1234 | 295 | 44 | 31 | 95 | 5763 | 4427
2030-04-13 08:00 | 2828 | 1227 | 382 | 203 | 31 | 101 | 6211 | 4772
2030-04-13 09:00 | 2968 | 1219 | 373 | 232 | 32 | 103 | 6454 | 4927
2030-04-13 10:00 | 2940 | 1216 | 354 | 228 | 32 | 103 | 6414 | 4873
2030-04-13 11:00 | 2825 | 1213 | 336 | 295 | 31 | 105 | 6326 | 4805
2030-04-13 12:00 | 2763 | 1216 | 275 | 271 | 31 | 105 | 6184 | 4661
2030-04-13 13:00 | 2713 | 1216 | 280 | 248 | 32 | 105 | 6048 | 4594
2030-04-13 14:00 | 2681 | 1214 | 293 | 371 | 31 | 104 | 5987 | 4694
2030-04-13 15:00 | 2697 | 1216 | 413 | 243 | 31 | 103 | 6101 | 4703
2030-04-13 16:00 | 2809 | 1220 | 477 | 152 | 31 | 105 | 6282 | 4794
2030-04-13 17:00 | 3025 | 1222 | 497 | 27 | 32 | 106 | 6608 | 4909
2030-04-13 18:00 | 3135 | 1225 | 502 | 0 | 32 | 106 | 6794 | 5000
2030-04-13 19:00 | 2982 | 1227 | 424 | 0 | 32 | 100 | 6464 | 4765
2030-04-13 20:00 | 2883 | 1229 | 270 | 0 | 32 | 92 | 6145 | 4506
2030-04-13 21:00 | 2803 | 1232 | 195 | 0 | 31 | 93 | 5920 | 4354
2030-04-13 22:00 | 2554 | 1233 | 198 | 0 | 29 | 94 | 5535 | 4108
2030-04-13 23:00 | 2402 | 1236 | 170 | 0 | 30 | 94 | 5241 | 3932
2030-04-14 | 2230 | 1238 | 188 | 0 | 30 | 83 | 4883 | 3769
2030-04-14 01:00 | 2122 | 1242 | 175 | 0 | 31 | 81 | 4660 | 3651
2030-04-14 02:00 | 1996 | 1240 | 176 | 0 | 28 | 82 | 4498 | 3522
2030-04-14 03:00 | 1918 | 1243 | 218 | 0 | 27 | 82 | 4431 | 3488
2030-04-14 04:00 | 1889 | 1244 | 277 | 0 | 27 | 84 | 4447 | 3521
2030-04-14 05:00 | 2059 | 1241 | 264 | 0 | 27 | 84 | 4659 | 3675
2030-04-14 06:00 | 2346 | 1239 | 222 | 0 | 27 | 84 | 5027 | 3918
2030-04-14 07:00 | 2648 | 1237 | 265 | 40 | 28 | 86 | 5491 | 4304
2030-04-14 08:00 | 2855 | 1234 | 266 | 194 | 29 | 89 | 5933 | 4667
2030-04-14 09:00 | 3051 | 1229 | 166 | 246 | 28 | 94 | 6141 | 4814
2030-04-14 10:00 | 3019 | 1225 | 141 | 347 | 27 | 102 | 6077 | 4861
2030-04-14 11:00 | 2964 | 1223 | 113 | 394 | 27 | 103 | 5956 | 4824
2030-04-14 12:00 | 2951 | 1220 | 93 | 378 | 26 | 93 | 5845 | 4761
2030-04-14 13:00 | 2896 | 1217 | 90 | 406 | 21 | 98 | 5724 | 4728
2030-04-14 14:00 | 2861 | 1214 | 72 | 395 | 25 | 106 | 5670 | 4673
2030-04-14 15:00 | 2751 | 1215 | 74 | 384 | 26 | 106 | 5643 | 4556
2030-04-14 16:00 | 2979 | 1218 | 65 | 308 | 27 | 104 | 6021 | 4701
2030-04-14 17:00 | 3278 | 1225 | 68 | 40 | 28 | 103 | 6477 | 4742
2030-04-14 18:00 | 3488 | 1231 | 86 | 0 | 29 | 104 | 6823 | 4938
2030-04-14 19:00 | 3331 | 1236 | 65 | 0 | 30 | 104 | 6547 | 4766
2030-04-14 20:00 | 3129 | 1241 | 54 | 0 | 29 | 104 | 6203 | 4557
2030-04-14 21:00 | 2924 | 1246 | 49 | 0 | 30 | 102 | 5911 | 4351
2030-04-14 22:00 | 2606 | 1250 | 38 | 0 | 30 | 100 | 5439 | 4024
2030-04-14 23:00 | 2395 | 1251 | 32 | 0 | 32 | 92 | 5094 | 3802
2030-04-15 | 2189 | 1253 | 21 | 0 | 31 | 83 | 4755 | 3577
2030-04-15 01:00 | 2058 | 1254 | 26 | 0 | 31 | 82 | 4582 | 3451
2030-04-15 02:00 | 1958 | 1251 | 45 | 0 | 31 | 83 | 4470 | 3368
2030-04-15 03:00 | 1915 | 1249 | 74 | 0 | 31 | 84 | 4441 | 3353
2030-04-15 04:00 | 1945 | 1248 | 145 | 0 | 31 | 85 | 4544 | 3454
2030-04-15 05:00 | 2187 | 1242 | 233 | 0 | 30 | 88 | 5055 | 3780
2030-04-15 06:00 | 2742 | 1227 | 254 | 0 | 32 | 103 | 6007 | 4358
2030-04-15 07:00 | 3379 | 1195 | 239 | 79 | 31 | 106 | 6870 | 5029
2030-04-15 08:00 | 3610 | 1180 | 183 | 295 | 32 | 105 | 7148 | 5405
2030-04-15 09:00 | 3556 | 1171 | 177 | 369 | 32 | 106 | 7035 | 5411
2030-04-15 10:00 | 3433 | 1163 | 188 | 407 | 31 | 110 | 6851 | 5332
2030-04-15 11:00 | 3406 | 1159 | 243 | 384 | 30 | 108 | 6779 | 5330
2030-04-15 12:00 | 3247 | 1155 | 344 | 384 | 29 | 108 | 6719 | 5267
2030-04-15 13:00 | 3112 | 1152 | 418 | 383 | 26 | 107 | 6627 | 5198
2030-04-15 14:00 | 3019 | 1153 | 494 | 367 | 28 | 106 | 6607 | 5167
2030-04-15 15:00 | 3035 | 1152 | 481 | 369 | 30 | 107 | 6656 | 5174
2030-04-15 16:00 | 3150 | 1156 | 478 | 330 | 30 | 107 | 6853 | 5251
2030-04-15 17:00 | 3429 | 1161 | 455 | 41 | 32 | 105 | 7193 | 5223
2030-04-15 18:00 | 3658 | 1169 | 446 | 0 | 32 | 103 | 7508 | 5408
2030-04-15 19:00 | 3338 | 1172 | 513 | 0 | 32 | 98 | 7146 | 5153
2030-04-15 20:00 | 2949 | 1175 | 647 | 0 | 31 | 98 | 6722 | 4900
2030-04-15 21:00 | 2733 | 1181 | 615 | 0 | 34 | 99 | 6370 | 4662
2030-04-15 22:00 | 2421 | 1186 | 628 | 0 | 35 | 99 | 5835 | 4369
2030-04-15 23:00 | 2247 | 1186 | 571 | 0 | 34 | 85 | 5403 | 4123
2030-04-16 | 2033 | 1188 | 519 | 0 | 34 | 70 | 5002 | 3844
2030-04-16 01:00 | 1907 | 1188 | 487 | 0 | 34 | 68 | 4807 | 3684
2030-04-16 02:00 | 1803 | 1188 | 517 | 0 | 34 | 74 | 4672 | 3616
2030-04-16 03:00 | 1664 | 1188 | 649 | 0 | 34 | 80 | 4621 | 3615
2030-04-16 04:00 | 1746 | 1188 | 624 | 0 | 32 | 87 | 4737 | 3677
2030-04-16 05:00 | 2109 | 1186 | 608 | 0 | 32 | 89 | 5246 | 4024
2030-04-16 06:00 | 2748 | 1182 | 544 | 0 | 33 | 106 | 6228 | 4613
2030-04-16 07:00 | 3227 | 1177 | 537 | 99 | 33 | 106 | 7071 | 5179
2030-04-16 08:00 | 3341 | 1172 | 568 | 339 | 33 | 103 | 7253 | 5556
2030-04-16 09:00 | 3316 | 1148 | 541 | 371 | 33 | 109 | 7126 | 5518
2030-04-16 10:00 | 3162 | 1104 | 710 | 335 | 32 | 109 | 6938 | 5452
2030-04-16 11:00 | 3140 | 1106 | 766 | 328 | 33 | 108 | 6880 | 5481
2030-04-16 12:00 | 3038 | 1101 | 806 | 318 | 32 | 108 | 6819 | 5403
2030-04-16 13:00 | 3027 | 1113 | 796 | 321 | 33 | 105 | 6729 | 5395
2030-04-16 14:00 | 2943 | 1142 | 848 | 371 | 33 | 103 | 6699 | 5440
2030-04-16 15:00 | 2907 | 1145 | 861 | 344 | 33 | 107 | 6757 | 5397
2030-04-16 16:00 | 2970 | 1152 | 832 | 321 | 33 | 106 | 6837 | 5414
2030-04-16 17:00 | 3225 | 1147 | 828 | 22 | 33 | 103 | 7156 | 5358
2030-04-16 18:00 | 3408 | 1156 | 856 | 0 | 33 | 105 | 7484 | 5558
2030-04-16 19:00 | 3154 | 1164 | 836 | 0 | 33 | 104 | 7150 | 5291
2030-04-16 20:00 | 2882 | 1169 | 803 | 0 | 33 | 104 | 6742 | 4991
2030-04-16 21:00 | 2680 | 1173 | 779 | 0 | 32 | 103 | 6402 | 4767
2030-04-16 22:00 | 2346 | 1173 | 793 | 0 | 32 | 102 | 5862 | 4446
2030-04-16 23:00 | 2178 | 1177 | 792 | 0 | 32 | 94 | 5461 | 4273
2030-04-17 | 1912 | 1177 | 797 | 0 | 32 | 85 | 5066 | 4003
2030-04-17 01:00 | 1737 | 1177 | 832 | 0 | 32 | 86 | 4863 | 3864
2030-04-17 02:00 | 1633 | 1179 | 786 | 0 | 33 | 87 | 4688 | 3718
2030-04-17 03:00 | 1599 | 1180 | 780 | 0 | 33 | 86 | 4643 | 3678
2030-04-17 04:00 | 1691 | 1182 | 776 | 0 | 34 | 86 | 4757 | 3769
2030-04-17 05:00 | 2045 | 1178 | 707 | 0 | 34 | 89 | 5236 | 4053
2030-04-17 06:00 | 2625 | 1174 | 781 | 0 | 32 | 107 | 6185 | 4719
2030-04-17 07:00 | 3113 | 1166 | 780 | 44 | 32 | 105 | 6982 | 5240
2030-04-17 08:00 | 3164 | 1152 | 817 | 142 | 32 | 105 | 7143 | 5412
2030-04-17 09:00 | 3100 | 1144 | 834 | 255 | 32 | 96 | 7041 | 5461
2030-04-17 10:00 | 3033 | 1110 | 842 | 269 | 33 | 73 | 6816 | 5360
2030-04-17 11:00 | 3021 | 1100 | 863 | 280 | 30 | 57 | 6742 | 5351
2030-04-17 12:00 | 2954 | 1127 | 881 | 270 | 31 | 52 | 6671 | 5315
2030-04-17 13:00 | 2904 | 1135 | 856 | 240 | 29 | 58 | 6558 | 5222
2030-04-17 14:00 | 2893 | 1136 | 850 | 237 | 31 | 68 | 6581 | 5215
2030-04-17 15:00 | 2906 | 1137 | 832 | 150 | 32 | 75 | 6628 | 5132
2030-04-17 16:00 | 3067 | 1147 | 671 | 141 | 30 | 79 | 6674 | 5135
2030-04-17 17:00 | 3332 | 1187 | 556 | 18 | 30 | 81 | 6992 | 5204
2030-04-17 18:00 | 3620 | 1201 | 418 | 0 | 29 | 85 | 7346 | 5353
2030-04-17 19:00 | 3360 | 1202 | 499 | 0 | 30 | 92 | 7084 | 5183
2030-04-17 20:00 | 3073 | 1205 | 537 | 0 | 32 | 92 | 6714 | 4939
2030-04-17 21:00 | 2838 | 1210 | 526 | 0 | 32 | 93 | 6371 | 4699
2030-04-17 22:00 | 2506 | 1217 | 559 | 0 | 32 | 104 | 5863 | 4418
2030-04-17 23:00 | 2208 | 1219 | 639 | 0 | 32 | 104 | 5476 | 4202
2030-04-18 | 1915 | 1221 | 752 | 0 | 32 | 91 | 5069 | 4011
2030-04-18 01:00 | 1692 | 1221 | 863 | 0 | 32 | 88 | 4866 | 3896
2030-04-18 02:00 | 1621 | 1222 | 803 | 0 | 32 | 87 | 4727 | 3765
2030-04-18 03:00 | 1584 | 1221 | 780 | 0 | 32 | 88 | 4655 | 3705
2030-04-18 04:00 | 1663 | 1221 | 788 | 0 | 32 | 88 | 4770 | 3792
2030-04-18 05:00 | 1989 | 1218 | 846 | 0 | 32 | 87 | 5265 | 4172
2030-04-18 06:00 | 2592 | 1217 | 821 | 0 | 30 | 82 | 6176 | 4742
2030-04-18 07:00 | 3011 | 1220 | 974 | 52 | 31 | 81 | 7038 | 5369
2030-04-18 08:00 | 3122 | 1220 | 1015 | 160 | 30 | 80 | 7253 | 5627
2030-04-18 09:00 | 2993 | 1215 | 1019 | 285 | 30 | 78 | 7031 | 5620
2030-04-18 10:00 | 2820 | 1209 | 1051 | 268 | 30 | 81 | 6761 | 5459
2030-04-18 11:00 | 2755 | 1208 | 1105 | 231 | 30 | 84 | 6682 | 5413
2030-04-18 12:00 | 2713 | 1202 | 1101 | 273 | 30 | 75 | 6588 | 5394
2030-04-18 13:00 | 2689 | 1203 | 1108 | 315 | 31 | 71 | 6518 | 5417
2030-04-18 14:00 | 2623 | 1200 | 1089 | 310 | 30 | 75 | 6423 | 5327
2030-04-18 15:00 | 2698 | 1199 | 1115 | 245 | 31 | 76 | 6553 | 5364
2030-04-18 16:00 | 2810 | 1203 | 1090 | 200 | 30 | 76 | 6709 | 5409
2030-04-18 17:00 | 3035 | 1215 | 1049 | 4 | 31 | 82 | 7016 | 5416
2030-04-18 18:00 | 3206 | 1219 | 1022 | 0 | 31 | 92 | 7366 | 5570
2030-04-18 19:00 | 3037 | 1224 | 1022 | 0 | 31 | 92 | 7154 | 5406
2030-04-18 20:00 | 2760 | 1227 | 1001 | 0 | 33 | 92 | 6772 | 5113
2030-04-18 21:00 | 2499 | 1233 | 1023 | 0 | 33 | 95 | 6450 | 4883
2030-04-18 22:00 | 2208 | 1235 | 1021 | 0 | 34 | 105 | 5899 | 4603
2030-04-18 23:00 | 1963 | 1239 | 1011 | 0 | 32 | 96 | 5499 | 4341
2030-04-19 | 1850 | 1238 | 998 | 0 | 32 | 87 | 5129 | 4205
2030-04-19 01:00 | 1730 | 1240 | 956 | 0 | 31 | 87 | 4885 | 4044
2030-04-19 02:00 | 1604 | 1238 | 963 | 0 | 32 | 88 | 4728 | 3925
2030-04-19 03:00 | 1588 | 1234 | 945 | 0 | 36 | 89 | 4697 | 3892
2030-04-19 04:00 | 1655 | 1232 | 959 | 0 | 36 | 88 | 4816 | 3970
2030-04-19 05:00 | 1901 | 1230 | 957 | 0 | 36 | 97 | 5293 | 4221
2030-04-19 06:00 | 2386 | 1221 | 964 | 0 | 37 | 105 | 6212 | 4713
2030-04-19 07:00 | 2946 | 1218 | 907 | 38 | 36 | 104 | 7024 | 5249
2030-04-19 08:00 | 3169 | 1214 | 839 | 83 | 35 | 103 | 7330 | 5443
2030-04-19 09:00 | 3103 | 1209 | 823 | 101 | 27 | 104 | 7248 | 5367
2030-04-19 10:00 | 2993 | 1204 | 860 | 130 | 27 | 83 | 7085 | 5297
2030-04-19 11:00 | 2904 | 1198 | 852 | 150 | 27 | 84 | 6942 | 5215
2030-04-19 12:00 | 2858 | 1193 | 825 | 180 | 27 | 92 | 6847 | 5175
2030-04-19 13:00 | 2815 | 1191 | 789 | 123 | 27 | 99 | 6722 | 5044
2030-04-19 14:00 | 2744 | 1194 | 856 | 85 | 24 | 100 | 6691 | 5003
2030-04-19 15:00 | 2744 | 1195 | 815 | 50 | 26 | 99 | 6708 | 4929
2030-04-19 16:00 | 2832 | 1200 | 669 | 25 | 27 | 100 | 6734 | 4853
2030-04-19 17:00 | 3195 | 1206 | 457 | 0 | 26 | 102 | 7012 | 4986
2030-04-19 18:00 | 3477 | 1212 | 304 | 0 | 23 | 101 | 7262 | 5117
2030-04-19 19:00 | 3161 | 1216 | 442 | 0 | 23 | 101 | 6962 | 4943
2030-04-19 20:00 | 2919 | 1220 | 387 | 0 | 26 | 98 | 6572 | 4650
2030-04-19 21:00 | 2817 | 1223 | 224 | 0 | 24 | 100 | 6246 | 4388
2030-04-19 22:00 | 2642 | 1226 | 125 | 0 | 26 | 101 | 5784 | 4120
2030-04-19 23:00 | 2528 | 1229 | 75 | 0 | 28 | 99 | 5438 | 3959
2030-04-20 | 2333 | 1229 | 70 | 0 | 28 | 93 | 5065 | 3753
2030-04-20 01:00 | 2150 | 1228 | 72 | 0 | 30 | 92 | 4821 | 3572
2030-04-20 02:00 | 2062 | 1228 | 48 | 0 | 30 | 93 | 4654 | 3461
2030-04-20 03:00 | 2023 | 1227 | 29 | 0 | 31 | 94 | 4587 | 3404
2030-04-20 04:00 | 2060 | 1225 | 26 | 0 | 31 | 92 | 4630 | 3434
2030-04-20 05:00 | 2146 | 1224 | 53 | 0 | 32 | 92 | 4849 | 3547
2030-04-20 06:00 | 2489 | 1221 | 59 | 0 | 31 | 93 | 5332 | 3893
2030-04-20 07:00 | 2786 | 1219 | 104 | 69 | 30 | 93 | 5861 | 4301
2030-04-20 08:00 | 3036 | 1217 | 146 | 131 | 33 | 104 | 6395 | 4667
2030-04-20 09:00 | 3126 | 1216 | 167 | 111 | 34 | 103 | 6654 | 4757
2030-04-20 10:00 | 3083 | 1213 | 210 | 126 | 34 | 103 | 6638 | 4769
2030-04-20 11:00 | 3030 | 1213 | 205 | 185 | 33 | 102 | 6581 | 4768
2030-04-20 12:00 | 2931 | 1212 | 179 | 193 | 33 | 102 | 6434 | 4650
2030-04-20 13:00 | 2839 | 1210 | 221 | 192 | 34 | 102 | 6250 | 4598
2030-04-20 14:00 | 2762 | 1215 | 289 | 116 | 34 | 102 | 6177 | 4518
2030-04-20 15:00 | 2745 | 1217 | 280 | 110 | 35 | 100 | 6189 | 4487
2030-04-20 16:00 | 2889 | 1224 | 275 | 50 | 35 | 101 | 6361 | 4574
2030-04-20 17:00 | 3155 | 1220 | 327 | 1 | 34 | 102 | 6750 | 4839
2030-04-20 18:00 | 3239 | 1224 | 309 | 0 | 35 | 102 | 6932 | 4909
2030-04-20 19:00 | 3022 | 1226 | 317 | 0 | 35 | 101 | 6617 | 4701
2030-04-20 20:00 | 2844 | 1227 | 227 | 0 | 35 | 99 | 6240 | 4432
2030-04-20 21:00 | 2674 | 1228 | 215 | 0 | 35 | 101 | 5976 | 4253
2030-04-20 22:00 | 2456 | 1230 | 189 | 0 | 32 | 102 | 5594 | 4009
2030-04-20 23:00 | 2278 | 1229 | 120 | 0 | 33 | 102 | 5292 | 3762
2030-04-21 | 1991 | 1228 | 124 | 0 | 34 | 97 | 4912 | 3474
2030-04-21 01:00 | 1853 | 1225 | 139 | 0 | 33 | 90 | 4666 | 3340
2030-04-21 02:00 | 1753 | 1228 | 151 | 0 | 33 | 89 | 4503 | 3254
2030-04-21 03:00 | 1729 | 1228 | 178 | 0 | 34 | 88 | 4418 | 3257
2030-04-21 04:00 | 1749 | 1229 | 141 | 0 | 35 | 89 | 4420 | 3243
2030-04-21 05:00 | 1820 | 1228 | 120 | 0 | 33 | 90 | 4616 | 3291
2030-04-21 06:00 | 2072 | 1228 | 135 | 0 | 33 | 90 | 4995 | 3558
2030-04-21 07:00 | 2400 | 1226 | 204 | 72 | 33 | 98 | 5459 | 4033
2030-04-21 08:00 | 2719 | 1223 | 235 | 83 | 34 | 97 | 5941 | 4391
2030-04-21 09:00 | 2884 | 1216 | 290 | 160 | 34 | 100 | 6272 | 4684
2030-04-21 10:00 | 2886 | 1215 | 261 | 225 | 34 | 99 | 6258 | 4720
2030-04-21 11:00 | 2721 | 1210 | 334 | 209 | 34 | 99 | 6103 | 4607
2030-04-21 12:00 | 2653 | 1205 | 351 | 282 | 34 | 99 | 6008 | 4624
2030-04-21 13:00 | 2474 | 1203 | 430 | 260 | 33 | 98 | 5816 | 4498
2030-04-21 14:00 | 2453 | 1202 | 458 | 212 | 34 | 100 | 5835 | 4459
2030-04-21 15:00 | 2534 | 1202 | 360 | 225 | 33 | 101 | 5898 | 4455
2030-04-21 16:00 | 2615 | 1206 | 487 | 112 | 34 | 102 | 6165 | 4556
2030-04-21 17:00 | 3019 | 1212 | 419 | 5 | 33 | 102 | 6676 | 4790
2030-04-21 18:00 | 3279 | 1216 | 300 | 0 | 34 | 101 | 6961 | 4930
2030-04-21 19:00 | 3082 | 1219 | 244 | 0 | 33 | 99 | 6642 | 4677
2030-04-21 20:00 | 2915 | 1228 | 180 | 0 | 32 | 99 | 6332 | 4454
2030-04-21 21:00 | 2731 | 1236 | 176 | 0 | 33 | 99 | 6040 | 4275
2030-04-21 22:00 | 2378 | 1240 | 212 | 0 | 34 | 100 | 5543 | 3964
2030-04-21 23:00 | 2151 | 1244 | 245 | 0 | 33 | 96 | 5194 | 3769
2030-04-22 | 1768 | 1246 | 444 | 0 | 34 | 88 | 4823 | 3580
2030-04-22 01:00 | 1555 | 1247 | 530 | 0 | 33 | 86 | 4645 | 3451
2030-04-22 02:00 | 1527 | 1246 | 578 | 0 | 32 | 86 | 4533 | 3469
2030-04-22 03:00 | 1515 | 1244 | 552 | 0 | 31 | 86 | 4495 | 3428
2030-04-22 04:00 | 1651 | 1243 | 445 | 0 | 31 | 86 | 4608 | 3456
2030-04-22 05:00 | 1973 | 1239 | 464 | 0 | 32 | 90 | 5121 | 3798
2030-04-22 06:00 | 2684 | 1231 | 449 | 0 | 29 | 97 | 6096 | 4490
2030-04-22 07:00 | 3377 | 1226 | 465 | 94 | 28 | 95 | 6992 | 5285
2030-04-22 08:00 | 3603 | 1221 | 315 | 133 | 27 | 95 | 7201 | 5394
2030-04-22 09:00 | 3451 | 1215 | 287 | 174 | 26 | 100 | 7062 | 5253
2030-04-22 10:00 | 3342 | 1168 | 246 | 205 | 26 | 104 | 6838 | 5091
2030-04-22 11:00 | 3358 | 1192 | 220 | 331 | 26 | 104 | 6849 | 5231
2030-04-22 12:00 | 3211 | 1206 | 272 | 310 | 26 | 103 | 6726 | 5128
2030-04-22 13:00 | 3080 | 1205 | 302 | 395 | 25 | 102 | 6568 | 5109
2030-04-22 14:00 | 3157 | 1207 | 317 | 360 | 25 | 101 | 6625 | 5167
2030-04-22 15:00 | 3176 | 1205 | 409 | 274 | 25 | 101 | 6725 | 5190
2030-04-22 16:00 | 3170 | 1207 | 520 | 258 | 28 | 103 | 6889 | 5286
2030-04-22 17:00 | 3277 | 1212 | 891 | 6 | 29 | 103 | 7405 | 5518
2030-04-22 18:00 | 3326 | 1217 | 972 | 0 | 30 | 103 | 7708 | 5648
2030-04-22 19:00 | 3132 | 1220 | 950 | 0 | 30 | 103 | 7424 | 5435
2030-04-22 20:00 | 2907 | 1223 | 832 | 0 | 30 | 102 | 6982 | 5094
2030-04-22 21:00 | 2741 | 1228 | 663 | 0 | 29 | 99 | 6579 | 4760
2030-04-22 22:00 | 2444 | 1237 | 526 | 0 | 26 | 102 | 5974 | 4335
2030-04-22 23:00 | 2254 | 1243 | 390 | 0 | 28 | 94 | 5544 | 4009
2030-04-23 | 2008 | 1246 | 355 | 0 | 31 | 90 | 5136 | 3730
2030-04-23 01:00 | 1910 | 1247 | 260 | 0 | 32 | 89 | 4907 | 3538
2030-04-23 02:00 | 1821 | 1250 | 212 | 0 | 31 | 89 | 4759 | 3403
2030-04-23 03:00 | 1829 | 1252 | 173 | 0 | 29 | 85 | 4712 | 3368
2030-04-23 04:00 | 1954 | 1254 | 132 | 0 | 31 | 85 | 4854 | 3456
2030-04-23 05:00 | 2353 | 1255 | 110 | 0 | 33 | 86 | 5425 | 3837
2030-04-23 06:00 | 3078 | 1251 | 98 | 0 | 31 | 79 | 6412 | 4537
2030-04-23 07:00 | 3756 | 1245 | 102 | 36 | 35 | 78 | 7348 | 5252
2030-04-23 08:00 | 3843 | 1239 | 111 | 106 | 34 | 77 | 7504 | 5410
2030-04-23 09:00 | 3627 | 1233 | 134 | 126 | 34 | 77 | 7226 | 5231
2030-04-23 10:00 | 3377 | 1224 | 174 | 250 | 34 | 77 | 6867 | 5136
2030-04-23 11:00 | 3323 | 1219 | 217 | 280 | 33 | 79 | 6780 | 5151
2030-04-23 12:00 | 3180 | 1210 | 328 | 263 | 32 | 72 | 6684 | 5085
2030-04-23 13:00 | 3054 | 1207 | 410 | 257 | 32 | 72 | 6577 | 5032
2030-04-23 14:00 | 2914 | 1201 | 481 | 292 | 31 | 71 | 6445 | 4990
2030-04-23 15:00 | 2972 | 1203 | 471 | 251 | 31 | 73 | 6573 | 5001
2030-04-23 16:00 | 3067 | 1207 | 535 | 173 | 28 | 75 | 6740 | 5085
2030-04-23 17:00 | 3377 | 1218 | 581 | 0 | 15 | 77 | 7174 | 5268
2030-04-23 18:00 | 3600 | 1228 | 610 | 0 | 23 | 77 | 7547 | 5538
2030-04-23 19:00 | 3370 | 1234 | 676 | 0 | 27 | 77 | 7286 | 5384
2030-04-23 20:00 | 3042 | 1239 | 755 | 0 | 28 | 81 | 6955 | 5145
2030-04-23 21:00 | 2768 | 1242 | 820 | 0 | 33 | 80 | 6648 | 4943
2030-04-23 22:00 | 2296 | 1246 | 889 | 0 | 34 | 81 | 6056 | 4546
2030-04-23 23:00 | 1989 | 1248 | 951 | 0 | 27 | 81 | 5613 | 4296
2030-04-24 | 1658 | 1250 | 965 | 0 | 15 | 82 | 5163 | 3970
2030-04-24 01:00 | 1460 | 1250 | 978 | 0 | 12 | 82 | 4934 | 3782
2030-04-24 02:00 | 1374 | 1249 | 981 | 0 | 16 | 76 | 4790 | 3696
2030-04-24 03:00 | 1335 | 1250 | 1008 | 0 | 19 | 75 | 4741 | 3687
2030-04-24 04:00 | 1384 | 1251 | 1018 | 0 | 27 | 77 | 4867 | 3757
2030-04-24 05:00 | 1740 | 1249 | 1062 | 0 | 31 | 86 | 5397 | 4168
2030-04-24 06:00 | 2431 | 1245 | 1092 | 0 | 32 | 85 | 6423 | 4885
2030-04-24 07:00 | 3019 | 1247 | 1048 | 72 | 33 | 89 | 7304 | 5508
2030-04-24 08:00 | 3160 | 1245 | 1008 | 277 | 32 | 99 | 7521 | 5821
2030-04-24 09:00 | 3031 | 1237 | 1011 | 285 | 33 | 103 | 7285 | 5700
2030-04-24 10:00 | 2882 | 1196 | 996 | 306 | 32 | 103 | 7012 | 5515
2030-04-24 11:00 | 2783 | 1187 | 1005 | 294 | 35 | 102 | 6831 | 5406
2030-04-24 12:00 | 2699 | 1200 | 987 | 289 | 35 | 103 | 6700 | 5313
2030-04-24 13:00 | 2622 | 1215 | 1012 | 283 | 35 | 105 | 6601 | 5272
2030-04-24 14:00 | 2611 | 1214 | 939 | 264 | 34 | 103 | 6528 | 5165
2030-04-24 15:00 | 2725 | 1217 | 836 | 142 | 34 | 102 | 6587 | 5056
2030-04-24 16:00 | 2812 | 1221 | 870 | 97 | 35 | 105 | 6721 | 5140
2030-04-24 17:00 | 3109 | 1232 | 832 | 1 | 34 | 103 | 7093 | 5311
2030-04-24 18:00 | 3366 | 1238 | 824 | 0 | 34 | 101 | 7455 | 5563
2030-04-24 19:00 | 3130 | 1242 | 870 | 0 | 34 | 103 | 7211 | 5379
2030-04-24 20:00 | 2785 | 1248 | 915 | 0 | 34 | 103 | 6833 | 5085
2030-04-24 21:00 | 2546 | 1252 | 936 | 0 | 34 | 101 | 6541 | 4869
2030-04-24 22:00 | 2189 | 1253 | 948 | 0 | 34 | 100 | 6036 | 4524
2030-04-24 23:00 | 1977 | 1253 | 858 | 0 | 33 | 98 | 5608 | 4219
2030-04-25 | 1706 | 1255 | 881 | 0 | 33 | 100 | 5154 | 3975
2030-04-25 01:00 | 1511 | 1258 | 934 | 0 | 33 | 97 | 4916 | 3833
2030-04-25 02:00 | 1343 | 1261 | 997 | 0 | 34 | 89 | 4753 | 3724
2030-04-25 03:00 | 1344 | 1261 | 968 | 0 | 34 | 88 | 4680 | 3695
2030-04-25 04:00 | 1353 | 1259 | 972 | 0 | 33 | 89 | 4710 | 3706
2030-04-25 05:00 | 1484 | 1257 | 973 | 0 | 33 | 102 | 4942 | 3849
2030-04-25 06:00 | 1702 | 1251 | 1035 | 0 | 34 | 102 | 5350 | 4124
2030-04-25 07:00 | 1961 | 1250 | 1038 | 14 | 34 | 101 | 5794 | 4398
2030-04-25 08:00 | 2247 | 1246 | 1007 | 65 | 34 | 104 | 6189 | 4703
2030-04-25 09:00 | 2425 | 1242 | 979 | 162 | 33 | 106 | 6402 | 4947
2030-04-25 10:00 | 2407 | 1224 | 1000 | 294 | 33 | 107 | 6417 | 5065
2030-04-25 11:00 | 2349 | 1235 | 994 | 320 | 34 | 106 | 6343 | 5038
2030-04-25 12:00 | 2258 | 1231 | 1081 | 342 | 34 | 101 | 6243 | 5047
2030-04-25 13:00 | 2199 | 1217 | 1045 | 334 | 34 | 95 | 6096 | 4924
2030-04-25 14:00 | 2138 | 1228 | 1070 | 342 | 33 | 74 | 6007 | 4885
2030-04-25 15:00 | 2195 | 1227 | 1090 | 364 | 34 | 60 | 6115 | 4970
2030-04-25 16:00 | 2326 | 1227 | 1086 | 221 | 34 | 59 | 6333 | 4953
2030-04-25 17:00 | 2597 | 1230 | 1099 | 3 | 33 | 59 | 6748 | 5021
2030-04-25 18:00 | 2773 | 1232 | 1059 | 0 | 33 | 60 | 7053 | 5157
2030-04-25 19:00 | 2644 | 1230 | 977 | 0 | 34 | 59 | 6757 | 4944
2030-04-25 20:00 | 2425 | 1228 | 998 | 0 | 35 | 59 | 6424 | 4745
2030-04-25 21:00 | 2290 | 1226 | 925 | 0 | 35 | 62 | 6136 | 4538
2030-04-25 22:00 | 1947 | 1226 | 968 | 0 | 35 | 62 | 5651 | 4238
2030-04-25 23:00 | 1722 | 1228 | 1040 | 0 | 36 | 62 | 5286 | 4088
2030-04-26 | 1460 | 1232 | 990 | 0 | 36 | 59 | 4894 | 3777
2030-04-26 01:00 | 1341 | 1232 | 1001 | 0 | 34 | 74 | 4710 | 3682
2030-04-26 02:00 | 1246 | 1231 | 1046 | 0 | 34 | 77 | 4579 | 3634
2030-04-26 03:00 | 1206 | 1229 | 1054 | 0 | 33 | 79 | 4554 | 3601
2030-04-26 04:00 | 1260 | 1229 | 1081 | 0 | 32 | 79 | 4639 | 3681
2030-04-26 05:00 | 1522 | 1225 | 1029 | 0 | 30 | 82 | 5006 | 3888
2030-04-26 06:00 | 2020 | 1222 | 1037 | 0 | 33 | 93 | 5783 | 4405
2030-04-26 07:00 | 2511 | 1221 | 1068 | 31 | 34 | 92 | 6598 | 4957
2030-04-26 08:00 | 2774 | 1223 | 1074 | 185 | 36 | 95 | 7018 | 5387
2030-04-26 09:00 | 2742 | 1220 | 1090 | 229 | 36 | 100 | 7007 | 5417
2030-04-26 10:00 | 2683 | 1215 | 1124 | 311 | 35 | 101 | 6911 | 5469
2030-04-26 11:00 | 2643 | 1215 | 1132 | 309 | 35 | 97 | 6809 | 5431
2030-04-26 12:00 | 2678 | 1215 | 1032 | 353 | 36 | 90 | 6664 | 5404
2030-04-26 13:00 | 2548 | 1213 | 1071 | 361 | 35 | 90 | 6505 | 5318
2030-04-26 14:00 | 2489 | 1214 | 1056 | 380 | 35 | 92 | 6414 | 5266
2030-04-26 15:00 | 2474 | 1214 | 1092 | 334 | 35 | 92 | 6455 | 5241
2030-04-26 16:00 | 2543 | 1221 | 1056 | 201 | 35 | 91 | 6600 | 5147
2030-04-26 17:00 | 2969 | 1224 | 956 | 0 | 35 | 92 | 7044 | 5276
2030-04-26 18:00 | 3323 | 1228 | 744 | 0 | 36 | 96 | 7313 | 5427
2030-04-26 19:00 | 3219 | 1231 | 552 | 0 | 36 | 102 | 7021 | 5140
2030-04-26 20:00 | 2861 | 1236 | 727 | 0 | 36 | 101 | 6680 | 4961
2030-04-26 21:00 | 2641 | 1242 | 714 | 0 | 36 | 101 | 6420 | 4734
2030-04-26 22:00 | 2339 | 1248 | 604 | 0 | 36 | 100 | 5960 | 4327
2030-04-26 23:00 | 2271 | 1253 | 373 | 0 | 35 | 99 | 5606 | 4031
2030-04-27 | 2025 | 1254 | 327 | 0 | 35 | 98 | 5209 | 3739
2030-04-27 01:00 | 1875 | 1257 | 244 | 0 | 35 | 100 | 4962 | 3511
2030-04-27 02:00 | 1759 | 1260 | 212 | 0 | 35 | 97 | 4804 | 3363
2030-04-27 03:00 | 1740 | 1257 | 211 | 0 | 35 | 90 | 4729 | 3333
2030-04-27 04:00 | 1789 | 1256 | 200 | 0 | 35 | 87 | 4782 | 3367
2030-04-27 05:00 | 2035 | 1256 | 174 | 0 | 35 | 87 | 5031 | 3587
2030-04-27 06:00 | 2395 | 1255 | 204 | 0 | 36 | 88 | 5554 | 3978
2030-04-27 07:00 | 2848 | 1256 | 218 | 74 | 35 | 90 | 6163 | 4521
2030-04-27 08:00 | 3132 | 1252 | 212 | 328 | 35 | 98 | 6573 | 5057
2030-04-27 09:00 | 3214 | 1246 | 210 | 375 | 36 | 98 | 6693 | 5179
2030-04-27 10:00 | 2978 | 1243 | 307 | 367 | 35 | 97 | 6461 | 5027
2030-04-27 11:00 | 2758 | 1238 | 392 | 345 | 35 | 100 | 6211 | 4868
2030-04-27 12:00 | 2600 | 1236 | 421 | 306 | 36 | 100 | 5990 | 4699
2030-04-27 13:00 | 2303 | 1235 | 561 | 318 | 36 | 96 | 5743 | 4549
2030-04-27 14:00 | 2294 | 1230 | 676 | 316 | 35 | 88 | 5803 | 4639
2030-04-27 15:00 | 2352 | 1228 | 703 | 264 | 35 | 84 | 5888 | 4666
2030-04-27 16:00 | 2499 | 1231 | 712 | 184 | 35 | 86 | 6157 | 4747
2030-04-27 17:00 | 2952 | 1237 | 604 | 1 | 35 | 96 | 6755 | 4925
2030-04-27 18:00 | 3269 | 1242 | 475 | 0 | 35 | 99 | 7106 | 5120
2030-04-27 19:00 | 3110 | 1249 | 431 | 0 | 35 | 99 | 6861 | 4924
2030-04-27 20:00 | 2920 | 1254 | 435 | 0 | 35 | 99 | 6590 | 4743
2030-04-27 21:00 | 2811 | 1255 | 341 | 0 | 35 | 99 | 6324 | 4541
2030-04-27 22:00 | 2519 | 1258 | 295 | 0 | 35 | 103 | 5886 | 4210
2030-04-27 23:00 | 2349 | 1259 | 238 | 0 | 35 | 103 | 5545 | 3984
2030-04-28 | 2191 | 1261 | 184 | 0 | 34 | 104 | 5155 | 3774
2030-04-28 01:00 | 1981 | 1262 | 162 | 0 | 34 | 100 | 4906 | 3539
2030-04-28 02:00 | 1834 | 1262 | 146 | 0 | 34 | 101 | 4756 | 3377
2030-04-28 03:00 | 1784 | 1261 | 129 | 0 | 34 | 100 | 4668 | 3308
2030-04-28 04:00 | 1799 | 1261 | 119 | 0 | 33 | 101 | 4681 | 3313
2030-04-28 05:00 | 2011 | 1261 | 117 | 0 | 24 | 90 | 4893 | 3503
2030-04-28 06:00 | 2377 | 1259 | 115 | 0 | 18 | 88 | 5317 | 3857
2030-04-28 07:00 | 2765 | 1257 | 119 | 31 | 21 | 89 | 5852 | 4282
2030-04-28 08:00 | 3068 | 1255 | 104 | 148 | 23 | 88 | 6275 | 4686
2030-04-28 09:00 | 3097 | 1249 | 88 | 193 | 21 | 98 | 6387 | 4746
2030-04-28 10:00 | 2930 | 1243 | 75 | 186 | 22 | 99 | 6181 | 4555
2030-04-28 11:00 | 2759 | 1236 | 83 | 227 | 22 | 98 | 5974 | 4425
2030-04-28 12:00 | 2663 | 1231 | 94 | 259 | 23 | 99 | 5814 | 4369
2030-04-28 13:00 | 2620 | 1230 | 70 | 215 | 24 | 96 | 5677 | 4255
2030-04-28 14:00 | 2573 | 1228 | 41 | 223 | 25 | 97 | 5626 | 4187
2030-04-28 15:00 | 2668 | 1226 | 33 | 195 | 25 | 99 | 5757 | 4246
2030-04-28 16:00 | 2882 | 1227 | 38 | 130 | 26 | 101 | 6122 | 4404
2030-04-28 17:00 | 3367 | 1234 | 63 | 2 | 27 | 102 | 6830 | 4795
2030-04-28 18:00 | 3611 | 1241 | 123 | 0 | 32 | 102 | 7277 | 5109
2030-04-28 19:00 | 3383 | 1248 | 145 | 0 | 33 | 103 | 7007 | 4912
2030-04-28 20:00 | 3117 | 1248 | 142 | 0 | 33 | 103 | 6648 | 4643
2030-04-28 21:00 | 2936 | 1251 | 107 | 0 | 33 | 104 | 6324 | 4431
2030-04-28 22:00 | 2507 | 1256 | 84 | 0 | 34 | 103 | 5734 | 3984
2030-04-28 23:00 | 2205 | 1257 | 91 | 0 | 33 | 102 | 5340 | 3688
2030-04-29 | 1922 | 1258 | 102 | 0 | 33 | 103 | 4978 | 3418
2030-04-29 01:00 | 1783 | 1259 | 104 | 0 | 32 | 103 | 4757 | 3281
2030-04-29 02:00 | 1709 | 1258 | 116 | 0 | 32 | 92 | 4646 | 3207
2030-04-29 03:00 | 1636 | 1258 | 132 | 0 | 32 | 90 | 4559 | 3148
2030-04-29 04:00 | 1761 | 1257 | 154 | 0 | 31 | 90 | 4750 | 3293
2030-04-29 05:00 | 2125 | 1246 | 185 | 0 | 32 | 104 | 5321 | 3692
2030-04-29 06:00 | 3076 | 1125 | 204 | 0 | 31 | 107 | 6520 | 4543
2030-04-29 07:00 | 3820 | 1095 | 179 | 12 | 31 | 105 | 7689 | 5242
2030-04-29 08:00 | 3820 | 1096 | 198 | 75 | 33 | 99 | 7715 | 5321
2030-04-29 09:00 | 3597 | 1092 | 165 | 326 | 32 | 101 | 7385 | 5313
2030-04-29 10:00 | 3364 | 1086 | 126 | 306 | 32 | 97 | 7034 | 5011
2030-04-29 11:00 | 3239 | 1085 | 133 | 327 | 33 | 95 | 6836 | 4912
2030-04-29 12:00 | 3222 | 1079 | 125 | 269 | 33 | 95 | 6724 | 4823
2030-04-29 13:00 | 3144 | 1078 | 136 | 248 | 33 | 97 | 6621 | 4736
2030-04-29 14:00 | 3094 | 1076 | 141 | 255 | 33 | 97 | 6542 | 4696
2030-04-29 15:00 | 3162 | 1074 | 159 | 348 | 32 | 100 | 6661 | 4875
2030-04-29 16:00 | 3281 | 1078 | 184 | 161 | 32 | 99 | 6952 | 4835
2030-04-29 17:00 | 3708 | 1081 | 199 | 1 | 33 | 100 | 7573 | 5122
2030-04-29 18:00 | 3930 | 1084 | 233 | 0 | 32 | 99 | 7913 | 5378
2030-04-29 19:00 | 3681 | 1087 | 215 | 0 | 32 | 99 | 7557 | 5114
2030-04-29 20:00 | 3387 | 1090 | 181 | 0 | 33 | 99 | 7136 | 4790
2030-04-29 21:00 | 3097 | 1093 | 181 | 0 | 33 | 101 | 6750 | 4505
2030-04-29 22:00 | 2725 | 1111 | 175 | 0 | 34 | 93 | 6131 | 4138
2030-04-29 23:00 | 2364 | 1198 | 193 | 0 | 33 | 94 | 5669 | 3882
2030-04-30 | 1992 | 1235 | 237 | 0 | 33 | 105 | 5250 | 3602
2030-04-30 01:00 | 1795 | 1239 | 255 | 0 | 34 | 106 | 5007 | 3429
2030-04-30 02:00 | 1709 | 1240 | 249 | 0 | 33 | 105 | 4874 | 3336
2030-04-30 03:00 | 1651 | 1241 | 271 | 0 | 34 | 102 | 4820 | 3299
2030-04-30 04:00 | 1710 | 1242 | 280 | 0 | 34 | 101 | 4919 | 3367
2030-04-30 05:00 | 2119 | 1242 | 273 | 0 | 34 | 100 | 5468 | 3768
2030-04-30 06:00 | 2966 | 1240 | 278 | 0 | 34 | 100 | 6630 | 4618
2030-04-30 07:00 | 3646 | 1237 | 297 | 5 | 34 | 102 | 7712 | 5321
2030-04-30 08:00 | 3636 | 1232 | 282 | 56 | 34 | 89 | 7707 | 5329
2030-04-30 09:00 | 3367 | 1226 | 256 | 143 | 36 | 84 | 7298 | 5112
2030-04-30 10:00 | 3162 | 1220 | 261 | 170 | 36 | 81 | 6991 | 4930
2030-04-30 11:00 | 2993 | 1219 | 305 | 133 | 36 | 80 | 6804 | 4766
2030-04-30 12:00 | 2951 | 1212 | 370 | 160 | 36 | 59 | 6667 | 4788
2030-04-30 13:00 | 2893 | 1210 | 403 | 177 | 36 | 65 | 6579 | 4784
2030-04-30 14:00 | 2839 | 1204 | 449 | 178 | 36 | 69 | 6551 | 4775
2030-04-30 15:00 | 2888 | 1204 | 499 | 184 | 36 | 68 | 6586 | 4879
2030-04-30 16:00 | 3109 | 1213 | 482 | 46 | 36 | 81 | 6911 | 4967
2030-04-30 17:00 | 3438 | 1224 | 498 | 0 | 36 | 85 | 7432 | 5281
2030-04-30 18:00 | 3696 | 1228 | 500 | 0 | 35 | 85 | 7812 | 5544
2030-04-30 19:00 | 3477 | 1230 | 508 | 0 | 36 | 90 | 7522 | 5341
2030-04-30 20:00 | 3148 | 1234 | 524 | 0 | 35 | 99 | 7114 | 5040
2030-04-30 21:00 | 2807 | 1233 | 576 | 0 | 34 | 98 | 6718 | 4748
2030-04-30 22:00 | 2289 | 1239 | 655 | 0 | 35 | 100 | 6088 | 4318
2030-04-30 23:00 | 1912 | 1242 | 699 | 0 | 34 | 101 | 5627 | 3988
2030-05-01 | 1611 | 1245 | 710 | 0 | 31 | 111 | 5210 | 3708
2030-05-01 01:00 | 1427 | 1247 | 729 | 0 | 30 | 111 | 4983 | 3544
2030-05-01 02:00 | 1330 | 1250 | 713 | 0 | 28 | 111 | 4819 | 3432
2030-05-01 03:00 | 1319 | 1246 | 714 | 0 | 25 | 110 | 4772 | 3414
2030-05-01 04:00 | 1410 | 1247 | 699 | 0 | 22 | 110 | 4879 | 3488
2030-05-01 05:00 | 1805 | 1245 | 631 | 0 | 21 | 112 | 5380 | 3814
2030-05-01 06:00 | 2677 | 1240 | 617 | 0 | 1 | 112 | 6556 | 4647
2030-05-01 07:00 | 3329 | 1234 | 717 | 4 | 0 | 112 | 7650 | 5396
2030-05-01 08:00 | 3308 | 1206 | 750 | 50 | 0 | 95 | 7675 | 5409
2030-05-01 09:00 | 3065 | 1201 | 769 | 111 | 0 | 90 | 7372 | 5236
2030-05-01 10:00 | 2888 | 1187 | 827 | 160 | 0 | 99 | 7171 | 5161
2030-05-01 11:00 | 2790 | 1178 | 867 | 172 | 0 | 112 | 7058 | 5119
2030-05-01 12:00 | 2777 | 1178 | 813 | 161 | 0 | 112 | 6946 | 5041
2030-05-01 13:00 | 2752 | 1178 | 787 | 166 | 0 | 111 | 6864 | 4994
2030-05-01 14:00 | 2855 | 1182 | 699 | 167 | 0 | 108 | 6844 | 5011
2030-05-01 15:00 | 3055 | 1182 | 513 | 164 | 0 | 109 | 6984 | 5023
2030-05-01 16:00 | 3347 | 1184 | 352 | 98 | 0 | 108 | 7278 | 5089
2030-05-01 17:00 | 3749 | 1190 | 267 | 0 | 0 | 108 | 7764 | 5314
2030-05-01 18:00 | 3774 | 1194 | 347 | 0 | 0 | 106 | 7985 | 5421
2030-05-01 19:00 | 3698 | 1214 | 227 | 0 | 0 | 106 | 7671 | 5245
2030-05-01 20:00 | 3327 | 1225 | 398 | 0 | 0 | 101 | 7242 | 5051
2030-05-01 21:00 | 2920 | 1224 | 534 | 0 | 0 | 98 | 6827 | 4776
2030-05-01 22:00 | 2248 | 1227 | 821 | 0 | 0 | 97 | 6163 | 4393
2030-05-01 23:00 | 1902 | 1235 | 790 | 0 | 0 | 97 | 5687 | 4024
2030-05-02 | 1630 | 1241 | 651 | 0 | 0 | 101 | 5252 | 3623
2030-05-02 01:00 | 1419 | 1242 | 745 | 0 | 0 | 107 | 5011 | 3513
2030-05-02 02:00 | 1392 | 1242 | 684 | 0 | 0 | 107 | 4858 | 3425
2030-05-02 03:00 | 1475 | 1242 | 594 | 0 | 0 | 108 | 4800 | 3419
2030-05-02 04:00 | 1602 | 1245 | 459 | 0 | 0 | 94 | 4916 | 3400
2030-05-02 05:00 | 1990 | 1245 | 357 | 0 | 0 | 85 | 5405 | 3677
2030-05-02 06:00 | 2797 | 1240 | 330 | 0 | 0 | 86 | 6539 | 4453
2030-05-02 07:00 | 3561 | 1239 | 263 | 27 | 0 | 86 | 7654 | 5176
2030-05-02 08:00 | 3671 | 1235 | 190 | 151 | 0 | 86 | 7764 | 5333
2030-05-02 09:00 | 3367 | 1229 | 152 | 258 | 0 | 83 | 7294 | 5089
2030-05-02 10:00 | 3245 | 1225 | 140 | 262 | 0 | 87 | 7021 | 4959
2030-05-02 11:00 | 3228 | 1222 | 156 | 329 | 0 | 87 | 6934 | 5022
2030-05-02 12:00 | 3138 | 1218 | 159 | 329 | 0 | 86 | 6819 | 4930
2030-05-02 13:00 | 3127 | 1217 | 142 | 365 | 0 | 85 | 6736 | 4936
2030-05-02 14:00 | 3158 | 1216 | 155 | 330 | 0 | 88 | 6680 | 4947
2030-05-02 15:00 | 3206 | 1216 | 149 | 356 | 0 | 89 | 6731 | 5016
2030-05-02 16:00 | 3196 | 1222 | 252 | 233 | 0 | 88 | 6975 | 4991
2030-05-02 17:00 | 3622 | 1230 | 262 | 0 | 0 | 86 | 7630 | 5200
2030-05-02 18:00 | 3937 | 1232 | 289 | 0 | 0 | 87 | 8085 | 5545
2030-05-02 19:00 | 3689 | 1235 | 324 | 0 | 0 | 88 | 7816 | 5336
2030-05-02 20:00 | 3308 | 1238 | 435 | 0 | 0 | 88 | 7426 | 5069
2030-05-02 21:00 | 3055 | 1242 | 463 | 0 | 0 | 89 | 7045 | 4849
2030-05-02 22:00 | 2541 | 1246 | 578 | 0 | 0 | 93 | 6329 | 4458
2030-05-02 23:00 | 2128 | 1250 | 654 | 0 | 0 | 95 | 5828 | 4127
2030-05-03 | 1817 | 1251 | 631 | 0 | 0 | 96 | 5379 | 3795
2030-05-03 01:00 | 1697 | 1252 | 540 | 0 | 0 | 97 | 5124 | 3586
2030-05-03 02:00 | 1642 | 1255 | 555 | 0 | 0 | 97 | 4967 | 3549
2030-05-03 03:00 | 1604 | 1252 | 565 | 0 | 0 | 105 | 4932 | 3526
2030-05-03 04:00 | 1642 | 1253 | 549 | 0 | 0 | 111 | 5067 | 3555
2030-05-03 05:00 | 2122 | 1248 | 405 | 0 | 0 | 115 | 5637 | 3890
2030-05-03 06:00 | 3052 | 1244 | 250 | 0 | 0 | 112 | 6830 | 4658
2030-05-03 07:00 | 3828 | 1242 | 245 | 10 | 0 | 111 | 8002 | 5436
2030-05-03 08:00 | 3824 | 1239 | 205 | 79 | 0 | 109 | 8046 | 5456
2030-05-03 09:00 | 3554 | 1231 | 128 | 90 | 0 | 110 | 7590 | 5113
2030-05-03 10:00 | 3316 | 1224 | 81 | 319 | 0 | 108 | 7194 | 5048
2030-05-03 11:00 | 3188 | 1220 | 93 | 296 | 0 | 108 | 6979 | 4905
2030-05-03 12:00 | 3122 | 1218 | 105 | 302 | 0 | 108 | 6809 | 4855
2030-05-03 13:00 | 2998 | 1220 | 162 | 220 | 0 | 109 | 6703 | 4709
2030-05-03 14:00 | 2872 | 1219 | 255 | 271 | 0 | 108 | 6624 | 4725
2030-05-03 15:00 | 2841 | 1215 | 249 | 168 | 0 | 109 | 6619 | 4582
2030-05-03 16:00 | 3039 | 1218 | 301 | 111 | 0 | 113 | 6909 | 4782
2030-05-03 17:00 | 3424 | 1226 | 294 | 0 | 0 | 113 | 7462 | 5057
2030-05-03 18:00 | 3649 | 1230 | 348 | 0 | 0 | 114 | 7792 | 5341
2030-05-03 19:00 | 3605 | 1233 | 281 | 0 | 0 | 107 | 7509 | 5226
2030-05-03 20:00 | 3378 | 1237 | 214 | 0 | 0 | 114 | 7123 | 4943
2030-05-03 21:00 | 3156 | 1242 | 212 | 0 | 0 | 115 | 6810 | 4725
2030-05-03 22:00 | 2740 | 1244 | 214 | 0 | 0 | 115 | 6236 | 4313
2030-05-03 23:00 | 2407 | 1248 | 227 | 0 | 0 | 114 | 5792 | 3996
2030-05-04 | 2102 | 1248 | 189 | 0 | 0 | 116 | 5357 | 3655
2030-05-04 01:00 | 1941 | 1250 | 157 | 0 | 0 | 117 | 5084 | 3465
2030-05-04 02:00 | 1805 | 1252 | 198 | 0 | 0 | 116 | 4922 | 3371
2030-05-04 03:00 | 1815 | 1251 | 195 | 0 | 0 | 108 | 4854 | 3369
2030-05-04 04:00 | 1864 | 1251 | 134 | 0 | 0 | 107 | 4891 | 3356
2030-05-04 05:00 | 2013 | 1250 | 132 | 0 | 0 | 115 | 5186 | 3510
2030-05-04 06:00 | 2347 | 1249 | 136 | 0 | 0 | 116 | 5743 | 3848
2030-05-04 07:00 | 2859 | 1249 | 145 | 34 | 0 | 116 | 6470 | 4403
2030-05-04 08:00 | 3125 | 1245 | 136 | 104 | 0 | 114 | 6906 | 4724
2030-05-04 09:00 | 3111 | 1239 | 127 | 137 | 0 | 110 | 6877 | 4724
2030-05-04 10:00 | 3016 | 1237 | 138 | 212 | 0 | 114 | 6651 | 4717
2030-05-04 11:00 | 2874 | 1232 | 147 | 307 | 0 | 114 | 6393 | 4674
2030-05-04 12:00 | 2767 | 1227 | 156 | 316 | 0 | 107 | 6196 | 4573
2030-05-04 13:00 | 2687 | 1225 | 160 | 327 | 0 | 104 | 6049 | 4503
2030-05-04 14:00 | 2679 | 1223 | 149 | 271 | 0 | 113 | 5988 | 4435
2030-05-04 15:00 | 2726 | 1220 | 126 | 207 | 0 | 113 | 6073 | 4392
2030-05-04 16:00 | 2999 | 1221 | 101 | 57 | 0 | 107 | 6419 | 4485
2030-05-04 17:00 | 3432 | 1230 | 76 | 0 | 0 | 108 | 7034 | 4846
2030-05-04 18:00 | 3661 | 1238 | 69 | 0 | 0 | 109 | 7343 | 5077
2030-05-04 19:00 | 3448 | 1243 | 56 | 0 | 0 | 109 | 7055 | 4856
2030-05-04 20:00 | 3257 | 1246 | 53 | 0 | 0 | 111 | 6739 | 4667
2030-05-04 21:00 | 3080 | 1250 | 51 | 0 | 0 | 111 | 6497 | 4492
2030-05-04 22:00 | 2779 | 1252 | 55 | 0 | 0 | 111 | 6041 | 4197
2030-05-04 23:00 | 2523 | 1252 | 46 | 0 | 0 | 110 | 5694 | 3931
2030-05-05 | 2238 | 1253 | 34 | 0 | 0 | 110 | 5268 | 3635
2030-05-05 01:00 | 2042 | 1254 | 32 | 0 | 0 | 114 | 5001 | 3442
2030-05-05 02:00 | 1885 | 1254 | 40 | 0 | 0 | 115 | 4822 | 3294
2030-05-05 03:00 | 1840 | 1254 | 40 | 0 | 0 | 115 | 4743 | 3249
2030-05-05 04:00 | 1853 | 1243 | 32 | 0 | 0 | 116 | 4750 | 3244
2030-05-05 05:00 | 2091 | 1135 | 31 | 0 | 0 | 115 | 4975 | 3372
2030-05-05 06:00 | 2446 | 1112 | 40 | 0 | 0 | 114 | 5431 | 3712
2030-05-05 07:00 | 2899 | 1109 | 56 | 37 | 0 | 113 | 6037 | 4214
2030-05-05 08:00 | 3212 | 1106 | 91 | 63 | 0 | 111 | 6573 | 4583
2030-05-05 09:00 | 3291 | 1101 | 135 | 139 | 0 | 112 | 6727 | 4778
2030-05-05 10:00 | 3168 | 1096 | 142 | 178 | 0 | 114 | 6508 | 4698
2030-05-05 11:00 | 2905 | 1091 | 202 | 138 | 0 | 114 | 6227 | 4450
2030-05-05 12:00 | 2768 | 1088 | 217 | 122 | 0 | 113 | 6030 | 4308
2030-05-05 13:00 | 2689 | 1087 | 242 | 215 | 0 | 114 | 5888 | 4347
2030-05-05 14:00 | 2644 | 1086 | 231 | 119 | 0 | 114 | 5824 | 4194
2030-05-05 15:00 | 2709 | 1082 | 258 | 41 | 0 | 118 | 5964 | 4208
2030-05-05 16:00 | 2980 | 1081 | 264 | 13 | 0 | 118 | 6340 | 4456
2030-05-05 17:00 | 3445 | 1088 | 267 | 0 | 0 | 118 | 7102 | 4918
2030-05-05 18:00 | 3660 | 1094 | 267 | 0 | 0 | 102 | 7438 | 5123
2030-05-05 19:00 | 3454 | 1098 | 282 | 0 | 0 | 98 | 7122 | 4932
2030-05-05 20:00 | 3199 | 1101 | 305 | 0 | 0 | 98 | 6741 | 4703
2030-05-05 21:00 | 2904 | 1104 | 324 | 0 | 0 | 99 | 6370 | 4431
2030-05-05 22:00 | 2479 | 1107 | 399 | 0 | 0 | 104 | 5778 | 4089
2030-05-05 23:00 | 2117 | 1108 | 513 | 0 | 0 | 100 | 5367 | 3838
2030-05-06 | 1721 | 1110 | 599 | 0 | 0 | 105 | 5003 | 3535
2030-05-06 01:00 | 1570 | 1112 | 616 | 0 | 0 | 112 | 4802 | 3410
2030-05-06 02:00 | 1522 | 1112 | 560 | 0 | 0 | 113 | 4672 | 3307
2030-05-06 03:00 | 1530 | 1109 | 535 | 0 | 0 | 114 | 4648 | 3288
2030-05-06 04:00 | 1612 | 1106 | 547 | 0 | 0 | 116 | 4788 | 3381
2030-05-06 05:00 | 1929 | 1104 | 582 | 0 | 0 | 118 | 5357 | 3733
2030-05-06 06:00 | 2743 | 1101 | 614 | 0 | 0 | 118 | 6576 | 4576
2030-05-06 07:00 | 3573 | 1098 | 590 | 17 | 0 | 117 | 7731 | 5395
2030-05-06 08:00 | 3596 | 1096 | 610 | 82 | 0 | 115 | 7814 | 5499
2030-05-06 09:00 | 3337 | 1093 | 632 | 184 | 0 | 118 | 7512 | 5364
2030-05-06 10:00 | 3166 | 1051 | 666 | 311 | 0 | 118 | 7280 | 5312
2030-05-06 11:00 | 3028 | 1065 | 698 | 240 | 0 | 115 | 7104 | 5146
2030-05-06 12:00 | 2870 | 1080 | 759 | 303 | 0 | 119 | 6978 | 5131
2030-05-06 13:00 | 2837 | 1078 | 693 | 274 | 17 | 115 | 6897 | 5014
2030-05-06 14:00 | 2860 | 1078 | 603 | 287 | 26 | 116 | 6849 | 4970
2030-05-06 15:00 | 3032 | 1080 | 518 | 164 | 30 | 118 | 6962 | 4942
2030-05-06 16:00 | 3423 | 1087 | 321 | 41 | 32 | 116 | 7315 | 5020
2030-05-06 17:00 | 3866 | 1093 | 332 | 0 | 33 | 116 | 8024 | 5440
2030-05-06 18:00 | 4063 | 1098 | 307 | 0 | 33 | 116 | 8281 | 5617
2030-05-06 19:00 | 3688 | 1100 | 484 | 0 | 32 | 115 | 7924 | 5419
2030-05-06 20:00 | 3103 | 1101 | 878 | 0 | 32 | 116 | 7483 | 5230
2030-05-06 21:00 | 2835 | 1107 | 901 | 0 | 32 | 116 | 7047 | 4991
2030-05-06 22:00 | 2288 | 1109 | 925 | 0 | 31 | 116 | 6318 | 4469
2030-05-06 23:00 | 1938 | 1112 | 921 | 0 | 31 | 118 | 5811 | 4120
2030-05-07 | 1659 | 1108 | 886 | 0 | 32 | 117 | 5373 | 3802
2030-05-07 01:00 | 1514 | 1107 | 879 | 0 | 33 | 119 | 5125 | 3652
2030-05-07 02:00 | 1425 | 1110 | 854 | 0 | 33 | 119 | 4993 | 3541
2030-05-07 03:00 | 1412 | 1108 | 803 | 0 | 33 | 117 | 4969 | 3473
2030-05-07 04:00 | 1509 | 1107 | 793 | 0 | 33 | 118 | 5108 | 3560
2030-05-07 05:00 | 1887 | 1107 | 813 | 0 | 34 | 117 | 5686 | 3958
2030-05-07 06:00 | 2718 | 1105 | 804 | 0 | 34 | 115 | 6911 | 4776
2030-05-07 07:00 | 3573 | 1070 | 827 | 35 | 33 | 115 | 8077 | 5653
2030-05-07 08:00 | 3651 | 1061 | 780 | 143 | 33 | 115 | 8143 | 5783
2030-05-07 09:00 | 3576 | 1056 | 583 | 89 | 33 | 115 | 7851 | 5452
2030-05-07 10:00 | 3260 | 1053 | 577 | 105 | 30 | 120 | 7476 | 5145
2030-05-07 11:00 | 3095 | 1046 | 549 | 145 | 28 | 120 | 7220 | 4983
2030-05-07 12:00 | 3116 | 1041 | 442 | 147 | 29 | 120 | 7062 | 4895
2030-05-07 13:00 | 3153 | 1020 | 391 | 149 | 29 | 120 | 6952 | 4862
2030-05-07 14:00 | 3157 | 1017 | 345 | 98 | 29 | 118 | 6879 | 4764
2030-05-07 15:00 | 3157 | 1030 | 353 | 59 | 28 | 117 | 6936 | 4744
2030-05-07 16:00 | 3297 | 1061 | 365 | 29 | 28 | 118 | 7297 | 4898
2030-05-07 17:00 | 3870 | 1093 | 325 | 0 | 29 | 118 | 8073 | 5435
2030-05-07 18:00 | 4170 | 1095 | 341 | 0 | 29 | 118 | 8496 | 5753
2030-05-07 19:00 | 3973 | 1098 | 429 | 0 | 29 | 117 | 8247 | 5646
2030-05-07 20:00 | 3762 | 1099 | 330 | 0 | 29 | 115 | 7848 | 5335
2030-05-07 21:00 | 3478 | 1102 | 322 | 0 | 27 | 113 | 7454 | 5042
2030-05-07 22:00 | 2954 | 1104 | 337 | 0 | 28 | 115 | 6715 | 4538
2030-05-07 23:00 | 2566 | 1106 | 285 | 0 | 30 | 115 | 6155 | 4102
2030-05-08 | 2234 | 1107 | 245 | 0 | 30 | 120 | 5659 | 3736
2030-05-08 01:00 | 2049 | 1108 | 262 | 0 | 30 | 118 | 5411 | 3567
2030-05-08 02:00 | 1986 | 1108 | 234 | 0 | 30 | 119 | 5267 | 3477
2030-05-08 03:00 | 1999 | 1107 | 182 | 0 | 31 | 121 | 5240 | 3440
2030-05-08 04:00 | 2128 | 1108 | 150 | 0 | 31 | 122 | 5397 | 3539
2030-05-08 05:00 | 2536 | 1105 | 183 | 0 | 32 | 125 | 6051 | 3981
2030-05-08 06:00 | 3478 | 1102 | 173 | 0 | 34 | 127 | 7398 | 4914
2030-05-08 07:00 | 4217 | 1101 | 162 | 15 | 34 | 122 | 8518 | 5651
2030-05-08 08:00 | 4233 | 1097 | 127 | 52 | 33 | 123 | 8501 | 5665
2030-05-08 09:00 | 4033 | 1092 | 98 | 86 | 32 | 125 | 8175 | 5466
2030-05-08 10:00 | 3764 | 1089 | 100 | 140 | 31 | 120 | 7738 | 5244
2030-05-08 11:00 | 3488 | 1085 | 139 | 197 | 31 | 120 | 7352 | 5060
2030-05-08 12:00 | 3296 | 1082 | 161 | 266 | 30 | 119 | 7104 | 4954
2030-05-08 13:00 | 3199 | 1051 | 158 | 230 | 30 | 119 | 6925 | 4787
2030-05-08 14:00 | 3111 | 1071 | 127 | 204 | 30 | 118 | 6793 | 4661
2030-05-08 15:00 | 3142 | 1071 | 101 | 103 | 30 | 118 | 6877 | 4565
2030-05-08 16:00 | 3539 | 1081 | 68 | 90 | 29 | 111 | 7354 | 4918
2030-05-08 17:00 | 4031 | 1101 | 60 | 0 | 29 | 105 | 8105 | 5326
2030-05-08 18:00 | 4257 | 1109 | 56 | 0 | 31 | 101 | 8523 | 5554
2030-05-08 19:00 | 4261 | 1113 | 30 | 0 | 33 | 103 | 8371 | 5540
2030-05-08 20:00 | 4071 | 1116 | 14 | 0 | 32 | 103 | 8099 | 5336
2030-05-08 21:00 | 3801 | 1116 | 18 | 0 | 34 | 103 | 7680 | 5072
2030-05-08 22:00 | 3197 | 1118 | 200 | 0 | 33 | 98 | 6902 | 4646
2030-05-08 23:00 | 2675 | 1120 | 312 | 0 | 32 | 94 | 6291 | 4233
2030-05-09 | 2274 | 1120 | 339 | 0 | 32 | 110 | 5788 | 3875
2030-05-09 01:00 | 1943 | 1121 | 532 | 0 | 33 | 117 | 5542 | 3746
2030-05-09 02:00 | 1677 | 1118 | 850 | 0 | 32 | 117 | 5409 | 3794
2030-05-09 03:00 | 1550 | 1115 | 929 | 0 | 32 | 120 | 5352 | 3746
2030-05-09 04:00 | 1669 | 1114 | 943 | 0 | 33 | 121 | 5509 | 3880
2030-05-09 05:00 | 2081 | 1114 | 991 | 0 | 33 | 111 | 6113 | 4330
2030-05-09 06:00 | 2950 | 1111 | 1039 | 0 | 33 | 92 | 7453 | 5225
2030-05-09 07:00 | 3918 | 1107 | 957 | 2 | 27 | 93 | 8707 | 6104
2030-05-09 08:00 | 3867 | 1102 | 969 | 121 | 30 | 80 | 8718 | 6169
2030-05-09 09:00 | 3549 | 1099 | 956 | 199 | 32 | 75 | 8336 | 5910
2030-05-09 10:00 | 3306 | 1079 | 944 | 227 | 32 | 74 | 7968 | 5662
2030-05-09 11:00 | 3094 | 1090 | 887 | 284 | 32 | 74 | 7604 | 5461
2030-05-09 12:00 | 2967 | 1086 | 883 | 287 | 33 | 73 | 7364 | 5329
2030-05-09 13:00 | 2885 | 1070 | 883 | 189 | 32 | 72 | 7224 | 5131
2030-05-09 14:00 | 2672 | 1085 | 930 | 176 | 32 | 71 | 7089 | 4966
2030-05-09 15:00 | 2766 | 1090 | 893 | 226 | 33 | 70 | 7163 | 5078
2030-05-09 16:00 | 3140 | 1095 | 760 | 31 | 34 | 71 | 7560 | 5131
2030-05-09 17:00 | 3905 | 1101 | 646 | 0 | 35 | 75 | 8415 | 5762
2030-05-09 18:00 | 4181 | 1106 | 610 | 0 | 35 | 76 | 8827 | 6008
2030-05-09 19:00 | 4079 | 1110 | 484 | 0 | 35 | 73 | 8669 | 5781
2030-05-09 20:00 | 4036 | 1113 | 402 | 0 | 36 | 77 | 8384 | 5664
2030-05-09 21:00 | 3906 | 1114 | 259 | 0 | 36 | 92 | 8059 | 5407
2030-05-09 22:00 | 3399 | 1116 | 245 | 0 | 33 | 98 | 7271 | 4891
2030-05-09 23:00 | 2929 | 1118 | 278 | 0 | 32 | 98 | 6636 | 4455
2030-05-10 | 2530 | 1120 | 222 | 0 | 32 | 98 | 6068 | 4002
2030-05-10 01:00 | 2269 | 1123 | 233 | 0 | 32 | 97 | 5708 | 3754
2030-05-10 02:00 | 2198 | 1123 | 243 | 0 | 32 | 104 | 5617 | 3700
2030-05-10 03:00 | 2225 | 1121 | 192 | 0 | 31 | 115 | 5584 | 3684
2030-05-10 04:00 | 2397 | 1122 | 136 | 0 | 31 | 116 | 5757 | 3802
2030-05-10 05:00 | 2804 | 1121 | 129 | 0 | 33 | 117 | 6415 | 4204
2030-05-10 06:00 | 3616 | 1120 | 157 | 0 | 35 | 124 | 7714 | 5052
2030-05-10 07:00 | 4175 | 1122 | 140 | 2 | 35 | 119 | 8601 | 5593
2030-05-10 08:00 | 4111 | 1122 | 142 | 95 | 34 | 120 | 8693 | 5624
2030-05-10 09:00 | 3897 | 1118 | 147 | 216 | 32 | 123 | 8441 | 5533
2030-05-10 10:00 | 3738 | 1112 | 128 | 274 | 34 | 116 | 8173 | 5402
2030-05-10 11:00 | 3620 | 1107 | 145 | 231 | 33 | 109 | 7830 | 5245
2030-05-10 12:00 | 3363 | 1102 | 130 | 298 | 33 | 108 | 7455 | 5034
2030-05-10 13:00 | 3224 | 1097 | 146 | 299 | 33 | 109 | 7223 | 4908
2030-05-10 14:00 | 3201 | 1091 | 164 | 367 | 32 | 109 | 7095 | 4964
2030-05-10 15:00 | 3235 | 1091 | 161 | 272 | 29 | 109 | 7194 | 4897
2030-05-10 16:00 | 3413 | 1094 | 154 | 177 | 29 | 111 | 7575 | 4978
2030-05-10 17:00 | 3953 | 1101 | 164 | 0 | 34 | 118 | 8321 | 5370
2030-05-10 18:00 | 4049 | 1105 | 302 | 0 | 34 | 121 | 8605 | 5611
2030-05-10 19:00 | 3903 | 1113 | 310 | 0 | 34 | 124 | 8369 | 5484
2030-05-10 20:00 | 3732 | 1119 | 300 | 0 | 29 | 123 | 7999 | 5303
2030-05-10 21:00 | 3634 | 1118 | 263 | 0 | 31 | 120 | 7654 | 5166
2030-05-10 22:00 | 3226 | 1120 | 357 | 0 | 29 | 117 | 6947 | 4849
2030-05-10 23:00 | 2829 | 1097 | 446 | 0 | 28 | 116 | 6402 | 4516
2030-05-11 | 2447 | 1083 | 436 | 0 | 28 | 120 | 5833 | 4114
2030-05-11 01:00 | 2247 | 1086 | 407 | 0 | 28 | 120 | 5525 | 3888
2030-05-11 02:00 | 2034 | 1115 | 415 | 0 | 26 | 118 | 5295 | 3708
2030-05-11 03:00 | 1960 | 1120 | 426 | 0 | 27 | 119 | 5230 | 3652
2030-05-11 04:00 | 1950 | 1120 | 467 | 0 | 31 | 120 | 5286 | 3688
2030-05-11 05:00 | 2128 | 1120 | 461 | 0 | 31 | 119 | 5562 | 3859
2030-05-11 06:00 | 2436 | 1117 | 462 | 0 | 31 | 119 | 6164 | 4165
2030-05-11 07:00 | 2964 | 1113 | 445 | 1 | 33 | 118 | 6951 | 4674
2030-05-11 08:00 | 3354 | 1111 | 358 | 27 | 31 | 115 | 7474 | 4996
2030-05-11 09:00 | 3392 | 1106 | 306 | 45 | 28 | 114 | 7474 | 4991
2030-05-11 10:00 | 3243 | 1103 | 240 | 73 | 28 | 115 | 7176 | 4802
2030-05-11 11:00 | 3084 | 1100 | 210 | 84 | 28 | 116 | 6863 | 4622
2030-05-11 12:00 | 2950 | 1100 | 145 | 128 | 28 | 117 | 6596 | 4468
2030-05-11 13:00 | 2814 | 1100 | 93 | 83 | 28 | 118 | 6391 | 4236
2030-05-11 14:00 | 2745 | 1100 | 59 | 95 | 28 | 119 | 6281 | 4146
2030-05-11 15:00 | 2807 | 1097 | 55 | 74 | 28 | 117 | 6327 | 4178
2030-05-11 16:00 | 3199 | 1099 | 68 | 43 | 29 | 118 | 6813 | 4556
2030-05-11 17:00 | 3694 | 1110 | 80 | 0 | 30 | 119 | 7663 | 5033
2030-05-11 18:00 | 3909 | 1114 | 100 | 0 | 29 | 118 | 8012 | 5270
2030-05-11 19:00 | 3729 | 1116 | 117 | 0 | 31 | 118 | 7787 | 5111
2030-05-11 20:00 | 3598 | 1119 | 144 | 0 | 30 | 120 | 7541 | 5011
2030-05-11 21:00 | 3495 | 1120 | 157 | 0 | 32 | 115 | 7340 | 4919
2030-05-11 22:00 | 3226 | 1122 | 116 | 0 | 33 | 113 | 6821 | 4610
2030-05-11 23:00 | 2940 | 1125 | 85 | 0 | 28 | 114 | 6353 | 4292
2030-05-12 | 2585 | 1127 | 73 | 0 | 29 | 118 | 5831 | 3932
2030-05-12 01:00 | 2346 | 1126 | 73 | 0 | 31 | 119 | 5524 | 3695
2030-05-12 02:00 | 2230 | 1126 | 78 | 0 | 33 | 119 | 5347 | 3586
2030-05-12 03:00 | 2168 | 1126 | 84 | 0 | 32 | 119 | 5255 | 3529
2030-05-12 04:00 | 2205 | 1117 | 105 | 0 | 31 | 119 | 5317 | 3577
2030-05-12 05:00 | 2397 | 1095 | 100 | 0 | 32 | 118 | 5574 | 3742
2030-05-12 06:00 | 2743 | 1097 | 127 | 0 | 31 | 117 | 6100 | 4115
2030-05-12 07:00 | 3174 | 1094 | 133 | 0 | 31 | 116 | 6831 | 4548
2030-05-12 08:00 | 3575 | 1090 | 131 | 11 | 33 | 113 | 7464 | 4953
2030-05-12 09:00 | 3577 | 1086 | 125 | 25 | 34 | 115 | 7531 | 4962
2030-05-12 10:00 | 3348 | 1081 | 130 | 35 | 32 | 116 | 7159 | 4742
2030-05-12 11:00 | 3151 | 1078 | 148 | 42 | 32 | 116 | 6770 | 4567
2030-05-12 12:00 | 3003 | 1073 | 151 | 44 | 32 | 115 | 6450 | 4418
2030-05-12 13:00 | 2909 | 1071 | 129 | 57 | 32 | 115 | 6244 | 4313
2030-05-12 14:00 | 2891 | 1065 | 108 | 45 | 26 | 117 | 6177 | 4252
2030-05-12 15:00 | 2993 | 1062 | 106 | 34 | 23 | 116 | 6338 | 4334
2030-05-12 16:00 | 3267 | 1066 | 109 | 7 | 32 | 117 | 6852 | 4598
2030-05-12 17:00 | 3702 | 1072 | 124 | 0 | 33 | 105 | 7694 | 5036
2030-05-12 18:00 | 3742 | 1076 | 204 | 0 | 33 | 96 | 7951 | 5151
2030-05-12 19:00 | 3624 | 1079 | 199 | 0 | 33 | 100 | 7691 | 5035
2030-05-12 20:00 | 3433 | 1082 | 259 | 0 | 33 | 100 | 7376 | 4907
2030-05-12 21:00 | 3219 | 1082 | 264 | 0 | 32 | 101 | 7045 | 4698
2030-05-12 22:00 | 2810 | 1086 | 265 | 0 | 30 | 104 | 6324 | 4295
2030-05-12 23:00 | 2471 | 1087 | 232 | 0 | 31 | 106 | 5814 | 3927
2030-05-13 | 2061 | 1108 | 242 | 0 | 30 | 111 | 5346 | 3552
2030-05-13 01:00 | 1841 | 1215 | 181 | 0 | 29 | 108 | 5094 | 3374
2030-05-13 02:00 | 1721 | 1225 | 228 | 0 | 30 | 108 | 4968 | 3312
2030-05-13 03:00 | 1808 | 1224 | 141 | 0 | 30 | 113 | 4988 | 3316
2030-05-13 04:00 | 1903 | 1220 | 138 | 0 | 30 | 100 | 5112 | 3391
2030-05-13 05:00 | 2325 | 1215 | 72 | 0 | 31 | 96 | 5697 | 3739
2030-05-13 06:00 | 3041 | 1211 | 59 | 0 | 30 | 95 | 6928 | 4436
2030-05-13 07:00 | 3723 | 1208 | 45 | 34 | 31 | 98 | 8101 | 5139
2030-05-13 08:00 | 3798 | 1208 | 50 | 220 | 29 | 99 | 8281 | 5404
2030-05-13 09:00 | 3660 | 1203 | 41 | 232 | 30 | 98 | 8072 | 5264
2030-05-13 10:00 | 3519 | 1202 | 30 | 168 | 30 | 99 | 7831 | 5048
2030-05-13 11:00 | 3387 | 1198 | 27 | 252 | 29 | 100 | 7548 | 4993
2030-05-13 12:00 | 3234 | 1195 | 24 | 220 | 29 | 101 | 7347 | 4803
2030-05-13 13:00 | 3114 | 1204 | 27 | 218 | 29 | 100 | 7185 | 4692
2030-05-13 14:00 | 3007 | 1220 | 49 | 267 | 28 | 97 | 7036 | 4668
2030-05-13 15:00 | 3053 | 1222 | 137 | 265 | 30 | 95 | 7201 | 4802
2030-05-13 16:00 | 3166 | 1226 | 162 | 112 | 28 | 95 | 7536 | 4789
2030-05-13 17:00 | 3799 | 1231 | 116 | 0 | 33 | 97 | 8298 | 5276
2030-05-13 18:00 | 3992 | 1233 | 106 | 0 | 33 | 97 | 8577 | 5461
2030-05-13 19:00 | 3788 | 1239 | 108 | 0 | 35 | 99 | 8288 | 5269
2030-05-13 20:00 | 3579 | 1243 | 95 | 0 | 33 | 98 | 7929 | 5048
2030-05-13 21:00 | 3261 | 1247 | 97 | 0 | 33 | 97 | 7509 | 4735
2030-05-13 22:00 | 2786 | 1250 | 85 | 0 | 33 | 96 | 6727 | 4250
2030-05-13 23:00 | 2424 | 1252 | 71 | 0 | 33 | 95 | 6161 | 3875
2030-05-14 | 2179 | 1252 | 65 | 0 | 33 | 92 | 5676 | 3621
2030-05-14 01:00 | 2032 | 1254 | 70 | 0 | 33 | 92 | 5440 | 3481
2030-05-14 02:00 | 1963 | 1254 | 54 | 0 | 33 | 93 | 5315 | 3397
2030-05-14 03:00 | 1926 | 1252 | 47 | 0 | 33 | 90 | 5259 | 3348
2030-05-14 04:00 | 2015 | 1254 | 58 | 0 | 33 | 92 | 5435 | 3452
2030-05-14 05:00 | 2439 | 1251 | 54 | 0 | 33 | 90 | 6085 | 3867
2030-05-14 06:00 | 3263 | 1249 | 54 | 0 | 35 | 98 | 7419 | 4699
2030-05-14 07:00 | 3979 | 1199 | 52 | 20 | 34 | 111 | 8555 | 5395
2030-05-14 08:00 | 3936 | 1190 | 61 | 186 | 33 | 111 | 8646 | 5517
2030-05-14 09:00 | 3757 | 1181 | 107 | 318 | 32 | 103 | 8410 | 5498
2030-05-14 10:00 | 3556 | 1176 | 134 | 259 | 30 | 107 | 8039 | 5262
2030-05-14 11:00 | 3292 | 1175 | 159 | 233 | 29 | 107 | 7618 | 4995
2030-05-14 12:00 | 3125 | 1172 | 196 | 151 | 29 | 110 | 7366 | 4783
2030-05-14 13:00 | 3015 | 1177 | 247 | 108 | 29 | 111 | 7201 | 4687
2030-05-14 14:00 | 2909 | 1173 | 274 | 84 | 30 | 113 | 7123 | 4583
2030-05-14 15:00 | 2919 | 1170 | 307 | 44 | 29 | 115 | 7220 | 4584
2030-05-14 16:00 | 3229 | 1177 | 227 | 5 | 31 | 115 | 7695 | 4784
2030-05-14 17:00 | 3868 | 1183 | 201 | 0 | 34 | 114 | 8490 | 5400
2030-05-14 18:00 | 3960 | 1185 | 233 | 0 | 33 | 114 | 8656 | 5525
2030-05-14 19:00 | 3812 | 1187 | 220 | 0 | 32 | 115 | 8393 | 5366
2030-05-14 20:00 | 3483 | 1191 | 269 | 0 | 30 | 116 | 7954 | 5089
2030-05-14 21:00 | 3136 | 1192 | 309 | 0 | 30 | 115 | 7478 | 4782
2030-05-14 22:00 | 2604 | 1192 | 309 | 0 | 31 | 114 | 6629 | 4250
2030-05-14 23:00 | 2164 | 1201 | 326 | 0 | 30 | 113 | 6040 | 3834
2030-05-15 | 1768 | 1235 | 350 | 0 | 31 | 112 | 5571 | 3496
2030-05-15 01:00 | 1639 | 1236 | 325 | 0 | 33 | 113 | 5296 | 3346
2030-05-15 02:00 | 1574 | 1233 | 269 | 0 | 33 | 113 | 5111 | 3222
2030-05-15 03:00 | 1578 | 1230 | 241 | 0 | 33 | 113 | 5069 | 3195
2030-05-15 04:00 | 1727 | 1224 | 168 | 0 | 33 | 115 | 5181 | 3267
2030-05-15 05:00 | 2128 | 1220 | 162 | 0 | 34 | 114 | 5705 | 3658
2030-05-15 06:00 | 2834 | 1217 | 224 | 0 | 35 | 112 | 6860 | 4422
2030-05-15 07:00 | 3363 | 1215 | 458 | 5 | 34 | 113 | 7958 | 5188
2030-05-15 08:00 | 3415 | 1214 | 469 | 161 | 33 | 109 | 8089 | 5401
2030-05-15 09:00 | 3352 | 1210 | 404 | 104 | 34 | 108 | 7910 | 5212
2030-05-15 10:00 | 3070 | 1204 | 355 | 125 | 33 | 108 | 7617 | 4895
2030-05-15 11:00 | 2974 | 1191 | 386 | 229 | 32 | 106 | 7353 | 4918
2030-05-15 12:00 | 2984 | 1166 | 336 | 239 | 33 | 106 | 7185 | 4864
2030-05-15 13:00 | 2907 | 1164 | 300 | 269 | 33 | 107 | 6970 | 4780
2030-05-15 14:00 | 2839 | 1157 | 337 | 255 | 34 | 110 | 6922 | 4732
2030-05-15 15:00 | 2884 | 1157 | 324 | 315 | 33 | 111 | 6981 | 4824
2030-05-15 16:00 | 3026 | 1166 | 261 | 160 | 33 | 119 | 7310 | 4765
2030-05-15 17:00 | 3515 | 1188 | 150 | 0 | 33 | 122 | 7980 | 5008
2030-05-15 18:00 | 3670 | 1202 | 87 | 0 | 32 | 123 | 8197 | 5114
2030-05-15 19:00 | 3451 | 1208 | 116 | 0 | 32 | 124 | 7891 | 4931
2030-05-15 20:00 | 3176 | 1211 | 224 | 0 | 32 | 124 | 7476 | 4767
2030-05-15 21:00 | 2945 | 1215 | 216 | 0 | 33 | 124 | 7136 | 4533
2030-05-15 22:00 | 2459 | 1218 | 279 | 0 | 33 | 116 | 6428 | 4105
2030-05-15 23:00 | 2138 | 1221 | 247 | 0 | 32 | 113 | 5909 | 3751
2030-05-16 | 1807 | 1222 | 335 | 0 | 29 | 123 | 5439 | 3516
2030-05-16 01:00 | 1740 | 1222 | 275 | 0 | 29 | 122 | 5155 | 3388
2030-05-16 02:00 | 1623 | 1220 | 304 | 0 | 29 | 123 | 5005 | 3299
2030-05-16 03:00 | 1585 | 1219 | 323 | 0 | 29 | 122 | 4967 | 3278
2030-05-16 04:00 | 1750 | 1220 | 214 | 0 | 30 | 122 | 5115 | 3336
2030-05-16 05:00 | 2136 | 1218 | 151 | 0 | 30 | 122 | 5639 | 3657
2030-05-16 06:00 | 2805 | 1215 | 184 | 0 | 30 | 115 | 6773 | 4349
2030-05-16 07:00 | 3493 | 1214 | 237 | 18 | 29 | 115 | 7896 | 5106
2030-05-16 08:00 | 3537 | 1212 | 253 | 271 | 30 | 116 | 8056 | 5419
2030-05-16 09:00 | 3380 | 1205 | 289 | 287 | 31 | 118 | 7868 | 5310
2030-05-16 10:00 | 3026 | 1196 | 334 | 252 | 30 | 118 | 7535 | 4956
2030-05-16 11:00 | 2734 | 1215 | 528 | 221 | 29 | 118 | 7278 | 4845
2030-05-16 12:00 | 2557 | 1211 | 704 | 236 | 31 | 118 | 7018 | 4857
2030-05-16 13:00 | 2456 | 1208 | 810 | 277 | 31 | 116 | 6882 | 4898
2030-05-16 14:00 | 2387 | 1201 | 861 | 333 | 31 | 116 | 6836 | 4929
2030-05-16 15:00 | 2563 | 1200 | 745 | 349 | 31 | 114 | 6947 | 5002
2030-05-16 16:00 | 2691 | 1205 | 817 | 139 | 30 | 114 | 7309 | 4996
2030-05-16 17:00 | 3220 | 1213 | 793 | 0 | 30 | 112 | 8031 | 5368
2030-05-16 18:00 | 3416 | 1219 | 759 | 0 | 31 | 114 | 8297 | 5539
2030-05-16 19:00 | 3206 | 1216 | 706 | 0 | 32 | 117 | 8007 | 5277
2030-05-16 20:00 | 2981 | 1218 | 608 | 0 | 33 | 116 | 7590 | 4956
2030-05-16 21:00 | 2657 | 1224 | 829 | 0 | 32 | 116 | 7254 | 4858
2030-05-16 22:00 | 2212 | 1226 | 881 | 0 | 30 | 117 | 6548 | 4466
2030-05-16 23:00 | 1873 | 1224 | 824 | 0 | 29 | 117 | 6046 | 4067
2030-05-17 | 1649 | 1229 | 725 | 0 | 30 | 118 | 5542 | 3751
2030-05-17 01:00 | 1613 | 1236 | 558 | 0 | 29 | 117 | 5257 | 3553
2030-05-17 02:00 | 1553 | 1242 | 491 | 0 | 30 | 117 | 5108 | 3433
2030-05-17 03:00 | 1597 | 1244 | 392 | 0 | 31 | 116 | 5060 | 3380
2030-05-17 04:00 | 1742 | 1244 | 303 | 0 | 29 | 118 | 5170 | 3436
2030-05-17 05:00 | 2112 | 1244 | 240 | 0 | 30 | 118 | 5717 | 3744
2030-05-17 06:00 | 2906 | 1242 | 172 | 0 | 31 | 118 | 6907 | 4469
2030-05-17 07:00 | 3619 | 1241 | 157 | 15 | 31 | 118 | 7993 | 5181
2030-05-17 08:00 | 3735 | 1237 | 135 | 269 | 33 | 118 | 8151 | 5527
2030-05-17 09:00 | 3571 | 1235 | 124 | 320 | 33 | 121 | 7926 | 5404
2030-05-17 10:00 | 3268 | 1229 | 160 | 334 | 33 | 121 | 7508 | 5145
2030-05-17 11:00 | 2944 | 1225 | 214 | 313 | 32 | 122 | 7194 | 4850
2030-05-17 12:00 | 2895 | 1221 | 266 | 306 | 33 | 123 | 7007 | 4844
2030-05-17 13:00 | 2699 | 1218 | 351 | 330 | 33 | 123 | 6833 | 4754
2030-05-17 14:00 | 2478 | 1217 | 448 | 318 | 33 | 123 | 6721 | 4617
2030-05-17 15:00 | 2460 | 1220 | 531 | 281 | 32 | 123 | 6760 | 4647
2030-05-17 16:00 | 2699 | 1222 | 598 | 110 | 33 | 122 | 7118 | 4784
2030-05-17 17:00 | 3103 | 1226 | 605 | 0 | 33 | 121 | 7797 | 5088
2030-05-17 18:00 | 3086 | 1234 | 680 | 0 | 33 | 121 | 7990 | 5154
2030-05-17 19:00 | 2899 | 1236 | 760 | 0 | 33 | 120 | 7699 | 5048
2030-05-17 20:00 | 2702 | 1237 | 782 | 0 | 34 | 122 | 7360 | 4877
2030-05-17 21:00 | 2614 | 1240 | 794 | 0 | 33 | 112 | 7118 | 4793
2030-05-17 22:00 | 2308 | 1242 | 859 | 0 | 33 | 109 | 6527 | 4551
2030-05-17 23:00 | 1954 | 1244 | 883 | 0 | 33 | 110 | 6071 | 4224
2030-05-18 | 1580 | 1246 | 903 | 0 | 33 | 120 | 5578 | 3882
2030-05-18 01:00 | 1403 | 1249 | 874 | 0 | 34 | 121 | 5288 | 3681
2030-05-18 02:00 | 1324 | 1252 | 868 | 0 | 33 | 120 | 5118 | 3597
2030-05-18 03:00 | 1318 | 1250 | 907 | 0 | 34 | 107 | 5031 | 3616
2030-05-18 04:00 | 1313 | 1249 | 903 | 0 | 33 | 95 | 5059 | 3593
2030-05-18 05:00 | 1443 | 1246 | 911 | 0 | 31 | 103 | 5308 | 3734
2030-05-18 06:00 | 1821 | 1245 | 945 | 0 | 28 | 118 | 5873 | 4157
2030-05-18 07:00 | 2216 | 1244 | 959 | 12 | 32 | 118 | 6600 | 4581
2030-05-18 08:00 | 2613 | 1241 | 953 | 250 | 34 | 116 | 7182 | 5207
2030-05-18 09:00 | 2685 | 1234 | 969 | 301 | 34 | 118 | 7232 | 5341
2030-05-18 10:00 | 2465 | 1229 | 932 | 278 | 34 | 118 | 6960 | 5056
2030-05-18 11:00 | 2289 | 1224 | 961 | 249 | 34 | 120 | 6687 | 4877
2030-05-18 12:00 | 2242 | 1223 | 905 | 264 | 34 | 119 | 6467 | 4787
2030-05-18 13:00 | 2202 | 1223 | 872 | 276 | 34 | 120 | 6359 | 4727
2030-05-18 14:00 | 2205 | 1222 | 850 | 261 | 33 | 119 | 6339 | 4690
2030-05-18 15:00 | 2278 | 1224 | 839 | 286 | 33 | 120 | 6493 | 4780
2030-05-18 16:00 | 2608 | 1225 | 697 | 98 | 34 | 120 | 6913 | 4782
2030-05-18 17:00 | 3205 | 1227 | 542 | 0 | 33 | 117 | 7650 | 5124
2030-05-18 18:00 | 3183 | 1231 | 565 | 0 | 33 | 119 | 7766 | 5131
2030-05-18 19:00 | 3141 | 1233 | 290 | 0 | 33 | 120 | 7417 | 4817
2030-05-18 20:00 | 3017 | 1235 | 201 | 0 | 33 | 120 | 7074 | 4606
2030-05-18 21:00 | 2841 | 1240 | 239 | 0 | 33 | 112 | 6884 | 4465
2030-05-18 22:00 | 2479 | 1241 | 209 | 0 | 32 | 108 | 6390 | 4069
2030-05-18 23:00 | 2256 | 1241 | 124 | 0 | 29 | 107 | 5987 | 3757
2030-05-19 | 1973 | 1241 | 69 | 0 | 29 | 118 | 5489 | 3430
2030-05-19 01:00 | 1752 | 1238 | 112 | 0 | 29 | 120 | 5174 | 3251
2030-05-19 02:00 | 1628 | 1241 | 133 | 0 | 29 | 120 | 4995 | 3151
2030-05-19 03:00 | 1576 | 1244 | 148 | 0 | 29 | 110 | 4914 | 3107
2030-05-19 04:00 | 1564 | 1246 | 171 | 0 | 30 | 109 | 4923 | 3120
2030-05-19 05:00 | 1733 | 1246 | 166 | 0 | 31 | 110 | 5142 | 3286
2030-05-19 06:00 | 2018 | 1246 | 204 | 0 | 31 | 119 | 5597 | 3618
2030-05-19 07:00 | 2323 | 1244 | 259 | 13 | 32 | 121 | 6163 | 3992
2030-05-19 08:00 | 2734 | 1239 | 252 | 204 | 31 | 122 | 6793 | 4582
2030-05-19 09:00 | 2925 | 1232 | 250 | 302 | 31 | 121 | 7046 | 4861
2030-05-19 10:00 | 2946 | 1228 | 199 | 296 | 30 | 119 | 6942 | 4818
2030-05-19 11:00 | 2830 | 1224 | 137 | 305 | 30 | 120 | 6724 | 4646
2030-05-19 12:00 | 2727 | 1218 | 98 | 297 | 30 | 119 | 6573 | 4489
2030-05-19 13:00 | 2664 | 1215 | 84 | 271 | 30 | 119 | 6436 | 4383
2030-05-19 14:00 | 2645 | 1213 | 58 | 288 | 29 | 119 | 6369 | 4352
2030-05-19 15:00 | 2732 | 1212 | 43 | 134 | 30 | 120 | 6478 | 4271
2030-05-19 16:00 | 3037 | 1215 | 55 | 93 | 30 | 121 | 6894 | 4551
2030-05-19 17:00 | 3524 | 1225 | 108 | 0 | 30 | 122 | 7726 | 5009
2030-05-19 18:00 | 3649 | 1231 | 141 | 0 | 30 | 122 | 7966 | 5173
2030-05-19 19:00 | 3389 | 1235 | 208 | 0 | 31 | 123 | 7638 | 4986
2030-05-19 20:00 | 3138 | 1238 | 219 | 0 | 32 | 123 | 7276 | 4750
2030-05-19 21:00 | 2897 | 1239 | 187 | 0 | 33 | 123 | 6934 | 4479
2030-05-19 22:00 | 2473 | 1239 | 147 | 0 | 33 | 123 | 6233 | 4015
2030-05-19 23:00 | 2192 | 1241 | 104 | 0 | 33 | 123 | 5750 | 3693
2030-05-20 | 1911 | 1243 | 92 | 0 | 29 | 121 | 5280 | 3396
2030-05-20 01:00 | 1796 | 1235 | 32 | 0 | 31 | 123 | 5063 | 3217
2030-05-20 02:00 | 1722 | 1233 | 43 | 0 | 31 | 123 | 4940 | 3152
2030-05-20 03:00 | 1713 | 1233 | 64 | 0 | 33 | 123 | 4918 | 3166
2030-05-20 04:00 | 1780 | 1232 | 103 | 0 | 33 | 123 | 5078 | 3271
2030-05-20 05:00 | 2242 | 1230 | 115 | 0 | 33 | 123 | 5697 | 3743
2030-05-20 06:00 | 3097 | 1229 | 94 | 0 | 33 | 123 | 7001 | 4576
2030-05-20 07:00 | 3838 | 1226 | 63 | 10 | 32 | 120 | 8225 | 5289
2030-05-20 08:00 | 3968 | 1224 | 107 | 225 | 31 | 120 | 8492 | 5675
2030-05-20 09:00 | 3836 | 1219 | 130 | 273 | 33 | 123 | 8298 | 5614
2030-05-20 10:00 | 3678 | 1211 | 115 | 244 | 33 | 120 | 8023 | 5401
2030-05-20 11:00 | 3579 | 1211 | 104 | 284 | 34 | 118 | 7846 | 5330
2030-05-20 12:00 | 3485 | 1208 | 83 | 260 | 34 | 117 | 7681 | 5187
2030-05-20 13:00 | 3361 | 1212 | 119 | 269 | 33 | 117 | 7542 | 5111
2030-05-20 14:00 | 3334 | 1204 | 171 | 277 | 32 | 118 | 7537 | 5136
2030-05-20 15:00 | 3372 | 1208 | 261 | 263 | 33 | 119 | 7654 | 5256
2030-05-20 16:00 | 3602 | 1215 | 383 | 100 | 36 | 121 | 8133 | 5457
2030-05-20 17:00 | 4031 | 1219 | 421 | 0 | 34 | 122 | 8808 | 5827
2030-05-20 18:00 | 4020 | 1219 | 489 | 0 | 35 | 123 | 8847 | 5886
2030-05-20 19:00 | 3672 | 1219 | 566 | 0 | 35 | 122 | 8463 | 5614
2030-05-20 20:00 | 3311 | 1216 | 595 | 0 | 34 | 120 | 7965 | 5276
2030-05-20 21:00 | 2876 | 1217 | 716 | 0 | 35 | 121 | 7428 | 4965
2030-05-20 22:00 | 2349 | 1223 | 760 | 0 | 35 | 121 | 6606 | 4488
2030-05-20 23:00 | 1889 | 1226 | 827 | 0 | 31 | 121 | 6032 | 4094
2030-05-21 | 1573 | 1224 | 837 | 0 | 31 | 120 | 5521 | 3785
2030-05-21 01:00 | 1411 | 1222 | 812 | 0 | 33 | 120 | 5241 | 3598
2030-05-21 02:00 | 1320 | 1215 | 816 | 0 | 33 | 120 | 5073 | 3504
2030-05-21 03:00 | 1311 | 1210 | 817 | 0 | 33 | 101 | 5008 | 3472
2030-05-21 04:00 | 1380 | 1213 | 745 | 0 | 33 | 97 | 5107 | 3468
2030-05-21 05:00 | 1632 | 1217 | 880 | 0 | 33 | 100 | 5599 | 3862
2030-05-21 06:00 | 2165 | 1212 | 1073 | 0 | 34 | 105 | 6694 | 4589
2030-05-21 07:00 | 2897 | 1208 | 1027 | 1 | 33 | 114 | 7792 | 5280
2030-05-21 08:00 | 3061 | 1208 | 979 | 143 | 32 | 118 | 7992 | 5541
2030-05-21 09:00 | 3049 | 1204 | 922 | 165 | 32 | 118 | 7867 | 5490
2030-05-21 10:00 | 3042 | 1200 | 929 | 205 | 32 | 115 | 7738 | 5523
2030-05-21 11:00 | 3094 | 1202 | 899 | 241 | 29 | 117 | 7649 | 5582
2030-05-21 12:00 | 3121 | 1206 | 852 | 184 | 29 | 111 | 7554 | 5503
2030-05-21 13:00 | 2992 | 1207 | 960 | 211 | 30 | 107 | 7388 | 5507
2030-05-21 14:00 | 2930 | 1207 | 1017 | 234 | 30 | 109 | 7309 | 5527
2030-05-21 15:00 | 2958 | 1208 | 1022 | 224 | 30 | 112 | 7374 | 5554
2030-05-21 16:00 | 3131 | 1208 | 1039 | 87 | 30 | 115 | 7753 | 5610
2030-05-21 17:00 | 3487 | 1213 | 1019 | 0 | 30 | 118 | 8369 | 5867
2030-05-21 18:00 | 3588 | 1214 | 958 | 0 | 30 | 120 | 8504 | 5910
2030-05-21 19:00 | 3442 | 1215 | 923 | 0 | 30 | 122 | 8188 | 5732
2030-05-21 20:00 | 3157 | 1216 | 911 | 0 | 31 | 122 | 7709 | 5437
2030-05-21 21:00 | 2903 | 1218 | 800 | 0 | 32 | 121 | 7240 | 5074
2030-05-21 22:00 | 2521 | 1217 | 704 | 0 | 32 | 111 | 6488 | 4585
2030-05-21 23:00 | 2225 | 1219 | 684 | 0 | 32 | 110 | 5954 | 4270
2030-05-22 | 1928 | 1220 | 648 | 0 | 31 | 110 | 5453 | 3937
2030-05-22 01:00 | 1730 | 1218 | 618 | 0 | 31 | 110 | 5189 | 3707
2030-05-22 02:00 | 1630 | 1217 | 695 | 0 | 32 | 110 | 5045 | 3684
2030-05-22 03:00 | 1585 | 1215 | 747 | 0 | 32 | 111 | 4983 | 3690
2030-05-22 04:00 | 1633 | 1215 | 753 | 0 | 32 | 111 | 5108 | 3744
2030-05-22 05:00 | 1884 | 1212 | 868 | 0 | 32 | 111 | 5625 | 4107
2030-05-22 06:00 | 2535 | 1212 | 874 | 0 | 30 | 120 | 6754 | 4771
2030-05-22 07:00 | 3472 | 1213 | 683 | 2 | 28 | 122 | 7895 | 5520
2030-05-22 08:00 | 3564 | 1212 | 671 | 77 | 28 | 123 | 8068 | 5675
2030-05-22 09:00 | 3339 | 1205 | 667 | 145 | 26 | 122 | 7781 | 5504
2030-05-22 10:00 | 3156 | 1199 | 686 | 145 | 25 | 123 | 7504 | 5334
2030-05-22 11:00 | 3051 | 1196 | 694 | 148 | 24 | 123 | 7312 | 5236
2030-05-22 12:00 | 2933 | 1196 | 703 | 125 | 24 | 125 | 7177 | 5106
2030-05-22 13:00 | 2833 | 1161 | 796 | 127 | 24 | 123 | 7078 | 5064
2030-05-22 14:00 | 2725 | 1186 | 802 | 100 | 23 | 118 | 6964 | 4954
2030-05-22 15:00 | 2563 | 1196 | 820 | 81 | 25 | 117 | 6869 | 4802
2030-05-22 16:00 | 2891 | 1200 | 803 | 33 | 24 | 124 | 7364 | 5075
2030-05-22 17:00 | 3351 | 1209 | 823 | 0 | 24 | 124 | 8122 | 5531
2030-05-22 18:00 | 3429 | 1211 | 854 | 0 | 23 | 123 | 8288 | 5640
2030-05-22 19:00 | 3366 | 1216 | 715 | 0 | 23 | 122 | 8020 | 5442
2030-05-22 20:00 | 3233 | 1219 | 578 | 0 | 24 | 123 | 7641 | 5177
2030-05-22 21:00 | 2971 | 1221 | 534 | 0 | 27 | 124 | 7277 | 4877
2030-05-22 22:00 | 2373 | 1222 | 575 | 0 | 25 | 124 | 6534 | 4319
2030-05-22 23:00 | 2016 | 1225 | 581 | 0 | 27 | 124 | 5991 | 3973
2030-05-23 | 1686 | 1224 | 597 | 0 | 28 | 124 | 5506 | 3659
2030-05-23 01:00 | 1515 | 1220 | 517 | 0 | 26 | 123 | 5251 | 3401
2030-05-23 02:00 | 1449 | 1220 | 495 | 0 | 26 | 123 | 5073 | 3313
2030-05-23 03:00 | 1427 | 1218 | 514 | 0 | 24 | 124 | 5035 | 3307
2030-05-23 04:00 | 1530 | 1216 | 453 | 0 | 27 | 124 | 5156 | 3350
2030-05-23 05:00 | 1894 | 1209 | 509 | 0 | 26 | 121 | 5641 | 3759
2030-05-23 06:00 | 2631 | 1205 | 534 | 0 | 26 | 117 | 6803 | 4513
2030-05-23 07:00 | 3511 | 1202 | 514 | 6 | 25 | 116 | 7995 | 5374
2030-05-23 08:00 | 3635 | 1177 | 513 | 109 | 27 | 116 | 8181 | 5577
2030-05-23 09:00 | 3464 | 1176 | 493 | 179 | 30 | 115 | 7916 | 5457
2030-05-23 10:00 | 3341 | 1158 | 409 | 165 | 33 | 113 | 7666 | 5219
2030-05-23 11:00 | 3270 | 1171 | 258 | 208 | 34 | 109 | 7404 | 5050
2030-05-23 12:00 | 3197 | 1169 | 160 | 270 | 28 | 114 | 7227 | 4938
2030-05-23 13:00 | 3114 | 1157 | 156 | 320 | 30 | 115 | 7093 | 4892
2030-05-23 14:00 | 3041 | 1169 | 156 | 313 | 26 | 118 | 6996 | 4823
2030-05-23 15:00 | 3086 | 1169 | 170 | 329 | 27 | 116 | 7060 | 4897
2030-05-23 16:00 | 3316 | 1170 | 194 | 113 | 30 | 116 | 7434 | 4939
2030-05-23 17:00 | 3853 | 1181 | 199 | 0 | 30 | 115 | 8218 | 5378
2030-05-23 18:00 | 4063 | 1187 | 168 | 0 | 29 | 116 | 8504 | 5563
2030-05-23 19:00 | 3957 | 1211 | 102 | 0 | 30 | 117 | 8301 | 5417
2030-05-23 20:00 | 3693 | 1222 | 84 | 0 | 29 | 118 | 7921 | 5146
2030-05-23 21:00 | 3513 | 1223 | 57 | 0 | 29 | 118 | 7576 | 4940
2030-05-23 22:00 | 2983 | 1226 | 63 | 0 | 30 | 117 | 6792 | 4419
2030-05-23 23:00 | 2585 | 1227 | 49 | 0 | 32 | 118 | 6209 | 4011
2030-05-24 | 2219 | 1231 | 52 | 0 | 32 | 119 | 5678 | 3653
2030-05-24 01:00 | 1936 | 1234 | 63 | 0 | 31 | 114 | 5338 | 3378
2030-05-24 02:00 | 1833 | 1232 | 107 | 0 | 31 | 102 | 5198 | 3305
2030-05-24 03:00 | 1774 | 1228 | 120 | 0 | 31 | 98 | 5122 | 3251
2030-05-24 04:00 | 1856 | 1228 | 112 | 0 | 33 | 98 | 5231 | 3327
2030-05-24 05:00 | 2259 | 1230 | 99 | 0 | 31 | 98 | 5758 | 3717
2030-05-24 06:00 | 3069 | 1231 | 84 | 0 | 33 | 99 | 6983 | 4516
2030-05-24 07:00 | 3821 | 1231 | 61 | 5 | 35 | 98 | 8117 | 5251
2030-05-24 08:00 | 3929 | 1229 | 43 | 240 | 33 | 98 | 8291 | 5572
2030-05-24 09:00 | 3729 | 1226 | 29 | 328 | 31 | 98 | 8042 | 5441
2030-05-24 10:00 | 3645 | 1220 | 32 | 326 | 31 | 97 | 7824 | 5351
2030-05-24 11:00 | 3519 | 1216 | 47 | 292 | 27 | 100 | 7600 | 5201
2030-05-24 12:00 | 3335 | 1214 | 71 | 276 | 29 | 103 | 7412 | 5028